## Summary
SI B PRO (8462-Bhiwandi) Closing stock as of 31-May-2026
Material | Material description | 0061 ¦ BP-Boughtouts | 0062 ¦ BP -FS Sys Stock | 0063 ¦ BP -CP Stock | Grand Total | Wms Stock | Diif | Remarks
100190262 | 7ME6910-1AA10-1AA0\SITRANS FM MAG 5000 I |  |  | 1 | 1 | 1 | 0
100190268 | 7ME6920-1AA10-1AA0\SITRANS FM MAG 6000 I |  |  | 4 | 4 | 4 | 0
100198953 | BPZ:AGM410490500\AGM410490500 Base |  |  | 10 | 10 | 10 | 0
100199550 | BPZ:LAL2.65\LAL2.65 Oil burner control |  |  | 5 | 5 | 5 | 0
100199713 | BPZ:500-698221\MSM-BOX SURFACE BACK BOX |  | 13 |  | 13 | 13 | 0
100199730 | BPZ:MXG461.15-0.6 \MXG461.15-0.6 Thread. |  |  | 2 | 2 | 2 | 0
100199731 | BPZ:MXG461.15-1.5 \MXG461.15-1.5 Thread. |  |  | 6 | 6 | 6 | 0
100200170 | BPZ:SFA21/18\SFA21/18 Zone actuator ON/ |  |  | 5 | 5 | 5 | 0
100200177 | BPZ:SKB62 \SKB62 Valve actuator 280 |  |  | 1 | 1 | 1 | 0
100200187 | BPZ:SKD60 \SKD60 Valve actuator 100 |  |  | 2 | 2 | 2 | 0
100213764 | BPZ:ALT-SS100\ALT-SS100 Single Pocket. |  |  | 3 | 3 | 3 | 0
100215048 | BPZ:ALT-SB100\ALT-SB100 Single Pocket. |  |  | 195 | 195 | 195 | 0
100219973 | BPZ:AGK66\AGK66 Base |  |  | 172 | 172 | 172 | 0
100219995 | BPZ:ASC1.6\ASC1.6 Auxiliary switch |  |  | 7 | 7 | 7 | 0
100220000 | BPZ:ASE1 \ASE1 Access to valve |  |  | 7 | 7 | 7 | 0
100220109 | BPZ:GMA161.1E \GMA161.1E Damper Actuato |  |  | 102 | 102 | 102 | 0
100220144 | BPZ:MXG461.15-3.0 \MXG461.15-3.0 Thread. |  |  | 7 | 7 | 7 | 0
100220546 | BPZ:VXG44.15-1\VXG44.15-1 Threaded 3por |  |  | 89 | 89 | 89 | 0
100235433 | BPZ:QAE26.93\QAE26.93 Immersion Tempera |  |  | 13 | 13 | 13 | 0
100438639 | BPZ:ASR61 \ASR61 Replacem.electroni |  |  | 3 | 3 | 3 | 0
100441604 | BPZ:VXG48.25\VXG48.25 Valve cast iron |  |  | 7 | 7 | 7 | 0
100441605 | BPZ:VXG48.32\VXG48.32 Valve cast iron |  |  | 15 | 15 | 15 | 0
100448281 | BPZ:PXA-C2\PXA-C2 PX Firmware Download |  |  | 1 | 1 | 1 | 0
100450326 | BPZ:QAE3010.016\QAE3010.016 Immers.sens |  |  | 38 | 38 | 38 | 0
100450340 | BPZ:AQF3100 \AQF3100 Radiation shield |  |  | 1 | 1 | 1 | 0
100450349 | BPZ:QFA3160 \QFA3160 Hum/Temp.sensor |  |  | 1 | 1 | 1 | 0
100456290 | BPZ:RLU232\RLU232 Universal Controller. |  |  | 3 | 3 | 3 | 0
100506846 | BPZ:500-033260\DPU DEVICE PROGRAMMING UN | 2 | 9 |  | 11 | 11 | 0
100645037 | A5Q00002369\FDCIO222 In-/Output module |  | 5 |  | 5 | 5 | 0
100645060 | A5Q00003087\FDME223 Call point unit |  | 2 |  | 2 | 2 | 0
100645162 | A5Q00008098\FDM223 Manual call point |  | 1 |  | 1 | 1 | 0
100667848 | BPZ:ALG322\ALG322 Fitting |  |  | 20 | 20 | 20 | 0
100668501 | BPZ:ALG323\ALG323 Threaded union |  |  | 100 | 100 | 100 | 0
100668503 | BPZ:ALG253\ALG253 Threaded union |  |  | 150 | 150 | 150 | 0
100668504 | BPZ:ALG252\ALG252 Fitting |  |  | 10 | 10 | 10 | 0
100668507 | BPZ:ALG203\ALG203 Threaded union |  |  | 75 | 75 | 75 | 0
100668684 | BPZ:ALG403\ALG403 Threaded union |  |  | 30 | 30 | 30 | 0
100837592 | BPZ:SQN70.294A20\SQN70.294A20 Burner da |  |  | 25 | 25 | 25 | 0
100848238 | BPZ:QAM2112.040 \QAM2112.040 Tmp.sensor |  |  | 45 | 45 | 45 | 0
100871078 | BPZ:QPA2062 \QPA2062 CO2/H/T sensor r |  |  | 33 | 33 | 33 | 0
101296216 | A5Q00013440\FDMC295 Protective cover |  | 8 |  | 8 | 8 | 0
101296227 | A5Q00013437\FDMH295-R Back box |  | 37 |  | 37 | 37 | 0
101296243 | A5Q00012020\FDM225-RP Manual call point |  | 37 |  | 37 | 37 | 0
101296245 | A5Q00013436\FDM226-RP Manual call point |  | 18 |  | 18 | 18 | 0
101341770 | A5Q00017706\FT2011-A1 Floor repeater di |  | 9 |  | 9 | 9 | 0
101348250 | BPZ:TXS1.EF10 \TXS1.EF10 Passive Bus Co |  |  | 2 | 2 | 2 | 0
101348254 | BPZ:TXM1.6R \TXM1.6R 6 I/O relay modu |  |  | 6 | 6 | 6 | 0
101348265 | BPZ:TXM1.8U \TXM1.8U 8 I/O univ modul |  |  | 17 | 17 | 17 | 0
101348271 | BPZ:TXM1.8D\TXM1.8D 8 I/O digital input |  |  | 51 | 51 | 51 | 0
101348302 | BPZ:TXM1.16D \TXM1.16D 16 I/O digital |  |  | 6 | 6 | 6 | 0
101348343 | BPZ:TXS1.12F10 \TXS1.12F10 Power Supply |  |  | 2 | 2 | 2 | 0
101348360 | BPZ:TXA1.K24 \TXA1.K24 Address Key: 1- |  |  | 1 | 1 | 1 | 0
101348362 | BPZ:TXA1.K12 \TXA1.K12 Address Key: 1- |  |  | 10 | 10 | 10 | 0
101351565 | BPZ:GNA126.1E/10 \GNA126.1E/10 F&S actua |  |  | 33 | 33 | 33 | 0
101352460 | BPZ:500-690975 \FJ-303 REM PHONE JACK |  | 132 |  | 132 | 132 | 0
101352465 | BPZ:500-033370\HTRI-S INTEL INTERFACE MO |  | 10 |  | 10 | 10 | 0
101352473 | BPZ:500-633037 \CC-5 MODULE CARDCAGE PKG |  | 46 |  | 46 | 46 | 0
101358525 | BPZ:500-035100\DAC-NET DIG AUDIO CARD-NE |  | 2 |  | 2 | 2 | 0
101358526 | BPZ:500-033240\NIC-C NETWORK INTERFACE |  | 34 |  | 34 | 34 | 0
101359079 | BPZ:500-033170\HLIM LOOP ISOLATOR |  | 15 |  | 15 | 15 | 0
101359083 | BPZ:500-034110 \TZC-8B TELEPHONE CARD |  | 2 |  | 2 | 2 | 0
101359087 | BPZ:500-087260\DT-135WP THERMAL |  | 14 |  | 14 | 14 | 0
101369443 | BPZ:500-633027 \ID-MP MTG PLATE CONTROL |  | 2 |  | 2 | 2 | 0
101369448 | BPZ:500-633016 \OD-LP OUTER DOOR LENS PL |  | 18 |  | 18 | 18 | 0
101369711 | BPZ:500-033040 \SCM-8 SWITCH CONTROL MOD |  | 6 |  | 6 | 6 | 0
101369716 | BPZ:500-034100 \FMT FIREMAN S MASTER TEL |  | 8 |  | 8 | 8 | 0
101370219 | BPZ:QAE2112.010\QAE2112.010 Tmp.sens.im |  |  | 151 | 151 | 151 | 0
101370519 | BPZ:QAD2012\QAD2012 Temp.sensor clamp-o |  |  | 9 | 9 | 9 | 0
101538283 | BPZ:RWR462.10\RWR462.10 Superheat contr |  |  | 6 | 6 | 6 | 0
101584463 | BPZ:500-035400\ZAC-40 ZONE AMP CARD-40 W |  | 9 |  | 9 | 9 | 0
101584465 | BPZ:500-033050\ZIC-4A ZONE INDICATING CA |  | 4 |  | 4 | 4 | 0
101584466 | BPZ:500-033400\HMS-D (FireFinder-XLS) |  | 136 |  | 136 | 136 | 0
101584671 | BPZ:500-035200\LPB LOCAL PAGE BOARD |  | 5 |  | 5 | 5 | 0
101603594 | BPZ:PXC22.D \PXC22.D Automation Stati |  |  | 2 | 2 | 2 | 0
101605735 | BPZ:500-033420 \RNI REMOTE NETWORK INTER |  | 1 |  | 1 | 1 | 0
101605736 | BPZ:500-034090\LVM LIVE VOICE MODULE PKG |  | 2 |  | 2 | 2 | 0
101605746 | BPZ:500-033200\HMS-S (FireFinder-XLS) |  | 33 |  | 33 | 33 | 0
101605752 | BPZ:500-633028 \ID-SP SINGLE BLANK PLATE |  | 28 |  | 28 | 28 | 0
101606205 | BPZ:599-634214 \CCL CAN CABLE PLANNING B |  | 8 |  | 8 | 8 | 0
101606206 | BPZ:599-633997 \BCL 60PIN CABLE PLANNING |  | 27 |  | 27 | 27 | 0
101669069 | BPZ:500-699427 \PFT(PORTABLE TELEPHONE) | 4 | 24 |  | 28 | 28 | 0
101709330 | BPZ:500-633018\OD-GP OUTER DOOR GRILL PL |  | 3 |  | 3 | 3 | 0
101857011 | BPZ:QVE1901 \QVE1901 Flow switch |  |  | 2 | 2 | 2 | 0
101949011 | BPZ:500-636161 \ZH-MC-R |  | 4 |  | 4 | 4 | 0
101949014 | BPZ:500-636076\MTH-R |  | 48 |  | 48 | 48 | 0
101986019 | BPZ:500-035600\ZAM-180 ZONE AMP MOD 180 |  | 1 |  | 1 | 1 | 0
102002805 | BPZ:500-636074\MH-R |  | 115 |  | 115 | 115 | 0
102017723 | BPZ:500-033270 \RPM REMOTE PRINTER MODUL |  | 6 |  | 6 | 6 | 0
102017724 | BPZ:500-648670\ZIC-8B ZONE INDICATING CA |  | 7 |  | 7 | 7 | 0
102017725 | BPZ:500-633917\CAB-BATT 100AH BATTERY BO |  | 1 |  | 1 | 1 | 0
102017726 | BPZ:500-633017\OD-BP OUTER DOOR BLANK PL |  | 3 |  | 3 | 3 | 0
102017727 | BPZ:500-648733\SSD-C SYSTEM STAT DISP CO |  | 29 |  | 29 | 29 | 0
102061641 | BPZ:599-693291 \MTE-2 DOOR ENCL LENS HOL |  | 11 |  | 11 | 11 | 0
102061643 | BPZ:500-633440 \CC-2 MODULE CARDCAGE PKG |  | 27 |  | 27 | 27 | 0
102071705 | BPZ:500-633007\CAB1 ENCL OUT DR INN DR M |  | 1 |  | 1 | 1 | 0
102103303 | BPZ:500-649712\SAMPLING TUBE (5.0 FOOT) |  | 100 |  | 100 | 100 | 0
102103304 | BPZ:500-649710\SAMPLING TUBE (1.0 FOOT) |  | 126 |  | 126 | 126 | 0
102103306 | BPZ:500-633772\REMBOX2 REMOTE LOBBY ENC |  | 3 |  | 3 | 3 | 0
102116370 | S54319-F1-A1\FDB222 Detector base addre |  | 6 |  | 6 | 6 | 0
102187204 | BPZ:TXA1.IBE\TXA1.IBE Island bus expans |  |  | 4 | 4 | 4 | 0
102277658 | S54312-F2-A1\FDCIO221 Input/Output modu |  | 188 |  | 188 | 188 | 0
102277659 | S54312-F3-A1\FDCH221 Housing |  | 97 |  | 97 | 97 | 0
102337288 | BPZ:500-033250\CRC-6 CONTROLLABLE RELAY |  | 21 |  | 21 | 21 | 0
102337289 | BPZ:500-033320 \BCM BLANK PLATE (SCM) |  | 5 |  | 5 | 5 | 0
102346187 | S54371-F6-A3\FDM1101A-RG Manual call po |  | 360 |  | 360 | 360 | 0
102366239 | BPZ:599-050599\CAB2-BD-OD-LP |  | 1 |  | 1 | 1 | 0
102366243 | BPZ:500-633009 \CAB2-BB (2 ROW) ENCLOSUR |  | 2 |  | 2 | 2 | 0
102453814 | S55663-J850-A100\POL985.00/STD Extensio |  |  | 2 | 2 | 2 | 0
102455561 | BPZ:500-633728\CAB1R ENCL OUT DR IN DR M |  | 3 |  | 3 | 3 | 0
102456274 | S54310-F2-A1\OH720 Multi-sensor smoke d |  | 35 |  | 35 | 35 | 0
102456309 | S54310-F4-A1\HI720 Heat detector (stati |  | 15 |  | 15 | 15 | 0
102458597 | BPZ:500-633008\CAB2-BD OUT INNER DOORS B |  | 1 |  | 1 | 1 | 0
102458610 | BPZ:500-633011\CAB3-BB LARGE ENCLOSURE B |  | 2 |  | 2 | 2 | 0
102459464 | BPZ:500-697964BG\CPY-MRS, MAIN RESERVER |  | 2 |  | 2 | 2 | 0
102467741 | S54319-F11-A1\DB721 Detector base with l |  | 674 |  | 674 | 674 | 0
102469904 | BPZ:POL638.00/STD\POL638.00/STD EVO IP |  |  | 4 | 4 | 4 | 0
102471054 | S55843-Z985-F100\POL098.55/STD POL985 S |  |  | 2 | 2 | 2 | 0
102488831 | BPZ:LME21.130C2 \LME21.130C2 Gas burner |  |  | 24 | 24 | 24 | 0
102631122 | S55374-C110\BACNET ATEC I/O 0001, COOLIN |  |  | 197 | 197 | 197 | 0
102635996 | BPZ:AGV50.100\AGV50.100 Connecting cab. |  |  | 16 | 16 | 16 | 0
102879794 | BPZ:500-633768\CAB2-XBD TRANSPONDER DOOR |  | 1 |  | 1 | 1 | 0
102940094 | MCP-FIRE MCP-FIRE-RED |  | 165 |  | 165 | 165 | 0
102940787 | DB-11E Small Detector Base |  | 13982 |  | 13982 | 13982 | 0
102944924 | QAX34.1 \Room unit with PPS2 |  |  | 7 | 7 | 7 | 0
102945171 | SQN70.624A20 \Damper actuator |  |  | 1 | 1 | 1 | 0
102945720 | PXC200.D \Automation Station |  |  | 1 | 1 | 1 | 0
102952125 | S54371-F6-A4\FDM1101A-RP Manual call po |  | 104 |  | 104 | 104 | 0
102955866 | S54370-F3-A1\FDAI92 Alarm indicator - S |  | 26 |  | 26 | 26 | 0
103119109 | DIM6 DIGITAL INPUT MODULE 6CH |  |  | 190 | 190 | 190 | 0
103134165 | S55720-S123 \QPM1100 Duct sensor VOC |  |  | 7 | 7 | 7 | 0
103135102 | BPZ:500-696359\REL-EOL RELEASING END OF |  | 12 |  | 12 | 12 | 0
103692110 | S55150-A103 \SAX81.03 Valve Actuator |  |  | 7 | 7 | 7 | 0
103778243 | BPZ:GQD126.1A\GQD126.1A Damper Actuator |  |  | 59 | 59 | 59 | 0
103785763 | S55162-A100 \SAL61.00T10 Rotary Actua |  |  | 4 | 4 | 4 | 0
103917724 | S55164-A102\SQL361B50 0-10V Rotary Actu |  |  | 7 | 7 | 7 | 0
103917727 | S55164-A103\SQL321B150 2P Rotary Actuat |  |  | 11 | 11 | 11 | 0
103917730 | S55164-A104\SQL361B150 0-10V Rotary Act |  |  | 1 | 1 | 1 | 0
103917731 | S55164-A105\SQL321B270 2P Rotary Actuat |  |  | 154 | 154 | 154 | 0
103917733 | S55164-A106\SQL361B270 0-10V Rotary Act |  |  | 6 | 6 | 6 | 0
103917734 | S55164-A107\SQL321B570 2P Rotary Actuat |  |  | 1 | 1 | 1 | 0
103917739 | S55164-A109\SQL321B1400 2P Rotary Act. |  |  | 1 | 1 | 1 | 0
103917740 | S55164-A110\SQL361B1400 0-10V Rotary Ac |  |  | 1 | 1 | 1 | 0
103918566 | S55720-S176 \QBE3000-D4 Differential |  |  | 1 | 1 | 1 | 0
103918572 | S55720-S178\QBE3000-D16 Differential pr |  |  | 2 | 2 | 2 | 0
104220778 | S55845-Z109\ASK39.1 Weathershild SAX/SA |  |  | 4 | 4 | 4 | 0
104262829 | BPZ:GAP191.1E\GAP191.1E Damper Actuator |  |  | 672 | 672 | 672 | 0
104512765 | S55264-V114\VPI46.20F1.4Q Combi valve D |  |  | 25 | 25 | 25 | 0
105003732 | S54320-F8-A2 \OOHC941 Multi-Crit. Fire |  | 178 |  | 178 | 178 | 0
105030274 | S55220-V101 \VXF47.65 3-Port valve PN |  |  | 10 | 10 | 10 | 0
105044175 | S55720-S125\QBM81-20 Diff. pressure swi |  |  | 280 | 280 | 280 | 0
105044546 | S55661-J106\TXM1.8T 8 I/O Triac Module |  |  | 36 | 36 | 36 | 0
105067616 | S55626-H517-C100 \POL871.72/STD HMI Fron |  |  | 2 | 2 | 2 | 0
105098932 | BPZ:500-649851BG\SINORIX MAINTAINANCE SW |  | 3 |  | 3 | 3 | 0
105140020 | S55264-V108 \VPP46.20F1.4Q Combi valv |  |  | 550 | 550 | 550 | 0
105192054 | S55220-V102 \VXF47.80 3-Port valve PN |  |  | 20 | 20 | 20 | 0
105224808 | S54433-C105-A1\50 PT ELECTRONIC KIT-MAIN |  | 6 |  | 6 | 6 | 0
105270305 | S54372-F2-A1\OH121 Multi-sensor smoke d |  | 22 |  | 22 | 22 | 0
105275714 | BPZ:POL902.00/MCQ \POL902.00/MCQ RS485 C |  |  | 40 | 40 | 40 | 0
105276968 | BPZ:POL965.00/MCQ \POL965.00/MCQ McQuay |  |  | 3 | 3 | 3 | 0
105277940 | BPZ:POL945.00/MCQ\POL945.00/MCQ McQuay |  |  | 3 | 3 | 3 | 0
105286428 | BPZ:POL908.00/MCQ\POL908.00/MCQ BACnet |  |  | 40 | 40 | 40 | 0
105348063 | S54400-A39-A1\FCA2016-U1 RS485 class A | 1 | 16 |  | 17 | 17 | 0
105348460 | S54320-F4-A2 \OP921 Smoke detector |  | 1635 |  | 1635 | 1635 | 0
105348532 | S54319-B22-A1\Duct housing |  | 49 |  | 49 | 49 | 0
105348534 | S54319-B23-A1 \Duct housing with relay |  | 48 |  | 48 | 48 | 0
105348891 | S54433-B103-A4\FH901-R3 Cerberus housin |  | 7 |  | 7 | 7 | 0
105355617 | RRI REMOTE RESPONSE INDICATOR |  | 8 |  | 8 | 8 | 0
105383258 | S55661-J102\TXA1.K-120 Address Key: 97- |  |  | 4 | 4 | 4 | 0
105392391 | S54370-F12-A1\DB2-HR RELAY BASE |  | 2 |  | 2 | 2 | 0
105396439 | S54400-A55-A1\FCI2016-U1 Periphery board | 2 |  |  | 2 | 2 | 0
105406447 | S54400-A60-A1\FN2001-U1 Network module |  | 10 |  | 10 | 10 | 0
105409648 | S54320-F7-A2\OOH941 Multi-Crit. Fire De | 1 | 36 |  | 37 | 37 | 0
105605700 | S54430-C4-A1 \HW KEY FOR PMI-2 GLOBAL |  | 7 |  | 7 | 7 | 0
105609133 | S54400-C55-A2\Red 2 Height Unit 1 Window | 3 | 15 |  | 18 | 18 | 0
105673584 | RI RESPONSE INDICATOR |  | 1609 |  | 1609 | 1609 | 0
105675046 | S54433-C102-A2\FSD901-R3 Cerberus syste |  | 1 |  | 1 | 1 | 0
105677728 | S55150-A131\SQV91P40 Valve Actuator 110 |  |  | 5 | 5 | 5 | 0
105678955 | BPZ:500-537020\TXR-320SRX 6 ZONE DET/2 |  | 11 |  | 11 | 11 | 0
105695304 | BPZ:GQD321.9A\GQD321.9A Actuator for Ba |  |  | 32 | 32 | 32 | 0
105716192 | S55720-S237\QBM3020-10 Diff. pressure s |  |  | 1 | 1 | 1 | 0
105716962 | S55720-S245\QBM2030-5 Diff. pressure se |  |  | 18 | 18 | 18 | 0
105721227 | S55720-S241\QBM3020-5D Diff. pressure s |  |  | 25 | 25 | 25 | 0
105773500 | S54400-B16-A1\FT2015-R3 Remote terminal |  | 4 |  | 4 | 4 | 0
105811890 | S54400-C14-A1\FC922-US 252 PT SYS, 170W | 2 | 2 |  | 4 | 4 | 0
105815339 | S54322-F4-A1\FDCIO422 Input/Output modu |  | 11 |  | 11 | 11 | 0
105824051 | S54400-A62-A1\FN2007-U1 Fiber network m |  | 1 |  | 1 | 1 | 0
105825042 | S54433-B103-A3\FH901-U3 Cerberus housin |  | 1 |  | 1 | 1 | 0
105825043 | S54400-C15-A1\FC924-US 504 PT SYS, 170W | 1 | 3 |  | 4 | 4 | 0
105872347 | S55160-A102\SBX31 Actuator 3P AC230V 80 |  |  | 16 | 16 | 16 | 0
105884429 | S54339-A1-A1 \COMPLETE 6 AMP PAD-4 KIT |  | 1 |  | 1 | 1 | 0
105884436 | S54400-Z60-A1\FP2012-U1 Power supply (3 |  | 2 |  | 2 | 2 | 0
105884469 | BPZ:500-450222\FP2011-U1 Power Supply (1 |  | 2 |  | 2 | 2 | 0
105949417 | S55802-Y148\CMD.04 LMS Micro Dongle |  |  | 2 | 2 | 2 | 0
106018524 | S54400-B73-A1\FT2014-R3 Remote display |  | 5 |  | 5 | 5 | 0
106019893 | WZU5-1050 \ Temperature sensor Pt 500 |  |  | 1 | 1 | 1 | 0
106023650 | S54400-P154-A1\FCA2033-A1 Licence key ( |  | 1 |  | 1 | 1 | 0
106023652 | S54400-P156-A1\FCA2035-A1 Licence key ( |  | 1 |  | 1 | 1 | 0
106029239 | S54320-F14-A1\ABHW-4S Audible Base |  | 2 |  | 2 | 2 | 0
106029240 | S54320-F13-A1\ABHW-4B Audible Base | 3 | 340 |  | 343 | 343 | 0
106039745 | S54400-A56-A1\FCI2017-U1 Periphery board |  | 3 |  | 3 | 3 | 0
106039747 | S54400-C40-A2 \FCM2018-U3 Operating | 1 |  |  | 1 | 1 | 0
106039751 | S54400-C54-A2\Red 1 Height Unit Enclosur |  | 1 |  | 1 | 1 | 0
106039774 | S54400-C18-A1\FT924-US NETWORK TERMINAL |  | 9 |  | 9 | 9 | 0
106039824 | S54400-A63-A1\FCA2015-U1 Dialer module |  | 1 |  | 1 | 1 | 0
106039825 | S54400-A61-A1\FN2006-U1 Fiber network m |  | 3 |  | 3 | 3 | 0
106091059 | S55720-S290\QBE2003-P1 Pressure sensor |  |  | 129 | 129 | 129 | 0
106091073 | S55720-S295\QBE2003-P10 Pressure sensor |  |  | 7 | 7 | 7 | 0
106091489 | S55202-V120\VXF32.50-40 3-Port Valve PN |  |  | 5 | 5 | 5 | 0
106091499 | S55202-V122\VXF32.80-100 3-Port Valve P |  |  | 5 | 5 | 5 | 0
106091800 | S55202-V121\VXF32.65-63 3-Port Valve PN |  |  | 5 | 5 | 5 | 0
106125741 | S55720-S318 \AQB2004 mounting bracket |  |  | 4 | 4 | 4 | 0
106170695 | S54430-K4-A1\PSC-ISO-CBL 60 PIN MULTI-P |  | 2 |  | 2 | 2 | 0
106189865 | S55720-S322\QBE9103-P10U Pressure senso |  |  | 12 | 12 | 12 | 0
106238412 | S54329-F8-A1 \OOH740-A9-Ex Multi-sens. |  | 70 |  | 70 | 70 | 0
106238416 | S54329-F4-A1 \FDCL221-Ex Line adapter |  | 5 |  | 5 | 5 | 0
106241236 | S55150-A110 \SAV61.00 Valve Actuator |  |  | 4 | 4 | 4 | 0
106307964 | S55770-T187\RDF310.2/MM Room Temp Contr |  |  | 1 | 1 | 1 | 0
106332881 | S55150-A119 \SAV61P00 Valve Actuator |  |  | 15 | 15 | 15 | 0
106343341 | S55158-A101 \SAS61.33 Valve Actuator |  |  | 33 | 33 | 33 | 0
106343342 | S55158-A102 \SAS61.53 Valve Actuator |  |  | 14 | 14 | 14 | 0
106558541 | S55843-Z714-F100\POL0C1.45/STD Touch Pa |  |  | 34 | 34 | 34 | 0
106562769 | S55376-C107 \DXR2.E18-101A Automation |  |  | 88 | 88 | 88 | 0
106567094 | S55264-V130\VPI46.50F12Q Combi valveDN5 |  |  | 2 | 2 | 2 | 0
106573502 | S54400-A142-A1\FT2007-U1 LED annunciato |  | 3 |  | 3 | 3 | 0
106666093 | S55204-V155 \VVF42.65-50C 2-Port Valv |  |  | 15 | 15 | 15 | 0
106671860 | S55204-V148 \VVF42.25-6.3C 2-Port Val |  |  | 9 | 9 | 9 | 0
106671862 | S55204-V150 \VVF42.32-16C 2-Port Valv |  |  | 1 | 1 | 1 | 0
106671864 | S55204-V153 \VVF42.50-31.5C 2-Port Va |  |  | 3 | 3 | 3 | 0
106671865 | S55204-V154 \VVF42.50-40C 2-Port Valv |  |  | 15 | 15 | 15 | 0
106671867 | S55204-V158 \VVF42.80-100C 2-Port Val |  |  | 1 | 1 | 1 | 0
106671871 | S55204-V163 \VVF42.150-315C 2-Port Va |  |  | 1 | 1 | 1 | 0
106672055 | S55204-V172 \VXF42.65-50C 3-Port Valv |  |  | 1 | 1 | 1 | 0
106672936 | CAB2 Fire Finder Panel |  | 5 |  | 5 | 5 | 0
106700012 | S55661-J120 \TXI2.OPEN TX Open RS232/ |  |  | 1 | 1 | 1 | 0
106954492 | S55802-Y184\CMD.02E USB Dongle Engineer |  |  | 1 | 1 | 1 | 0
107000247 | APCB Compact LED 110V DC Red (V3) |  | 1440 |  | 1440 | 1440 | 0
107063695 | S55842-Z119\PXA.V40 wall mounting-kit P |  |  | 3 | 3 | 3 | 0
107063700 | S55770-T383\RDF510/BP Room Thermostats |  |  | 300 | 300 | 300 | 0
107063705 | S55396-C481-A100 \POL648.10/STD Climatix |  |  | 30 | 30 | 30 | 0
107063709 | S55396-C881-A100 \POL688.10/STD Climatix |  |  | 138 | 138 | 138 | 0
107063728 | S54400-N1-A1 \SNC SERIAL NETWORK CARD |  | 8 |  | 8 | 8 | 0
107064004 | S54433-C112-A1\FC361-ZZ Fire panel (1L, | 1 | 2 |  | 3 | 3 | 0
107064011 | S55720-S431\QBM9903-5 Diff. pressure sw |  |  | 643 | 643 | 643 | 0
107064012 | S55720-S432\QBM9903-10 Diff. pressure s |  |  | 80 | 80 | 80 | 0
107064051 | S54430-A5-A1\XDACT-ASSY DIALER,MNT PLAT |  | 1 |  | 1 | 1 | 0
107064064 | S55499-D282\GSD341.1A Damper actuator |  |  | 5 | 5 | 5 | 0
107064073 | S55499-D291 \GRA326.1E/T10 F&S act.4N |  |  | 9 | 9 | 9 | 0
107142610 | S55720-S455 \QPM1104 Duct sensor CO2 |  |  | 8 | 8 | 8 | 0
107151978 | UC50-T030-EN06-E-00-AB00-T2B Calculator |  |  | 1 | 1 | 1 | 0
107156936 | S55499-D237 \GPC161.1A Damper actuato |  |  | 36 | 36 | 36 | 0
107166333 | S55843-Z648-F100\POL064.85/STD Screw te |  |  | 30 | 30 | 30 | 0
107166335 | S55843-Z688-F100\POL068.85/STD Screw te |  |  | 2 | 2 | 2 | 0
107964391 | S55310-M104 \MXI421.20/2 V&A 3W PN16 |  |  | 100 | 100 | 100 | 0
107964396 | S55310-M101\MVI421.20/2 V&A 2W PN16 DN2 |  |  | 20 | 20 | 20 | 0
107964398 | S55310-M102\MVI421.25/2 V&A 2W PN16 DN2 |  |  | 1 | 1 | 1 | 0
107977361 | S54430-C18-A1\FCM2041-U3 Cerberus Opera | 1 | 41 |  | 42 | 42 | 0
107977460 | S54430-B8-A1 \XDLC FIELD DEVICE INTERF | 9 | 187 |  | 196 | 196 | 0
108146914 | S54339-A15-A1\PAD5-6A Complete 6A PAD-5 |  | 7 |  | 7 | 7 | 0
108153389 | S55499-D380 \GDB341.1E Damper Actuato |  |  | 168 | 168 | 168 | 0
108153392 | S55499-D383 \GDB141.9E Actuator for B |  |  | 10 | 10 | 10 | 0
108153397 | S55499-D388 \GLB341.1E Damper Actuato |  |  | 15 | 15 | 15 | 0
108153398 | S55499-D389 \GLB346.1E Damper Actuato |  |  | 19 | 19 | 19 | 0
108153402 | S55499-D393 \GDB161.1E Damper Actuato |  |  | 1045 | 1045 | 1045 | 0
108153405 | S55499-D396 \GDB166.1E Damper Actuato |  |  | 54 | 54 | 54 | 0
108153406 | S55499-D397 \GDB161.9E Actuator for B |  |  | 40 | 40 | 40 | 0
108153412 | S55499-D403\GDD141.1E/RW Damper Actuato |  |  | 549 | 549 | 549 | 0
108209052 | S54329-F22-A1\SLHSWR-F HRN/ST,WALL,RED, |  | 3 |  | 3 | 3 | 0
108264819 | S54364-F5-A1 \FDS226-RR Sounder beacon |  | 8 |  | 8 | 8 | 0
108264846 | S54364-F9-A1 \FDS227-RR Voice sounder |  | 17 |  | 17 | 17 | 0
108354502 | S54329-F13-A2\SLHSCR-F HRN/ST,CLG,RED,F |  | 52 |  | 52 | 52 | 0
109085572 | S54364-B1-A1\FDB226-R Base (wall mounti |  | 30 |  | 30 | 30 | 0
109085668 | S54364-B3-A1\FDB227-R Base deep (wall m |  | 8 |  | 8 | 8 | 0
109339802 | UC50-T030-EN06-E-00-AB00-T2B |  |  | 1 | 1 | 1 | 0
109453950 | S55723-S203-A100\QRB4A-B070B70 Flame de |  |  | 100 | 100 | 100 | 0
109466679 | S54329-F21-A2\SLSBBW BACKBOX,WHITE | 1 |  |  | 1 | 1 | 0
109466857 | S54329-F15-A2\SLSCR-F ST,CLG,RED,FIRE |  | 70 |  | 70 | 70 | 0
109466858 | S54329-F15-A1 \SLSCW-F SLSCW-F ST,CLG,W |  | 199 |  | 199 | 199 | 0
109466891 | S54329-F25-A1\SLSWR-F ST,WALL,RED,FIRE |  | 385 |  | 385 | 385 | 0
109598813 | S55376-C162 \DXR2.E18-101A/BP Automat |  |  | 26 | 26 | 26 | 0
109599461 | S55499-D332 \GEB161.1E Damper actuato |  |  | 9 | 9 | 9 | 0
109599463 | S55626-H827-A100\POL8T2.70/STD Climatix |  |  | 2 | 2 | 2 | 0
109619269 | S55499-D335 \GEB166.1E Damper actuato |  |  | 37 | 37 | 37 | 0
109619270 | S55499-D336 \GEB341.1E Damper actuato |  |  | 20 | 20 | 20 | 0
109624553 | S55626-H824-A100\POL8T2.40/STD Climatix |  |  | 3 | 3 | 3 | 0
109689489 | AE6:SAFH15-300 \Flexible House DN15 |  |  | 320 | 320 | 320 | 0
109689492 | AE6:SAFH20-300 \Flexible Hose \ SAFH20-3 |  |  | 216 | 216 | 216 | 0
109689493 | AE6:SAFH25-300 \Flexible Hose \ SAFH25-3 |  |  | 232 | 232 | 232 | 0
109689502 | AE6:SAFH25-400 \Flexible Hose\SAFH25-400 |  |  | 100 | 100 | 100 | 0
109697646 | AE6:SAVK1B6L+IB \SAVK-1-B-6-L+IB Acvatix |  |  | 160 | 160 | 160 | 0
109730161 | AE6:SAVK3NC9L+IB \Acvatix KIT,L \ SAVK-3 |  |  | 52 | 52 | 52 | 0
109730394 | AE6:SAVK3ND12L+IB \Acvatix KIT,L \ SAVK- |  |  | 1 | 1 | 1 | 0
109780183 | S55845-Z235\599-03615 PICV 15MM STROKE |  |  | 20 | 20 | 20 | 0
109780532 | S54321-F20-A1\SMBOX-XMP Surface Mt Box, |  | 1 |  | 1 | 1 | 0
110299814 | S55843-Z718-A100\POL0C1.80/STD Touch-Pa |  |  | 10 | 10 | 10 | 0
110324912 | HCP INTELLIGENT CONTROL POINT |  | 69 |  | 69 | 69 | 0
110654061 | S55180-A110 \SSA151.05HF Valve Actuat |  |  | 50 | 50 | 50 | 0
110710378 | OH921 Multi-sensor smoke detector |  | 3779 |  | 3779 | 3779 | 0
111368265 | HI921S Heat detector |  | 228 |  | 228 | 228 | 0
111391341 | S54310-F101-A1\OP360 Smoke detector |  | 350 |  | 350 | 350 | 0
111391342 | S54312-F101-A1\FDCI361 Input module |  | 20 |  | 20 | 20 | 0
111391425 | S54312-F102-A1\FDCIO361 Input/Output mo |  | 46 |  | 46 | 46 | 0
111402458 | S55266-V158\VPF54.100F70 PICV PN25, DN1 |  |  | 14 | 14 | 14 | 0
111402462 | S55266-V176\VPF44.65F25 Combivalve PN16 |  |  | 20 | 20 | 20 | 0
111402470 | S54433-C119-A1\FC362-ZZ Fire control pa |  | 6 |  | 6 | 6 | 0
111402471 | S54433-C120-A1\FC362-ZA Fire control pa |  | 3 |  | 3 | 3 | 0
111406879 | S54310-F104-A1\HI360 Heat detector (sta |  | 43 |  | 43 | 43 | 0
111409012 | S54400-A76-A1\FN2014-U1 Fiber Network M |  | 14 |  | 14 | 14 | 0
111409013 | S54310-F102-A1\OH360 Multi-sensor smoke |  | 300 |  | 300 | 300 | 0
111412602 | S55160-A111 \SBX61P Actuator 0-10V AC |  |  | 6 | 6 | 6 | 0
111413290 | S54311-F111-A1\FDM365-RP Manual call po |  | 22 |  | 22 | 22 | 0
111414365 | S54364-F101-A1\FDS364-R Sounder |  | 15 |  | 15 | 15 | 0
111414367 | S54364-F105-A1\FDS366-RR Sounder beacon |  | 15 |  | 15 | 15 | 0
111425219 | P55693-L203-C100\POL0M0.32/STD Automati |  |  | 1 | 1 | 0 | -1 | Software
111451261 | S55454-D304-A100\SQN70.264B20 Actuator |  |  | 15 | 15 | 15 | 0
111458890 | S55235-V134\VFF41.700 DoubleFlanged But |  |  | 1 | 1 | 1 | 0
111462804 | S55375-C105 \PXC7.E400L Automation St |  |  | 5 | 5 | 5 | 0
111462805 | S55375-C110 \PXC7.E400M Automation St |  |  | 1 | 1 | 1 | 0
111482103 | XTRI-R Relay version |  | 3636 |  | 3636 | 3636 | 0
111482104 | XTRI-D Dual Input Mon Mod with Isolator |  | 225 |  | 225 | 225 | 0
111482105 | XTRI-S Single Input Mon Mod w/Isolator |  | 150 |  | 150 | 150 | 0
111482107 | ILED-XW Intel Lamp Wall Mnt w Isolator |  | 7 |  | 7 | 7 | 0
112069816 | OP921 Smoke detector | 1 | 16 |  | 17 | 17 | 0
112134929 | S54400-A183-A1\FCI2023-A1 Periphery boa |  | 2 |  | 2 | 2 | 0
112141618 | S55802-Y185 \CMD.06 LMS Micro Dongle |  | 2 | 2 | 4 | 4 | 0
112141875 | S54433-C113-A1\FC722-ZZ Fire control pa |  | 2 |  | 2 | 2 | 0
112150228 | S55454-D322-A100\SQN70.624B20 Actuator |  |  | 100 | 100 | 100 | 0
112152578 | S54329-F9-A1\FDS183C-EN Con sound beaco |  | 403 |  | 403 | 403 | 0
112152696 | S55499-D724 \GLD246.1E/RW Damper actu |  |  | 50 | 50 | 50 | 0
112153584 | S55499-D654 \GDD246,1E/RWT Damper act |  |  | 8 | 8 | 8 | 0
112166513 | S54433-C115-A1\FC724-ZA Fire control pa |  | 1 |  | 1 | 1 | 0
112174613 | S54310-F102-A2\OH360 Multi-sensor det ( |  | 400 |  | 400 | 400 | 0
113552365 | S54430-C26-A1 \PSC-12M 12A at 24VDC Pwr |  | 24 |  | 24 | 24 | 0
113552366 | S54430-C27-A1\PSX-12M 12A at 24VDC Pwr |  | 2 |  | 2 | 2 | 0
113558958 | S54430-A13-A1\PSFA A/C Line Filter for |  | 4 |  | 4 | 4 | 0
113670241 | S55720-S560\QBM2130-5 Differential pres |  |  | 107 | 107 | 107 | 0
113687897 | S54321-F7-A1 - XMS-S Manual Pull Station |  | 53 |  | 53 | 53 | 0
113714772 | S54321-F8-A1_XMS-D Dual Action MCP |  | 252 |  | 252 | 252 | 0
113784139 | 7ME3480-2AA47-2CQ0\SITRANS FUE950 calcul |  |  | 4 | 4 | 4 | 0
113809619 | S55499-D859\QMX1.M34H-1BSC Room Unit |  |  | 100 | 100 | 100 | 0
113809761 | S55174-A214\STA161.65L10 Therm.Act. AC |  |  | 30 | 30 | 30 | 0
113811284 | S54329-F237-A1\SL2MTSWR-F Multitone Str |  | 17 |  | 17 | 17 | 0
113811307 | S54329-F89-A1\SL2HSCR-F Horn Stb Ceilin |  | 6 |  | 6 | 6 | 0
113811317 | S54329-F99-A1\SL2HSWR-F Horn Stb Wall R | 3 | 59 |  | 62 | 62 | 0
113811349 | S54329-F150-A1\SL2SPWR-N Speaker Wall R |  | 1315 |  | 1315 | 1315 | 0
113811353 | S54329-F153-A1\SL2SPWW-N Spkr Wall Wht |  | 2 |  | 2 | 2 | 0
113811399 | S54329-F198-A1\SL2SCW-F Stb Ceiling Whi |  | 24 |  | 24 | 24 | 0
115018587 | S55375-C150 \PXC4.E16-2 Automation St |  |  | 46 | 46 | 46 | 0
115018588 | S55375-C151 \PXC4.M16-2 Automation St |  |  | 7 | 7 | 7 | 0
115027575 | S55370-C203\EM1.8D MB RTU Ext. Module 8 |  |  | 254 | 254 | 254 | 0
115027576 | S55370-C204 \EM1.8U MB RTU Ext. Modul |  |  | 9 | 9 | 9 | 0
115034034 | S54361-F1-A1\SC-SP-WR-F Spk (Wall, Red, |  | 8 |  | 8 | 8 | 0
115034058 | S54361-F14-A1\SC-HN-WR-N Horn (Wall, Re |  | 20 |  | 20 | 20 | 0
115034059 | S54361-F10-A1\SC-HS-CR-F Horn/Str(Clg,R |  | 16 |  | 16 | 16 | 0
115034065 | S54361-F6-A1\SC-ST-WR-F Str (Wall, Red, |  | 1 |  | 1 | 1 | 0
115034068 | S54361-F9-A1\SC-HS-WR-F Horn/Str (Wall, |  | 254 |  | 254 | 254 | 0
115034077 | S54361-F2-A1\SC-SP-CR-F Spk (Clg, Red, |  | 19 |  | 19 | 19 | 0
115034079 | S54361-F3-A1\SC-SS-WR-F Spkr/Str (Wall, |  | 9 |  | 9 | 9 | 0
115035319 | S55208-V183 \VVF53.25-10C 2-portvalve |  |  | 30 | 30 | 30 | 0
115063768 | S55770-T515 \RDQ400 Room thermostat |  |  | 15 | 15 | 15 | 0
115063770 | S55770-T517\RDQ411 Room thermostat |  |  | 27 | 27 | 27 | 0
115063771 | S55770-T518 \RDQ411MB Room thermostat |  |  | 149 | 149 | 149 | 0
115068076 | S54330-F6-A1\FDF242-EX Infrared Flame D |  | 5 |  | 5 | 5 | 0
115070449 | S55264-V190\VPP46.15F1.4Q Combi valveDN |  |  | 160 | 160 | 160 | 0
115070454 | S55264-V195\VPI46.15F1.4Q Combi valveDN |  |  | 1000 | 1000 | 1000 | 0
115534729 | S55164-A177 \SQL321B50/1 2P Rotary Ac |  |  | 4 | 4 | 4 | 0
115701631 | 7ME6532-4PC03-1GA3-Z\SITRANS FMS500 flow |  |  | 1 | 1 | 1 | 0
115743993 | PXC4.E16S-2 Automation Station |  |  | 158 | 158 | 158 | 0
115765049 | 7ME6532-4HC03-1GA3-Z\SITRANS FMS500 flow |  |  | 2 | 2 | 2 | 0
115784329 | 7ME6532-2DJ03-1GA3-Z\SITRANS FMS500 flow |  |  | 1 | 1 | 1 | 0
115784332 | 7ME6532-3FC03-1GA3-Z\SITRANS FMS500 flow |  |  | 1 | 1 | 1 | 0
115784333 | 7ME6532-3MJ03-1GA3-Z\SITRANS FMS500 flow |  |  | 1 | 1 | 1 | 0
115784334 | 7ME6532-3TC03-1GA3-Z\SITRANS FMS500 flow |  |  | 2 | 2 | 2 | 0
115784335 | 7ME6532-4BC03-1GA3-Z\SITRANS FMS500 flow |  |  | 1 | 1 | 1 | 0
115784336 | 7ME6532-4HC03-1GA3-Z\SITRANS FMS500 flow |  |  | 7 | 7 | 7 | 0
115784337 | 7ME6532-4PC03-1GA3-Z\SITRANS FMS500 flow |  |  | 3 | 3 | 3 | 0
115792024 | IN6:VFW42.50\VFW42.50 Butterfly valve PN |  |  | 62 | 62 | 62 | 0
115792025 | IN6:VFW42.65\VFW42.65 Butterfly valve PN |  |  | 76 | 76 | 76 | 0
115792027 | IN6:VFW42.80\VFW42.80 Butterfly valve PN |  |  | 60 | 60 | 60 | 0
115792053 | IN6:VFW42.100\VFW42.100 Butterfly valve |  |  | 57 | 57 | 57 | 0
115792054 | IN6:VFW42.125\VFW42.125 Butterfly valve |  |  | 60 | 60 | 60 | 0
115792059 | IN6:VFW42.150\VFW42.150 Butterfly valve |  |  | 7 | 7 | 7 | 0
115792069 | IN6:VFW42.300\VFW42.300 Butterfly valve |  |  | 16 | 16 | 16 | 0
115792072 | IN6:VFW42.450\VFW42.450 Butterfly valve |  |  | 9 | 9 | 9 | 0
115792073 | IN6:VFW42.500\VFW42.500 Butterfly valve |  |  | 2 | 2 | 2 | 0
115818568 | S55622-H129\QAA1181.FWSC-C LC ATEC RU A |  |  | 196 | 196 | 196 | 0
115821977 | S55499-D514\GDD146.1E Damper Actuator |  |  | 580 | 580 | 580 | 0
A5E03715804012 | D12_PCB Complete_WB-Yellow |  | 1080 |  | 1080 | 1080 | 0
Grand Total |  | 36 | 36416 | 12523 | 48975 | 48974 | -1 | Software

## Bhiwandi PRO Stock
Plant | SLoc | Material | Material description | Unit Price | Storage Location | Total stock | Total value | Profit ctr | BU
8462 | 0061 | 100506846 | BPZ:500-033260\DPU DEVICE PROGRAMMING UN | 63173.98 | 0061 ¦ BP-Boughtouts | 2 | 126347.97 | P62251043S | SI B PRO FS
8462 | 0061 | 101669069 | BPZ:500-699427 \PFT(PORTABLE TELEPHONE) | 7852.94 | 0061 ¦ BP-Boughtouts | 4 | 31411.77 | P62251043S | SI B PRO FS
8462 | 0061 | 105348063 | S54400-A39-A1\FCA2016-U1 RS485 class A | 7268.63 | 0061 ¦ BP-Boughtouts | 1 | 7268.63 | P62251043S | SI B PRO FS
8462 | 0061 | 105396439 | S54400-A55-A1\FCI2016-U1 Periphery board | 45986.29 | 0061 ¦ BP-Boughtouts | 2 | 91972.58 | P62251043S | SI B PRO FS
8462 | 0061 | 105409648 | S54320-F7-A2\OOH941 Multi-Crit. Fire De | 5300.32 | 0061 ¦ BP-Boughtouts | 1 | 5300.32 | P62251043S | SI B PRO FS
8462 | 0061 | 105609133 | S54400-C55-A2\Red 2 Height Unit 1 Window | 31394.17 | 0061 ¦ BP-Boughtouts | 3 | 94182.51 | P62251043S | SI B PRO FS
8462 | 0061 | 105811890 | S54400-C14-A1\FC922-US 252 PT SYS, 170W | 77548.83 | 0061 ¦ BP-Boughtouts | 2 | 155097.65 | P62254743S | SI B PRO FS
8462 | 0061 | 105825043 | S54400-C15-A1\FC924-US 504 PT SYS, 170W | 125006.03 | 0061 ¦ BP-Boughtouts | 1 | 125006.03 | P62254743S | SI B PRO FS
8462 | 0061 | 106029240 | S54320-F13-A1\ABHW-4B Audible Base | 3417.77 | 0061 ¦ BP-Boughtouts | 3 | 10253.31 | P62251043S | SI B PRO FS
8462 | 0061 | 106039747 | S54400-C40-A2 \FCM2018-U3 Operating | 39622.72 | 0061 ¦ BP-Boughtouts | 1 | 39622.72 | P62251043S | SI B PRO FS
8462 | 0061 | 107064004 | S54433-C112-A1\FC361-ZZ Fire panel (1L, | 26391.36 | 0061 ¦ BP-Boughtouts | 1 | 26391.36 | P62251043S | SI B PRO FS
8462 | 0061 | 107977361 | S54430-C18-A1\FCM2041-U3 Cerberus Opera | 70324.62 | 0061 ¦ BP-Boughtouts | 1 | 70324.62 | P62251043S | SI B PRO FS
8462 | 0061 | 107977460 | S54430-B8-A1 \XDLC FIELD DEVICE INTERF | 17649.82 | 0061 ¦ BP-Boughtouts | 9 | 158848.42 | P62251043S | SI B PRO FS
8462 | 0061 | 109466679 | S54329-F21-A2\SLSBBW BACKBOX,WHITE | 634.45 | 0061 ¦ BP-Boughtouts | 1 | 634.45 | P62251043S | SI B PRO FS
8462 | 0061 | 112069816 | OP921 Smoke detector | 906.01 | 0061 ¦ BP-Boughtouts | 1 | 906.01 | P62251043S | SI B PRO FS
8462 | 0061 | 113811317 | S54329-F99-A1\SL2HSWR-F Horn Stb Wall R | 5806.38 | 0061 ¦ BP-Boughtouts | 3 | 17419.14 | P62251043S | SI B PRO FS
8462 | 0062 | 100199713 | BPZ:500-698221\MSM-BOX SURFACE BACK BOX | 1092.01 | 0062 ¦ BP -FS Sys Stock | 13 | 14196.08 | P62251043S | SI B PRO FS
8462 | 0062 | 100506846 | BPZ:500-033260\DPU DEVICE PROGRAMMING UN | 63173.98 | 0062 ¦ BP -FS Sys Stock | 9 | 568565.84 | P62251043S | SI B PRO FS
8462 | 0062 | 100645037 | A5Q00002369\FDCIO222 In-/Output module | 8395.47 | 0062 ¦ BP -FS Sys Stock | 5 | 41977.33 | P62251043S | SI B PRO FS
8462 | 0062 | 100645060 | A5Q00003087\FDME223 Call point unit | 3779.82 | 0062 ¦ BP -FS Sys Stock | 2 | 7559.63 | P62251043S | SI B PRO FS
8462 | 0062 | 100645162 | A5Q00008098\FDM223 Manual call point | 3783.57 | 0062 ¦ BP -FS Sys Stock | 1 | 3783.57 | P62251043S | SI B PRO FS
8462 | 0062 | 101296216 | A5Q00013440\FDMC295 Protective cover | 409.49 | 0062 ¦ BP -FS Sys Stock | 8 | 3275.88 | P62251043S | SI B PRO FS
8462 | 0062 | 101296227 | A5Q00013437\FDMH295-R Back box | 222.15 | 0062 ¦ BP -FS Sys Stock | 37 | 8219.59 | P62251043S | SI B PRO FS
8462 | 0062 | 101296243 | A5Q00012020\FDM225-RP Manual call point | 3038.47 | 0062 ¦ BP -FS Sys Stock | 37 | 112423.48 | P62254743S | SI B PRO FS
8462 | 0062 | 101296245 | A5Q00013436\FDM226-RP Manual call point | 3409.81 | 0062 ¦ BP -FS Sys Stock | 18 | 61376.5 | P62251043S | SI B PRO FS
8462 | 0062 | 101341770 | A5Q00017706\FT2011-A1 Floor repeater di | 34773.63 | 0062 ¦ BP -FS Sys Stock | 9 | 312962.67 | P62251043S | SI B PRO FS
8462 | 0062 | 101352460 | BPZ:500-690975 \FJ-303 REM PHONE JACK | 2666.14 | 0062 ¦ BP -FS Sys Stock | 132 | 351930.5 | P62251043S | SI B PRO FS
8462 | 0062 | 101352465 | BPZ:500-033370\HTRI-S INTEL INTERFACE MO | 3825.29 | 0062 ¦ BP -FS Sys Stock | 10 | 38252.87 | P62251043S | SI B PRO FS
8462 | 0062 | 101352473 | BPZ:500-633037 \CC-5 MODULE CARDCAGE PKG | 11866.3 | 0062 ¦ BP -FS Sys Stock | 46 | 545849.82 | P62251043S | SI B PRO FS
8462 | 0062 | 101358525 | BPZ:500-035100\DAC-NET DIG AUDIO CARD-NE | 89158.56 | 0062 ¦ BP -FS Sys Stock | 2 | 178317.12 | P62251043S | SI B PRO FS
8462 | 0062 | 101358526 | BPZ:500-033240\NIC-C NETWORK INTERFACE | 22300.62 | 0062 ¦ BP -FS Sys Stock | 34 | 758220.91 | P62251043S | SI B PRO FS
8462 | 0062 | 101359079 | BPZ:500-033170\HLIM LOOP ISOLATOR | 1502.76 | 0062 ¦ BP -FS Sys Stock | 15 | 22541.33 | P62251043S | SI B PRO FS
8462 | 0062 | 101359083 | BPZ:500-034110 \TZC-8B TELEPHONE CARD | 43720.51 | 0062 ¦ BP -FS Sys Stock | 2 | 87441.01 | P62251043S | SI B PRO FS
8462 | 0062 | 101359087 | BPZ:500-087260\DT-135WP THERMAL | 2862.14 | 0062 ¦ BP -FS Sys Stock | 14 | 40069.93 | P62251043S | SI B PRO FS
8462 | 0062 | 101369443 | BPZ:500-633027 \ID-MP MTG PLATE CONTROL | 8186.53 | 0062 ¦ BP -FS Sys Stock | 2 | 16373.05 | P62251043S | SI B PRO FS
8462 | 0062 | 101369448 | BPZ:500-633016 \OD-LP OUTER DOOR LENS PL | 5059.95 | 0062 ¦ BP -FS Sys Stock | 18 | 91079.01 | P62251043S | SI B PRO FS
8462 | 0062 | 101369711 | BPZ:500-033040 \SCM-8 SWITCH CONTROL MOD | 11436.05 | 0062 ¦ BP -FS Sys Stock | 6 | 68616.31 | P62251043S | SI B PRO FS
8462 | 0062 | 101369716 | BPZ:500-034100 \FMT FIREMAN S MASTER TEL | 38754.28 | 0062 ¦ BP -FS Sys Stock | 8 | 310034.26 | P62251043S | SI B PRO FS
8462 | 0062 | 101584463 | BPZ:500-035400\ZAC-40 ZONE AMP CARD-40 W | 52615.92 | 0062 ¦ BP -FS Sys Stock | 9 | 473543.25 | P62251043S | SI B PRO FS
8462 | 0062 | 101584465 | BPZ:500-033050\ZIC-4A ZONE INDICATING CA | 33315.81 | 0062 ¦ BP -FS Sys Stock | 4 | 133263.25 | P62251043S | SI B PRO FS
8462 | 0062 | 101584466 | BPZ:500-033400\HMS-D (FireFinder-XLS) | 4986.3 | 0062 ¦ BP -FS Sys Stock | 136 | 678136.47 | P62251043S | SI B PRO FS
8462 | 0062 | 101584671 | BPZ:500-035200\LPB LOCAL PAGE BOARD | 34528.12 | 0062 ¦ BP -FS Sys Stock | 5 | 172640.58 | P62251043S | SI B PRO FS
8462 | 0062 | 101605735 | BPZ:500-033420 \RNI REMOTE NETWORK INTER | 15463.93 | 0062 ¦ BP -FS Sys Stock | 1 | 15463.93 | P62251043S | SI B PRO FS
8462 | 0062 | 101605736 | BPZ:500-034090\LVM LIVE VOICE MODULE PKG | 46081.27 | 0062 ¦ BP -FS Sys Stock | 2 | 92162.53 | P62254743S | SI B PRO FS
8462 | 0062 | 101605746 | BPZ:500-033200\HMS-S (FireFinder-XLS) | 4874.77 | 0062 ¦ BP -FS Sys Stock | 33 | 160867.4 | P62251043S | SI B PRO FS
8462 | 0062 | 101605752 | BPZ:500-633028 \ID-SP SINGLE BLANK PLATE | 2907.73 | 0062 ¦ BP -FS Sys Stock | 28 | 81416.38 | P62251043S | SI B PRO FS
8462 | 0062 | 101606205 | BPZ:599-634214 \CCL CAN CABLE PLANNING B | 813.79 | 0062 ¦ BP -FS Sys Stock | 8 | 6510.31 | P62251043S | SI B PRO FS
8462 | 0062 | 101606206 | BPZ:599-633997 \BCL 60PIN CABLE PLANNING | 3963.94 | 0062 ¦ BP -FS Sys Stock | 27 | 107026.45 | P62251043S | SI B PRO FS
8462 | 0062 | 101669069 | BPZ:500-699427 \PFT(PORTABLE TELEPHONE) | 7852.94 | 0062 ¦ BP -FS Sys Stock | 24 | 188470.63 | P62251043S | SI B PRO FS
8462 | 0062 | 101709330 | BPZ:500-633018\OD-GP OUTER DOOR GRILL PL | 4910.55 | 0062 ¦ BP -FS Sys Stock | 3 | 14731.66 | P62251043S | SI B PRO FS
8462 | 0062 | 101949011 | BPZ:500-636161 \ZH-MC-R | 3376.69 | 0062 ¦ BP -FS Sys Stock | 4 | 13506.76 | P62251043S | SI B PRO FS
8462 | 0062 | 101949014 | BPZ:500-636076\MTH-R | 2160.83 | 0062 ¦ BP -FS Sys Stock | 48 | 103719.98 | P62251043S | SI B PRO FS
8462 | 0062 | 101986019 | BPZ:500-035600\ZAM-180 ZONE AMP MOD 180 | 110826.01 | 0062 ¦ BP -FS Sys Stock | 1 | 110826.01 | P62251043S | SI B PRO FS
8462 | 0062 | 102002805 | BPZ:500-636074\MH-R | 1450.79 | 0062 ¦ BP -FS Sys Stock | 115 | 166840.72 | P62251043S | SI B PRO FS
8462 | 0062 | 102017723 | BPZ:500-033270 \RPM REMOTE PRINTER MODUL | 36414.09 | 0062 ¦ BP -FS Sys Stock | 6 | 218484.51 | P62251043S | SI B PRO FS
8462 | 0062 | 102017724 | BPZ:500-648670\ZIC-8B ZONE INDICATING CA | 34857.91 | 0062 ¦ BP -FS Sys Stock | 7 | 244005.39 | P62251043S | SI B PRO FS
8462 | 0062 | 102017725 | BPZ:500-633917\CAB-BATT 100AH BATTERY BO | 14942.06 | 0062 ¦ BP -FS Sys Stock | 1 | 14942.06 | P62251043S | SI B PRO FS
8462 | 0062 | 102017726 | BPZ:500-633017\OD-BP OUTER DOOR BLANK PL | 3611.33 | 0062 ¦ BP -FS Sys Stock | 3 | 10833.98 | P62251043S | SI B PRO FS
8462 | 0062 | 102017727 | BPZ:500-648733\SSD-C SYSTEM STAT DISP CO | 39138.03 | 0062 ¦ BP -FS Sys Stock | 29 | 1135002.78 | P62251043S | SI B PRO FS
8462 | 0062 | 102061641 | BPZ:599-693291 \MTE-2 DOOR ENCL LENS HOL | 92080.64 | 0062 ¦ BP -FS Sys Stock | 11 | 1012887.09 | P62251043S | SI B PRO FS
8462 | 0062 | 102061643 | BPZ:500-633440 \CC-2 MODULE CARDCAGE PKG | 7822.88 | 0062 ¦ BP -FS Sys Stock | 27 | 211217.63 | P62251043S | SI B PRO FS
8462 | 0062 | 102071705 | BPZ:500-633007\CAB1 ENCL OUT DR INN DR M | 41243.11 | 0062 ¦ BP -FS Sys Stock | 1 | 41243.11 | P62251043S | SI B PRO FS
8462 | 0062 | 102103303 | BPZ:500-649712\SAMPLING TUBE (5.0 FOOT) | 1950.84 | 0062 ¦ BP -FS Sys Stock | 100 | 195083.93 | P62251043S | SI B PRO FS
8462 | 0062 | 102103304 | BPZ:500-649710\SAMPLING TUBE (1.0 FOOT) | 534.19 | 0062 ¦ BP -FS Sys Stock | 126 | 67307.42 | P62251043S | SI B PRO FS
8462 | 0062 | 102103306 | BPZ:500-633772\REMBOX2 REMOTE LOBBY ENC | 43013.25 | 0062 ¦ BP -FS Sys Stock | 3 | 129039.74 | P62251043S | SI B PRO FS
8462 | 0062 | 102116370 | S54319-F1-A1\FDB222 Detector base addre | 257.12 | 0062 ¦ BP -FS Sys Stock | 6 | 1542.74 | P62254743S | SI B PRO FS
8462 | 0062 | 102277658 | S54312-F2-A1\FDCIO221 Input/Output modu | 2552.32 | 0062 ¦ BP -FS Sys Stock | 188 | 479835.9 | P62254743S | SI B PRO FS
8462 | 0062 | 102277659 | S54312-F3-A1\FDCH221 Housing | 791.47 | 0062 ¦ BP -FS Sys Stock | 97 | 76772.69 | P62251043S | SI B PRO FS
8462 | 0062 | 102337288 | BPZ:500-033250\CRC-6 CONTROLLABLE RELAY | 11364.85 | 0062 ¦ BP -FS Sys Stock | 21 | 238661.78 | P62251043S | SI B PRO FS
8462 | 0062 | 102337289 | BPZ:500-033320 \BCM BLANK PLATE (SCM) | 6514.21 | 0062 ¦ BP -FS Sys Stock | 5 | 32571.04 | P62251043S | SI B PRO FS
8462 | 0062 | 102346187 | S54371-F6-A3\FDM1101A-RG Manual call po | 1086.29 | 0062 ¦ BP -FS Sys Stock | 360 | 391066.07 | P62251043S | SI B PRO FS
8462 | 0062 | 102366239 | BPZ:599-050599\CAB2-BD-OD-LP | 48311.88 | 0062 ¦ BP -FS Sys Stock | 1 | 48311.88 | P62251043S | SI B PRO FS
8462 | 0062 | 102366243 | BPZ:500-633009 \CAB2-BB (2 ROW) ENCLOSUR | 29688.43 | 0062 ¦ BP -FS Sys Stock | 2 | 59376.86 | P62251043S | SI B PRO FS
8462 | 0062 | 102455561 | BPZ:500-633728\CAB1R ENCL OUT DR IN DR M | 43686.24 | 0062 ¦ BP -FS Sys Stock | 3 | 131058.71 | P62251043S | SI B PRO FS
8462 | 0062 | 102456274 | S54310-F2-A1\OH720 Multi-sensor smoke d | 1914.87 | 0062 ¦ BP -FS Sys Stock | 35 | 67020.29 | P62251043S | SI B PRO FS
8462 | 0062 | 102456309 | S54310-F4-A1\HI720 Heat detector (stati | 1616.04 | 0062 ¦ BP -FS Sys Stock | 15 | 24240.53 | P62251043S | SI B PRO FS
8462 | 0062 | 102458597 | BPZ:500-633008\CAB2-BD OUT INNER DOORS B | 30243.23 | 0062 ¦ BP -FS Sys Stock | 1 | 30243.23 | P62251043S | SI B PRO FS
8462 | 0062 | 102458610 | BPZ:500-633011\CAB3-BB LARGE ENCLOSURE B | 41824.29 | 0062 ¦ BP -FS Sys Stock | 2 | 83648.58 | P62251043S | SI B PRO FS
8462 | 0062 | 102459464 | BPZ:500-697964BG\CPY-MRS, MAIN RESERVER | 8946.23 | 0062 ¦ BP -FS Sys Stock | 2 | 17892.45 | P62251043S | SI B PRO FS
8462 | 0062 | 102467741 | S54319-F11-A1\DB721 Detector base with l | 120.93 | 0062 ¦ BP -FS Sys Stock | 674 | 81507.99 | P62254743S | SI B PRO FS
8462 | 0062 | 102879794 | BPZ:500-633768\CAB2-XBD TRANSPONDER DOOR | 14233.26 | 0062 ¦ BP -FS Sys Stock | 1 | 14233.26 | P62251043S | SI B PRO FS
8462 | 0062 | 102940094 | MCP-FIRE MCP-FIRE-RED | 499 | 0062 ¦ BP -FS Sys Stock | 165 | 82335 | P62251043S | SI B PRO FS
8462 | 0062 | 102940787 | DB-11E Small Detector Base | 150 | 0062 ¦ BP -FS Sys Stock | 13982 | 2097300.1 | P62254743S | SI B PRO FS
8462 | 0062 | 102952125 | S54371-F6-A4\FDM1101A-RP Manual call po | 1148.92 | 0062 ¦ BP -FS Sys Stock | 104 | 119487.21 | P62251043S | SI B PRO FS
8462 | 0062 | 102955866 | S54370-F3-A1\FDAI92 Alarm indicator - S | 775.11 | 0062 ¦ BP -FS Sys Stock | 26 | 20152.74 | P62251043S | SI B PRO FS
8462 | 0062 | 103135102 | BPZ:500-696359\REL-EOL RELEASING END OF | 5466.76 | 0062 ¦ BP -FS Sys Stock | 12 | 65601.12 | P62251043S | SI B PRO FS
8462 | 0062 | 105003732 | S54320-F8-A2 \OOHC941 Multi-Crit. Fire | 8767.82 | 0062 ¦ BP -FS Sys Stock | 178 | 1560672.54 | P62251043S | SI B PRO FS
8462 | 0062 | 105098932 | BPZ:500-649851BG\SINORIX MAINTAINANCE SW | 24439.39 | 0062 ¦ BP -FS Sys Stock | 3 | 73318.18 | P62251043S | SI B PRO FS
8462 | 0062 | 105224808 | S54433-C105-A1\50 PT ELECTRONIC KIT-MAIN | 44190.19 | 0062 ¦ BP -FS Sys Stock | 6 | 265141.13 | P62254743S | SI B PRO FS
8462 | 0062 | 105270305 | S54372-F2-A1\OH121 Multi-sensor smoke d | 471 | 0062 ¦ BP -FS Sys Stock | 22 | 10362 | P62251043S | SI B PRO FS
8462 | 0062 | 105348063 | S54400-A39-A1\FCA2016-U1 RS485 class A | 7268.63 | 0062 ¦ BP -FS Sys Stock | 16 | 116298.08 | P62251043S | SI B PRO FS
8462 | 0062 | 105348460 | S54320-F4-A2 \OP921 Smoke detector | 2343.02 | 0062 ¦ BP -FS Sys Stock | 1635 | 3830831.81 | P62251043S | SI B PRO FS
8462 | 0062 | 105348532 | S54319-B22-A1\Duct housing | 5034.84 | 0062 ¦ BP -FS Sys Stock | 49 | 246707.18 | P62251043S | SI B PRO FS
8462 | 0062 | 105348534 | S54319-B23-A1 \Duct housing with relay | 9017.44 | 0062 ¦ BP -FS Sys Stock | 48 | 432837.19 | P62251043S | SI B PRO FS
8462 | 0062 | 105348891 | S54433-B103-A4\FH901-R3 Cerberus housin | 10110.23 | 0062 ¦ BP -FS Sys Stock | 7 | 70771.59 | P62254743S | SI B PRO FS
8462 | 0062 | 105355617 | RRI REMOTE RESPONSE INDICATOR | 78 | 0062 ¦ BP -FS Sys Stock | 8 | 624 | P62251043S | SI B PRO FS
8462 | 0062 | 105392391 | S54370-F12-A1\DB2-HR RELAY BASE | 3308.14 | 0062 ¦ BP -FS Sys Stock | 2 | 6616.28 | P62251043S | SI B PRO FS
8462 | 0062 | 105406447 | S54400-A60-A1\FN2001-U1 Network module | 27717.2 | 0062 ¦ BP -FS Sys Stock | 10 | 277172.04 | P62251043S | SI B PRO FS
8462 | 0062 | 105409648 | S54320-F7-A2\OOH941 Multi-Crit. Fire De | 5300.32 | 0062 ¦ BP -FS Sys Stock | 36 | 190811.34 | P62251043S | SI B PRO FS
8462 | 0062 | 105605700 | S54430-C4-A1 \HW KEY FOR PMI-2 GLOBAL | 31585.56 | 0062 ¦ BP -FS Sys Stock | 7 | 221098.93 | P62251043S | SI B PRO FS
8462 | 0062 | 105609133 | S54400-C55-A2\Red 2 Height Unit 1 Window | 31394.17 | 0062 ¦ BP -FS Sys Stock | 15 | 470912.53 | P62251043S | SI B PRO FS
8462 | 0062 | 105673584 | RI RESPONSE INDICATOR | 50 | 0062 ¦ BP -FS Sys Stock | 1609 | 80450 | P62254743S | SI B PRO FS
8462 | 0062 | 105675046 | S54433-C102-A2\FSD901-R3 Cerberus syste | 19744.5 | 0062 ¦ BP -FS Sys Stock | 1 | 19744.5 | P62251043S | SI B PRO FS
8462 | 0062 | 105678955 | BPZ:500-537020\TXR-320SRX 6 ZONE DET/2 | 1 | 0062 ¦ BP -FS Sys Stock | 11 | 11 | P62251043S | SI B PRO FS
8462 | 0062 | 105773500 | S54400-B16-A1\FT2015-R3 Remote terminal | 36394.8 | 0062 ¦ BP -FS Sys Stock | 4 | 145579.18 | P62254743S | SI B PRO FS
8462 | 0062 | 105811890 | S54400-C14-A1\FC922-US 252 PT SYS, 170W | 77548.83 | 0062 ¦ BP -FS Sys Stock | 2 | 155097.65 | P62254743S | SI B PRO FS
8462 | 0062 | 105815339 | S54322-F4-A1\FDCIO422 Input/Output modu | 8151.38 | 0062 ¦ BP -FS Sys Stock | 11 | 89665.17 | P62251043S | SI B PRO FS
8462 | 0062 | 105824051 | S54400-A62-A1\FN2007-U1 Fiber network m | 61923.28 | 0062 ¦ BP -FS Sys Stock | 1 | 61923.28 | P62251043S | SI B PRO FS
8462 | 0062 | 105825042 | S54433-B103-A3\FH901-U3 Cerberus housin | 10851.93 | 0062 ¦ BP -FS Sys Stock | 1 | 10851.93 | P62251043S | SI B PRO FS
8462 | 0062 | 105825043 | S54400-C15-A1\FC924-US 504 PT SYS, 170W | 125006.03 | 0062 ¦ BP -FS Sys Stock | 3 | 375018.08 | P62254743S | SI B PRO FS
8462 | 0062 | 105884429 | S54339-A1-A1 \COMPLETE 6 AMP PAD-4 KIT | 35307.15 | 0062 ¦ BP -FS Sys Stock | 1 | 35307.15 | P62251043S | SI B PRO FS
8462 | 0062 | 105884436 | S54400-Z60-A1\FP2012-U1 Power supply (3 | 15127.88 | 0062 ¦ BP -FS Sys Stock | 2 | 30255.75 | P62251043S | SI B PRO FS
8462 | 0062 | 105884469 | BPZ:500-450222\FP2011-U1 Power Supply (1 | 9988.33 | 0062 ¦ BP -FS Sys Stock | 2 | 19976.65 | P62251043S | SI B PRO FS
8462 | 0062 | 106018524 | S54400-B73-A1\FT2014-R3 Remote display | 31319.19 | 0062 ¦ BP -FS Sys Stock | 5 | 156595.97 | P62251043S | SI B PRO FS
8462 | 0062 | 106023650 | S54400-P154-A1\FCA2033-A1 Licence key ( | 6532.04 | 0062 ¦ BP -FS Sys Stock | 1 | 6532.04 | P62251043S | SI B PRO FS
8462 | 0062 | 106023652 | S54400-P156-A1\FCA2035-A1 Licence key ( | 21908.73 | 0062 ¦ BP -FS Sys Stock | 1 | 21908.73 | P62251043S | SI B PRO FS
8462 | 0062 | 106029239 | S54320-F14-A1\ABHW-4S Audible Base | 3685.11 | 0062 ¦ BP -FS Sys Stock | 2 | 7370.21 | P62251043S | SI B PRO FS
8462 | 0062 | 106029240 | S54320-F13-A1\ABHW-4B Audible Base | 3417.77 | 0062 ¦ BP -FS Sys Stock | 340 | 1162042.05 | P62251043S | SI B PRO FS
8462 | 0062 | 106039745 | S54400-A56-A1\FCI2017-U1 Periphery board | 109826.96 | 0062 ¦ BP -FS Sys Stock | 3 | 329480.88 | P62251043S | SI B PRO FS
8462 | 0062 | 106039751 | S54400-C54-A2\Red 1 Height Unit Enclosur | 25151.06 | 0062 ¦ BP -FS Sys Stock | 1 | 25151.06 | P62251043S | SI B PRO FS
8462 | 0062 | 106039774 | S54400-C18-A1\FT924-US NETWORK TERMINAL | 38056.07 | 0062 ¦ BP -FS Sys Stock | 9 | 342504.63 | P62251043S | SI B PRO FS
8462 | 0062 | 106039824 | S54400-A63-A1\FCA2015-U1 Dialer module | 13616.16 | 0062 ¦ BP -FS Sys Stock | 1 | 13616.16 | P62251043S | SI B PRO FS
8462 | 0062 | 106039825 | S54400-A61-A1\FN2006-U1 Fiber network m | 132110.55 | 0062 ¦ BP -FS Sys Stock | 3 | 396331.64 | P62251043S | SI B PRO FS
8462 | 0062 | 106170695 | S54430-K4-A1\PSC-ISO-CBL 60 PIN MULTI-P | 6503.76 | 0062 ¦ BP -FS Sys Stock | 1 | 6503.76 | P62251043S | SI B PRO FS
8462 | 0062 | 106238412 | S54329-F8-A1 \OOH740-A9-Ex Multi-sens. | 5394.81 | 0062 ¦ BP -FS Sys Stock | 70 | 377636.73 | P62251043S | SI B PRO FS
8462 | 0062 | 106238416 | S54329-F4-A1 \FDCL221-Ex Line adapter | 33846.31 | 0062 ¦ BP -FS Sys Stock | 5 | 169231.57 | P62251043S | SI B PRO FS
8462 | 0062 | 106573502 | S54400-A142-A1\FT2007-U1 LED annunciato | 24522.76 | 0062 ¦ BP -FS Sys Stock | 3 | 73568.28 | P62251043S | SI B PRO FS
8462 | 0062 | 106672936 | CAB2 Fire Finder Panel | 36200 | 0062 ¦ BP -FS Sys Stock | 5 | 181000 | P62251043S | SI B PRO FS
8462 | 0062 | 107000247 | APCB Compact LED 110V DC Red (V3) | 33.05 | 0062 ¦ BP -FS Sys Stock | 1440 | 47592 | P62251043S | SI B PRO FS
8462 | 0062 | 107063728 | S54400-N1-A1 \SNC SERIAL NETWORK CARD | 48736.1 | 0062 ¦ BP -FS Sys Stock | 8 | 389888.76 | P62251043S | SI B PRO FS
8462 | 0062 | 107064004 | S54433-C112-A1\FC361-ZZ Fire panel (1L, | 26391.36 | 0062 ¦ BP -FS Sys Stock | 2 | 52782.73 | P62251043S | SI B PRO FS
8462 | 0062 | 107064051 | S54430-A5-A1\XDACT-ASSY DIALER,MNT PLAT | 9912.18 | 0062 ¦ BP -FS Sys Stock | 1 | 9912.18 | P62251043S | SI B PRO FS
8462 | 0062 | 107977361 | S54430-C18-A1\FCM2041-U3 Cerberus Opera | 70324.62 | 0062 ¦ BP -FS Sys Stock | 41 | 2883309.22 | P62251043S | SI B PRO FS
8462 | 0062 | 107977460 | S54430-B8-A1 \XDLC FIELD DEVICE INTERF | 17649.82 | 0062 ¦ BP -FS Sys Stock | 187 | 3300517.27 | P62251043S | SI B PRO FS
8462 | 0062 | 108146914 | S54339-A15-A1\PAD5-6A Complete 6A PAD-5 | 60340.07 | 0062 ¦ BP -FS Sys Stock | 7 | 422380.47 | P62251043S | SI B PRO FS
8462 | 0062 | 108209052 | S54329-F22-A1\SLHSWR-F HRN/ST,WALL,RED, | 3633.81 | 0062 ¦ BP -FS Sys Stock | 3 | 10901.43 | P62251043S | SI B PRO FS
8462 | 0062 | 108264819 | S54364-F5-A1 \FDS226-RR Sounder beacon | 5874.06 | 0062 ¦ BP -FS Sys Stock | 8 | 46992.44 | P62251043S | SI B PRO FS
8462 | 0062 | 108264846 | S54364-F9-A1 \FDS227-RR Voice sounder | 7500.18 | 0062 ¦ BP -FS Sys Stock | 17 | 127503.1 | P62251043S | SI B PRO FS
8462 | 0062 | 108354502 | S54329-F13-A2\SLHSCR-F HRN/ST,CLG,RED,F | 4018.6 | 0062 ¦ BP -FS Sys Stock | 52 | 208967.27 | P62251043S | SI B PRO FS
8462 | 0062 | 109085572 | S54364-B1-A1\FDB226-R Base (wall mounti | 227.02 | 0062 ¦ BP -FS Sys Stock | 30 | 6810.5 | P62251043S | SI B PRO FS
8462 | 0062 | 109085668 | S54364-B3-A1\FDB227-R Base deep (wall m | 341.64 | 0062 ¦ BP -FS Sys Stock | 8 | 2733.1 | P62251043S | SI B PRO FS
8462 | 0062 | 109466857 | S54329-F15-A2\SLSCR-F ST,CLG,RED,FIRE | 3054.13 | 0062 ¦ BP -FS Sys Stock | 70 | 213789.22 | P62251043S | SI B PRO FS
8462 | 0062 | 109466858 | S54329-F15-A1 \SLSCW-F SLSCW-F ST,CLG,W | 3053.52 | 0062 ¦ BP -FS Sys Stock | 199 | 607649.85 | P62251043S | SI B PRO FS
8462 | 0062 | 109466891 | S54329-F25-A1\SLSWR-F ST,WALL,RED,FIRE | 2994.25 | 0062 ¦ BP -FS Sys Stock | 385 | 1152787.42 | P62251043S | SI B PRO FS
8462 | 0062 | 109780532 | S54321-F20-A1\SMBOX-XMP Surface Mt Box, | 1921.66 | 0062 ¦ BP -FS Sys Stock | 1 | 1921.66 | P62251043S | SI B PRO FS
8462 | 0062 | 110324912 | HCP INTELLIGENT CONTROL POINT | 3011 | 0062 ¦ BP -FS Sys Stock | 69 | 207759 | P62251043S | SI B PRO FS
8462 | 0062 | 110710378 | OH921 Multi-sensor smoke detector | 927.91 | 0062 ¦ BP -FS Sys Stock | 3779 | 3506577.71 | P62251043S | SI B PRO FS
8462 | 0062 | 111368265 | HI921S Heat detector | 806.74 | 0062 ¦ BP -FS Sys Stock | 228 | 183935.84 | P62251043S | SI B PRO FS
8462 | 0062 | 111391341 | S54310-F101-A1\OP360 Smoke detector | 872.37 | 0062 ¦ BP -FS Sys Stock | 350 | 305328.38 | P62251043S | SI B PRO FS
8462 | 0062 | 111391342 | S54312-F101-A1\FDCI361 Input module | 1390.64 | 0062 ¦ BP -FS Sys Stock | 20 | 27812.83 | P62251043S | SI B PRO FS
8462 | 0062 | 111391425 | S54312-F102-A1\FDCIO361 Input/Output mo | 2154.18 | 0062 ¦ BP -FS Sys Stock | 46 | 99092.49 | P62251043S | SI B PRO FS
8462 | 0062 | 111402470 | S54433-C119-A1\FC362-ZZ Fire control pa | 39841.08 | 0062 ¦ BP -FS Sys Stock | 6 | 239046.5 | P62251043S | SI B PRO FS
8462 | 0062 | 111402471 | S54433-C120-A1\FC362-ZA Fire control pa | 46399.7 | 0062 ¦ BP -FS Sys Stock | 3 | 139199.1 | P62251043S | SI B PRO FS
8462 | 0062 | 111406879 | S54310-F104-A1\HI360 Heat detector (sta | 829.2 | 0062 ¦ BP -FS Sys Stock | 43 | 35655.46 | P62251043S | SI B PRO FS
8462 | 0062 | 111409012 | S54400-A76-A1\FN2014-U1 Fiber Network M | 71821.02 | 0062 ¦ BP -FS Sys Stock | 14 | 1005494.33 | P62251043S | SI B PRO FS
8462 | 0062 | 111409013 | S54310-F102-A1\OH360 Multi-sensor smoke | 1075.24 | 0062 ¦ BP -FS Sys Stock | 300 | 322572.1 | P62251043S | SI B PRO FS
8462 | 0062 | 111413290 | S54311-F111-A1\FDM365-RP Manual call po | 2212.28 | 0062 ¦ BP -FS Sys Stock | 22 | 48670.09 | P62251043S | SI B PRO FS
8462 | 0062 | 111414365 | S54364-F101-A1\FDS364-R Sounder | 3535.08 | 0062 ¦ BP -FS Sys Stock | 15 | 53026.27 | P62251043S | SI B PRO FS
8462 | 0062 | 111414367 | S54364-F105-A1\FDS366-RR Sounder beacon | 4707.36 | 0062 ¦ BP -FS Sys Stock | 15 | 70610.39 | P62251043S | SI B PRO FS
8462 | 0062 | 111482103 | XTRI-R Relay version | 1840 | 0062 ¦ BP -FS Sys Stock | 3636 | 6690240 | P62251043S | SI B PRO FS
8462 | 0062 | 111482104 | XTRI-D Dual Input Mon Mod with Isolator | 2059.39 | 0062 ¦ BP -FS Sys Stock | 225 | 463363 | P62251043S | SI B PRO FS
8462 | 0062 | 111482105 | XTRI-S Single Input Mon Mod w/Isolator | 1442 | 0062 ¦ BP -FS Sys Stock | 150 | 216300 | P62251043S | SI B PRO FS
8462 | 0062 | 111482107 | ILED-XW Intel Lamp Wall Mnt w Isolator | 2475 | 0062 ¦ BP -FS Sys Stock | 7 | 17325 | P62251043S | SI B PRO FS
8462 | 0062 | 112069816 | OP921 Smoke detector | 906.01 | 0062 ¦ BP -FS Sys Stock | 16 | 14496.11 | P62251043S | SI B PRO FS
8462 | 0062 | 112134929 | S54400-A183-A1\FCI2023-A1 Periphery boa | 27887.56 | 0062 ¦ BP -FS Sys Stock | 2 | 55775.12 | P62251051S | SI B PRO BA
8462 | 0062 | 112141618 | S55802-Y185 \CMD.06 LMS Micro Dongle | 4538.42 | 0062 ¦ BP -FS Sys Stock | 2 | 9076.83 | P62251051S | SI B PRO BA
8462 | 0062 | 112141875 | S54433-C113-A1\FC722-ZZ Fire control pa | 86983.91 | 0062 ¦ BP -FS Sys Stock | 2 | 173967.82 | P62251043S | SI B PRO FS
8462 | 0062 | 112152578 | S54329-F9-A1\FDS183C-EN Con sound beaco | 1057.75 | 0062 ¦ BP -FS Sys Stock | 403 | 426272.91 | P62251043S | SI B PRO FS
8462 | 0062 | 112166513 | S54433-C115-A1\FC724-ZA Fire control pa | 145817.56 | 0062 ¦ BP -FS Sys Stock | 1 | 145817.56 | P62251043S | SI B PRO FS
8462 | 0062 | 112174613 | S54310-F102-A2\OH360 Multi-sensor det ( | 2447.12 | 0062 ¦ BP -FS Sys Stock | 400 | 978848.84 | P62251043S | SI B PRO FS
8462 | 0062 | 113552365 | S54430-C26-A1 \PSC-12M 12A at 24VDC Pwr | 57685.15 | 0062 ¦ BP -FS Sys Stock | 24 | 1384443.49 | P62251043S | SI B PRO FS
8462 | 0062 | 113552366 | S54430-C27-A1\PSX-12M 12A at 24VDC Pwr | 58581.62 | 0062 ¦ BP -FS Sys Stock | 2 | 117163.24 | P62251043S | SI B PRO FS
8462 | 0062 | 113558958 | S54430-A13-A1\PSFA A/C Line Filter for | 8342.41 | 0062 ¦ BP -FS Sys Stock | 4 | 33369.64 | P62251043S | SI B PRO FS
8462 | 0062 | 113687897 | S54321-F7-A1 - XMS-S Manual Pull Station | 2724.84 | 0062 ¦ BP -FS Sys Stock | 53 | 144416.52 | P62251043S | SI B PRO FS
8462 | 0062 | 113714772 | S54321-F8-A1_XMS-D Dual Action MCP | 2937 | 0062 ¦ BP -FS Sys Stock | 252 | 740124 | P62251043S | SI B PRO FS
8462 | 0062 | 113811284 | S54329-F237-A1\SL2MTSWR-F Multitone Str | 7141.88 | 0062 ¦ BP -FS Sys Stock | 17 | 121412.04 | P62251043S | SI B PRO FS
8462 | 0062 | 113811307 | S54329-F89-A1\SL2HSCR-F Horn Stb Ceilin | 4837.31 | 0062 ¦ BP -FS Sys Stock | 6 | 29023.86 | P62251043S | SI B PRO FS
8462 | 0062 | 113811317 | S54329-F99-A1\SL2HSWR-F Horn Stb Wall R | 5806.38 | 0062 ¦ BP -FS Sys Stock | 59 | 342576.33 | P62251043S | SI B PRO FS
8462 | 0062 | 113811349 | S54329-F150-A1\SL2SPWR-N Speaker Wall R | 3704.28 | 0062 ¦ BP -FS Sys Stock | 1315 | 4871121.75 | P62251043S | SI B PRO FS
8462 | 0062 | 113811353 | S54329-F153-A1\SL2SPWW-N Spkr Wall Wht | 3186 | 0062 ¦ BP -FS Sys Stock | 2 | 6372 | P62251043S | SI B PRO FS
8462 | 0062 | 113811399 | S54329-F198-A1\SL2SCW-F Stb Ceiling Whi | 3467.79 | 0062 ¦ BP -FS Sys Stock | 24 | 83226.9 | P62251043S | SI B PRO FS
8462 | 0062 | 115034034 | S54361-F1-A1\SC-SP-WR-F Spk (Wall, Red, | 1758.28 | 0062 ¦ BP -FS Sys Stock | 8 | 14066.23 | P62251043S | SI B PRO FS
8462 | 0062 | 115034058 | S54361-F14-A1\SC-HN-WR-N Horn (Wall, Re | 1570.82 | 0062 ¦ BP -FS Sys Stock | 20 | 31416.32 | P62251043S | SI B PRO FS
8462 | 0062 | 115034059 | S54361-F10-A1\SC-HS-CR-F Horn/Str(Clg,R | 3221.13 | 0062 ¦ BP -FS Sys Stock | 16 | 51538.07 | P62251043S | SI B PRO FS
8462 | 0062 | 115034065 | S54361-F6-A1\SC-ST-WR-F Str (Wall, Red, | 2218.72 | 0062 ¦ BP -FS Sys Stock | 1 | 2218.72 | P62252043S | SI B PRO FS
8462 | 0062 | 115034068 | S54361-F9-A1\SC-HS-WR-F Horn/Str (Wall, | 3274.14 | 0062 ¦ BP -FS Sys Stock | 254 | 831631.77 | P62251043S | SI B PRO FS
8462 | 0062 | 115034077 | S54361-F2-A1\SC-SP-CR-F Spk (Clg, Red, | 1669.08 | 0062 ¦ BP -FS Sys Stock | 19 | 31712.46 | P62251043S | SI B PRO FS
8462 | 0062 | 115034079 | S54361-F3-A1\SC-SS-WR-F Spkr/Str (Wall, | 4017.44 | 0062 ¦ BP -FS Sys Stock | 9 | 36156.93 | P62252043S | SI B PRO FS
8462 | 0062 | 115068076 | S54330-F6-A1\FDF242-EX Infrared Flame D | 96256.22 | 0062 ¦ BP -FS Sys Stock | 5 | 481281.12 | P62254043S | SI B PRO FS
8462 | 0062 | A5E03715804012 | D12_PCB Complete_WB-Yellow | 108.26 | 0062 ¦ BP -FS Sys Stock | 1080 | 116920.8 | P62251043S | SI B PRO FS
8462 | 0063 | 100190262 | 7ME6910-1AA10-1AA0\SITRANS FM MAG 5000 I | 37912 | 0063 ¦ BP -CP Stock | 1 | 37912 | P62251054S | SI B PRO BA
8462 | 0063 | 100190268 | 7ME6920-1AA10-1AA0\SITRANS FM MAG 6000 I | 50255.69 | 0063 ¦ BP -CP Stock | 4 | 201022.77 | P62251051S | SI B PRO BA
8462 | 0063 | 100198953 | BPZ:AGM410490500\AGM410490500 Base | 1435.86 | 0063 ¦ BP -CP Stock | 10 | 14358.58 | P62251051S | SI B PRO BA
8462 | 0063 | 100199550 | BPZ:LAL2.65\LAL2.65 Oil burner control | 14848.19 | 0063 ¦ BP -CP Stock | 5 | 74240.95 | P62251051S | SI B PRO BA
8462 | 0063 | 100199730 | BPZ:MXG461.15-0.6 \MXG461.15-0.6 Thread. | 18113.97 | 0063 ¦ BP -CP Stock | 2 | 36227.93 | P62251051S | SI B PRO BA
8462 | 0063 | 100199731 | BPZ:MXG461.15-1.5 \MXG461.15-1.5 Thread. | 18113.98 | 0063 ¦ BP -CP Stock | 6 | 108683.87 | P62251051S | SI B PRO BA
8462 | 0063 | 100200170 | BPZ:SFA21/18\SFA21/18 Zone actuator ON/ | 1610.13 | 0063 ¦ BP -CP Stock | 5 | 8050.64 | P62251051S | SI B PRO BA
8462 | 0063 | 100200177 | BPZ:SKB62 \SKB62 Valve actuator 280 | 32599.35 | 0063 ¦ BP -CP Stock | 1 | 32599.35 | P62251051S | SI B PRO BA
8462 | 0063 | 100200187 | BPZ:SKD60 \SKD60 Valve actuator 100 | 13139.57 | 0063 ¦ BP -CP Stock | 2 | 26279.13 | P62251051S | SI B PRO BA
8462 | 0063 | 100213764 | BPZ:ALT-SS100\ALT-SS100 Single Pocket. | 493.03 | 0063 ¦ BP -CP Stock | 3 | 1479.09 | P62251051S | SI B PRO BA
8462 | 0063 | 100215048 | BPZ:ALT-SB100\ALT-SB100 Single Pocket. | 308.32 | 0063 ¦ BP -CP Stock | 195 | 60122.62 | P62251051S | SI B PRO BA
8462 | 0063 | 100219973 | BPZ:AGK66\AGK66 Base | 53.75 | 0063 ¦ BP -CP Stock | 172 | 9244.51 | P62251051S | SI B PRO BA
8462 | 0063 | 100219995 | BPZ:ASC1.6\ASC1.6 Auxiliary switch | 992.3 | 0063 ¦ BP -CP Stock | 7 | 6946.09 | P62251051S | SI B PRO BA
8462 | 0063 | 100220000 | BPZ:ASE1 \ASE1 Access to valve | 7282.03 | 0063 ¦ BP -CP Stock | 7 | 50974.21 | P62251051S | SI B PRO BA
8462 | 0063 | 100220109 | BPZ:GMA161.1E \GMA161.1E Damper Actuato | 7163.57 | 0063 ¦ BP -CP Stock | 102 | 730684.3 | P62251051S | SI B PRO BA
8462 | 0063 | 100220144 | BPZ:MXG461.15-3.0 \MXG461.15-3.0 Thread. | 18094.02 | 0063 ¦ BP -CP Stock | 7 | 126658.14 | P62251051S | SI B PRO BA
8462 | 0063 | 100220546 | BPZ:VXG44.15-1\VXG44.15-1 Threaded 3por | 3183.18 | 0063 ¦ BP -CP Stock | 89 | 283303.27 | P62251051S | SI B PRO BA
8462 | 0063 | 100235433 | BPZ:QAE26.93\QAE26.93 Immersion Tempera | 1834.68 | 0063 ¦ BP -CP Stock | 13 | 23850.87 | P62251051S | SI B PRO BA
8462 | 0063 | 100438639 | BPZ:ASR61 \ASR61 Replacem.electroni | 9642.94 | 0063 ¦ BP -CP Stock | 3 | 28928.81 | P62251051S | SI B PRO BA
8462 | 0063 | 100441604 | BPZ:VXG48.25\VXG48.25 Valve cast iron | 2090.73 | 0063 ¦ BP -CP Stock | 7 | 14635.09 | P62251051S | SI B PRO BA
8462 | 0063 | 100441605 | BPZ:VXG48.32\VXG48.32 Valve cast iron | 2651.49 | 0063 ¦ BP -CP Stock | 15 | 39772.33 | P62251051S | SI B PRO BA
8462 | 0063 | 100448281 | BPZ:PXA-C2\PXA-C2 PX Firmware Download | 850.96 | 0063 ¦ BP -CP Stock | 1 | 850.96 | P62251054S | SI B PRO BA
8462 | 0063 | 100450326 | BPZ:QAE3010.016\QAE3010.016 Immers.sens | 4409.32 | 0063 ¦ BP -CP Stock | 38 | 167554.27 | P62251054S | SI B PRO BA
8462 | 0063 | 100450340 | BPZ:AQF3100 \AQF3100 Radiation shield | 4193.67 | 0063 ¦ BP -CP Stock | 1 | 4193.67 | P62251051S | SI B PRO BA
8462 | 0063 | 100450349 | BPZ:QFA3160 \QFA3160 Hum/Temp.sensor | 7163.94 | 0063 ¦ BP -CP Stock | 1 | 7163.94 | P62251051S | SI B PRO BA
8462 | 0063 | 100456290 | BPZ:RLU232\RLU232 Universal Controller. | 12504.47 | 0063 ¦ BP -CP Stock | 3 | 37513.41 | P62251051S | SI B PRO BA
8462 | 0063 | 100667848 | BPZ:ALG322\ALG322 Fitting | 413.87 | 0063 ¦ BP -CP Stock | 20 | 8277.36 | P62251051S | SI B PRO BA
8462 | 0063 | 100668501 | BPZ:ALG323\ALG323 Threaded union | 613.45 | 0063 ¦ BP -CP Stock | 100 | 61344.79 | P62251051S | SI B PRO BA
8462 | 0063 | 100668503 | BPZ:ALG253\ALG253 Threaded union | 460.54 | 0063 ¦ BP -CP Stock | 150 | 69081.59 | P62251051S | SI B PRO BA
8462 | 0063 | 100668504 | BPZ:ALG252\ALG252 Fitting | 307.76 | 0063 ¦ BP -CP Stock | 10 | 3077.59 | P62251051S | SI B PRO BA
8462 | 0063 | 100668507 | BPZ:ALG203\ALG203 Threaded union | 389.02 | 0063 ¦ BP -CP Stock | 75 | 29176.39 | P62251051S | SI B PRO BA
8462 | 0063 | 100668684 | BPZ:ALG403\ALG403 Threaded union | 724.29 | 0063 ¦ BP -CP Stock | 30 | 21728.75 | P62251051S | SI B PRO BA
8462 | 0063 | 100837592 | BPZ:SQN70.294A20\SQN70.294A20 Burner da | 5692.42 | 0063 ¦ BP -CP Stock | 25 | 142310.57 | P62251051S | SI B PRO BA
8462 | 0063 | 100848238 | BPZ:QAM2112.040 \QAM2112.040 Tmp.sensor | 1377.48 | 0063 ¦ BP -CP Stock | 45 | 61986.43 | P62251051S | SI B PRO BA
8462 | 0063 | 100871078 | BPZ:QPA2062 \QPA2062 CO2/H/T sensor r | 13097.63 | 0063 ¦ BP -CP Stock | 33 | 432221.93 | P62251051S | SI B PRO BA
8462 | 0063 | 101348250 | BPZ:TXS1.EF10 \TXS1.EF10 Passive Bus Co | 1381.96 | 0063 ¦ BP -CP Stock | 2 | 2763.92 | P62251054S | SI B PRO BA
8462 | 0063 | 101348254 | BPZ:TXM1.6R \TXM1.6R 6 I/O relay modu | 6576.94 | 0063 ¦ BP -CP Stock | 6 | 39461.66 | P62251054S | SI B PRO BA
8462 | 0063 | 101348265 | BPZ:TXM1.8U \TXM1.8U 8 I/O univ modul | 7673.99 | 0063 ¦ BP -CP Stock | 17 | 130457.79 | P62251051S | SI B PRO BA
8462 | 0063 | 101348271 | BPZ:TXM1.8D\TXM1.8D 8 I/O digital input | 4188.55 | 0063 ¦ BP -CP Stock | 51 | 213615.92 | P62251051S | SI B PRO BA
8462 | 0063 | 101348302 | BPZ:TXM1.16D \TXM1.16D 16 I/O digital | 5660.12 | 0063 ¦ BP -CP Stock | 6 | 33960.71 | P62251054S | SI B PRO BA
8462 | 0063 | 101348343 | BPZ:TXS1.12F10 \TXS1.12F10 Power Supply | 5395.14 | 0063 ¦ BP -CP Stock | 2 | 10790.28 | P62251054S | SI B PRO BA
8462 | 0063 | 101348360 | BPZ:TXA1.K24 \TXA1.K24 Address Key: 1- | 525.34 | 0063 ¦ BP -CP Stock | 1 | 525.34 | P62254754S | SI B PRO BA
8462 | 0063 | 101348362 | BPZ:TXA1.K12 \TXA1.K12 Address Key: 1- | 252.31 | 0063 ¦ BP -CP Stock | 10 | 2523.09 | P62251054S | SI B PRO BA
8462 | 0063 | 101351565 | BPZ:GNA126.1E/10 \GNA126.1E/10 F&S actua | 5496.17 | 0063 ¦ BP -CP Stock | 33 | 181373.56 | P62251051S | SI B PRO BA
8462 | 0063 | 101370219 | BPZ:QAE2112.010\QAE2112.010 Tmp.sens.im | 1221.85 | 0063 ¦ BP -CP Stock | 151 | 184499.04 | P62251051S | SI B PRO BA
8462 | 0063 | 101370519 | BPZ:QAD2012\QAD2012 Temp.sensor clamp-o | 658.56 | 0063 ¦ BP -CP Stock | 9 | 5927.05 | P62251051S | SI B PRO BA
8462 | 0063 | 101538283 | BPZ:RWR462.10\RWR462.10 Superheat contr | 10855.66 | 0063 ¦ BP -CP Stock | 6 | 65133.98 | P62251051S | SI B PRO BA
8462 | 0063 | 101603594 | BPZ:PXC22.D \PXC22.D Automation Stati | 41704.57 | 0063 ¦ BP -CP Stock | 2 | 83409.13 | P62251054S | SI B PRO BA
8462 | 0063 | 101857011 | BPZ:QVE1901 \QVE1901 Flow switch | 2506.74 | 0063 ¦ BP -CP Stock | 2 | 5013.47 | P62251051S | SI B PRO BA
8462 | 0063 | 102187204 | BPZ:TXA1.IBE\TXA1.IBE Island bus expans | 3802.98 | 0063 ¦ BP -CP Stock | 4 | 15211.91 | P62251051S | SI B PRO BA
8462 | 0063 | 102453814 | S55663-J850-A100\POL985.00/STD Extensio | 12010.92 | 0063 ¦ BP -CP Stock | 2 | 24021.83 | P62251051S | SI B PRO BA
8462 | 0063 | 102471054 | S55843-Z985-F100\POL098.55/STD POL985 S | 768.15 | 0063 ¦ BP -CP Stock | 2 | 1536.3 | P62251051S | SI B PRO BA
8462 | 0063 | 102488831 | BPZ:LME21.130C2 \LME21.130C2 Gas burner | 3898.62 | 0063 ¦ BP -CP Stock | 24 | 93566.88 | P62251051S | SI B PRO BA
8462 | 0063 | 102631122 | S55374-C110\BACNET ATEC I/O 0001, COOLIN | 6568.72 | 0063 ¦ BP -CP Stock | 197 | 1294037.72 | P62251054S | SI B PRO BA
8462 | 0063 | 102635996 | BPZ:AGV50.100\AGV50.100 Connecting cab. | 4015.43 | 0063 ¦ BP -CP Stock | 16 | 64246.84 | P62251051S | SI B PRO BA
8462 | 0063 | 102944924 | QAX34.1 \Room unit with PPS2 | 3888.33 | 0063 ¦ BP -CP Stock | 7 | 27218.28 | P62251054S | SI B PRO BA
8462 | 0063 | 102945171 | SQN70.624A20 \Damper actuator | 5579.75 | 0063 ¦ BP -CP Stock | 1 | 5579.75 | P62251051S | SI B PRO BA
8462 | 0063 | 102945720 | PXC200.D \Automation Station | 84586.36 | 0063 ¦ BP -CP Stock | 1 | 84586.36 | P62251054S | SI B PRO BA
8462 | 0063 | 103119109 | DIM6 DIGITAL INPUT MODULE 6CH | 1614 | 0063 ¦ BP -CP Stock | 190 | 306660 | P62251054S | SI B PRO BA
8462 | 0063 | 103134165 | S55720-S123 \QPM1100 Duct sensor VOC | 6197.41 | 0063 ¦ BP -CP Stock | 7 | 43381.9 | P62251054S | SI B PRO BA
8462 | 0063 | 103692110 | S55150-A103 \SAX81.03 Valve Actuator | 10910.15 | 0063 ¦ BP -CP Stock | 7 | 76371.02 | P62251051S | SI B PRO BA
8462 | 0063 | 103778243 | BPZ:GQD126.1A\GQD126.1A Damper Actuator | 3643.26 | 0063 ¦ BP -CP Stock | 59 | 214952.29 | P62251051S | SI B PRO BA
8462 | 0063 | 103785763 | S55162-A100 \SAL61.00T10 Rotary Actua | 8529.03 | 0063 ¦ BP -CP Stock | 4 | 34116.13 | P62251051S | SI B PRO BA
8462 | 0063 | 103917724 | S55164-A102\SQL361B50 0-10V Rotary Actu | 31450.39 | 0063 ¦ BP -CP Stock | 7 | 220152.7 | P62251051S | SI B PRO BA
8462 | 0063 | 103917727 | S55164-A103\SQL321B150 2P Rotary Actuat | 26015.69 | 0063 ¦ BP -CP Stock | 11 | 286172.58 | P62251051S | SI B PRO BA
8462 | 0063 | 103917730 | S55164-A104\SQL361B150 0-10V Rotary Act | 34125.94 | 0063 ¦ BP -CP Stock | 1 | 34125.94 | P62251051S | SI B PRO BA
8462 | 0063 | 103917731 | S55164-A105\SQL321B270 2P Rotary Actuat | 38827.41 | 0063 ¦ BP -CP Stock | 154 | 5979421.42 | P62251051S | SI B PRO BA
8462 | 0063 | 103917733 | S55164-A106\SQL361B270 0-10V Rotary Act | 51628.46 | 0063 ¦ BP -CP Stock | 6 | 309770.75 | P62251051S | SI B PRO BA
8462 | 0063 | 103917734 | S55164-A107\SQL321B570 2P Rotary Actuat | 47954.81 | 0063 ¦ BP -CP Stock | 1 | 47954.81 | P62251051S | SI B PRO BA
8462 | 0063 | 103917739 | S55164-A109\SQL321B1400 2P Rotary Act. | 96702.89 | 0063 ¦ BP -CP Stock | 1 | 96702.89 | P62251051S | SI B PRO BA
8462 | 0063 | 103917740 | S55164-A110\SQL361B1400 0-10V Rotary Ac | 110216.89 | 0063 ¦ BP -CP Stock | 1 | 110216.89 | P62251051S | SI B PRO BA
8462 | 0063 | 103918566 | S55720-S176 \QBE3000-D4 Differential | 11784.31 | 0063 ¦ BP -CP Stock | 1 | 11784.31 | P62251051S | SI B PRO BA
8462 | 0063 | 103918572 | S55720-S178\QBE3000-D16 Differential pr | 10980.36 | 0063 ¦ BP -CP Stock | 2 | 21960.71 | P62251051S | SI B PRO BA
8462 | 0063 | 104220778 | S55845-Z109\ASK39.1 Weathershild SAX/SA | 2610.13 | 0063 ¦ BP -CP Stock | 4 | 10440.52 | P62251051S | SI B PRO BA
8462 | 0063 | 104262829 | BPZ:GAP191.1E\GAP191.1E Damper Actuator | 6153.3 | 0063 ¦ BP -CP Stock | 672 | 4135017.01 | P62251051S | SI B PRO BA
8462 | 0063 | 104512765 | S55264-V114\VPI46.20F1.4Q Combi valve D | 2032.66 | 0063 ¦ BP -CP Stock | 25 | 50816.6 | P62251051S | SI B PRO BA
8462 | 0063 | 105030274 | S55220-V101 \VXF47.65 3-Port valve PN | 8366.2 | 0063 ¦ BP -CP Stock | 10 | 83662.02 | P62251051S | SI B PRO BA
8462 | 0063 | 105044175 | S55720-S125\QBM81-20 Diff. pressure swi | 1325.95 | 0063 ¦ BP -CP Stock | 280 | 371265.73 | P62251051S | SI B PRO BA
8462 | 0063 | 105044546 | S55661-J106\TXM1.8T 8 I/O Triac Module | 4616.01 | 0063 ¦ BP -CP Stock | 36 | 166176.19 | P62251051S | SI B PRO BA
8462 | 0063 | 105067616 | S55626-H517-C100 \POL871.72/STD HMI Fron | 5224.2 | 0063 ¦ BP -CP Stock | 2 | 10448.39 | P62251051S | SI B PRO BA
8462 | 0063 | 105140020 | S55264-V108 \VPP46.20F1.4Q Combi valv | 1865.91 | 0063 ¦ BP -CP Stock | 550 | 1026249.8 | P62251051S | SI B PRO BA
8462 | 0063 | 105192054 | S55220-V102 \VXF47.80 3-Port valve PN | 11325.94 | 0063 ¦ BP -CP Stock | 20 | 226518.75 | P62251051S | SI B PRO BA
8462 | 0063 | 105275714 | BPZ:POL902.00/MCQ \POL902.00/MCQ RS485 C | 6910.05 | 0063 ¦ BP -CP Stock | 40 | 276401.97 | P62251051S | SI B PRO BA
8462 | 0063 | 105276968 | BPZ:POL965.00/MCQ \POL965.00/MCQ McQuay | 6223.93 | 0063 ¦ BP -CP Stock | 3 | 18671.78 | P62251051S | SI B PRO BA
8462 | 0063 | 105277940 | BPZ:POL945.00/MCQ\POL945.00/MCQ McQuay | 3498.38 | 0063 ¦ BP -CP Stock | 3 | 10495.14 | P62251051S | SI B PRO BA
8462 | 0063 | 105286428 | BPZ:POL908.00/MCQ\POL908.00/MCQ BACnet | 11072.03 | 0063 ¦ BP -CP Stock | 40 | 442881.3 | P62251051S | SI B PRO BA
8462 | 0063 | 105383258 | S55661-J102\TXA1.K-120 Address Key: 97- | 490.49 | 0063 ¦ BP -CP Stock | 4 | 1961.96 | P62251054S | SI B PRO BA
8462 | 0063 | 105677728 | S55150-A131\SQV91P40 Valve Actuator 110 | 28489.8 | 0063 ¦ BP -CP Stock | 5 | 142448.99 | P62251051S | SI B PRO BA
8462 | 0063 | 105695304 | BPZ:GQD321.9A\GQD321.9A Actuator for Ba | 2769.59 | 0063 ¦ BP -CP Stock | 32 | 88626.88 | P62251051S | SI B PRO BA
8462 | 0063 | 105716192 | S55720-S237\QBM3020-10 Diff. pressure s | 4828.28 | 0063 ¦ BP -CP Stock | 1 | 4828.28 | P62251051S | SI B PRO BA
8462 | 0063 | 105716962 | S55720-S245\QBM2030-5 Diff. pressure se | 3506.65 | 0063 ¦ BP -CP Stock | 18 | 63119.7 | P62251051S | SI B PRO BA
8462 | 0063 | 105721227 | S55720-S241\QBM3020-5D Diff. pressure s | 5958.99 | 0063 ¦ BP -CP Stock | 25 | 148974.72 | P62251051S | SI B PRO BA
8462 | 0063 | 105872347 | S55160-A102\SBX31 Actuator 3P AC230V 80 | 7578.31 | 0063 ¦ BP -CP Stock | 16 | 121252.94 | P62251051S | SI B PRO BA
8462 | 0063 | 105949417 | S55802-Y148\CMD.04 LMS Micro Dongle | 5405.36 | 0063 ¦ BP -CP Stock | 2 | 10810.71 | P62251054S | SI B PRO BA
8462 | 0063 | 106019893 | WZU5-1050 \ Temperature sensor Pt 500 | 4238.59 | 0063 ¦ BP -CP Stock | 1 | 4238.59 | P62251054S | SI B PRO BA
8462 | 0063 | 106091059 | S55720-S290\QBE2003-P1 Pressure sensor | 5834.07 | 0063 ¦ BP -CP Stock | 129 | 752595.58 | P62251051S | SI B PRO BA
8462 | 0063 | 106091073 | S55720-S295\QBE2003-P10 Pressure sensor | 6699.59 | 0063 ¦ BP -CP Stock | 7 | 46897.12 | P62251051S | SI B PRO BA
8462 | 0063 | 106091489 | S55202-V120\VXF32.50-40 3-Port Valve PN | 8306.38 | 0063 ¦ BP -CP Stock | 5 | 41531.9 | P62251051S | SI B PRO BA
8462 | 0063 | 106091499 | S55202-V122\VXF32.80-100 3-Port Valve P | 15164.64 | 0063 ¦ BP -CP Stock | 5 | 75823.21 | P62251051S | SI B PRO BA
8462 | 0063 | 106091800 | S55202-V121\VXF32.65-63 3-Port Valve PN | 11246.18 | 0063 ¦ BP -CP Stock | 5 | 56230.88 | P62251051S | SI B PRO BA
8462 | 0063 | 106125741 | S55720-S318 \AQB2004 mounting bracket | 562.59 | 0063 ¦ BP -CP Stock | 4 | 2250.36 | P62251051S | SI B PRO BA
8462 | 0063 | 106189865 | S55720-S322\QBE9103-P10U Pressure senso | 6034.85 | 0063 ¦ BP -CP Stock | 12 | 72418.16 | P62251051S | SI B PRO BA
8462 | 0063 | 106241236 | S55150-A110 \SAV61.00 Valve Actuator | 15860.24 | 0063 ¦ BP -CP Stock | 4 | 63440.97 | P62251051S | SI B PRO BA
8462 | 0063 | 106307964 | S55770-T187\RDF310.2/MM Room Temp Contr | 839.7 | 0063 ¦ BP -CP Stock | 1 | 839.7 | P62251054S | SI B PRO BA
8462 | 0063 | 106332881 | S55150-A119 \SAV61P00 Valve Actuator | 14527.41 | 0063 ¦ BP -CP Stock | 15 | 217911.09 | P62251051S | SI B PRO BA
8462 | 0063 | 106343341 | S55158-A101 \SAS61.33 Valve Actuator | 10952.59 | 0063 ¦ BP -CP Stock | 33 | 361435.41 | P62251051S | SI B PRO BA
8462 | 0063 | 106343342 | S55158-A102 \SAS61.53 Valve Actuator | 7973.4 | 0063 ¦ BP -CP Stock | 14 | 111627.57 | P62251051S | SI B PRO BA
8462 | 0063 | 106558541 | S55843-Z714-F100\POL0C1.45/STD Touch Pa | 283.49 | 0063 ¦ BP -CP Stock | 34 | 9638.75 | P62251051S | SI B PRO BA
8462 | 0063 | 106562769 | S55376-C107 \DXR2.E18-101A Automation | 8194.93 | 0063 ¦ BP -CP Stock | 88 | 721153.53 | P62251051S | SI B PRO BA
8462 | 0063 | 106567094 | S55264-V130\VPI46.50F12Q Combi valveDN5 | 12895.29 | 0063 ¦ BP -CP Stock | 2 | 25790.57 | P62251051S | SI B PRO BA
8462 | 0063 | 106666093 | S55204-V155 \VVF42.65-50C 2-Port Valv | 13928.2 | 0063 ¦ BP -CP Stock | 15 | 208923.03 | P62251051S | SI B PRO BA
8462 | 0063 | 106671860 | S55204-V148 \VVF42.25-6.3C 2-Port Val | 6731.63 | 0063 ¦ BP -CP Stock | 9 | 60584.71 | P62251051S | SI B PRO BA
8462 | 0063 | 106671862 | S55204-V150 \VVF42.32-16C 2-Port Valv | 7146.52 | 0063 ¦ BP -CP Stock | 1 | 7146.52 | P62251051S | SI B PRO BA
8462 | 0063 | 106671864 | S55204-V153 \VVF42.50-31.5C 2-Port Va | 10348.54 | 0063 ¦ BP -CP Stock | 3 | 31045.61 | P62251051S | SI B PRO BA
8462 | 0063 | 106671865 | S55204-V154 \VVF42.50-40C 2-Port Valv | 9996.57 | 0063 ¦ BP -CP Stock | 15 | 149948.56 | P62251051S | SI B PRO BA
8462 | 0063 | 106671867 | S55204-V158 \VVF42.80-100C 2-Port Val | 17742.43 | 0063 ¦ BP -CP Stock | 1 | 17742.43 | P62251051S | SI B PRO BA
8462 | 0063 | 106671871 | S55204-V163 \VVF42.150-315C 2-Port Va | 40004.16 | 0063 ¦ BP -CP Stock | 1 | 40004.16 | P62251051S | SI B PRO BA
8462 | 0063 | 106672055 | S55204-V172 \VXF42.65-50C 3-Port Valv | 11429.19 | 0063 ¦ BP -CP Stock | 1 | 11429.19 | P62251051S | SI B PRO BA
8462 | 0063 | 106700012 | S55661-J120 \TXI2.OPEN TX Open RS232/ | 19809.51 | 0063 ¦ BP -CP Stock | 1 | 19809.51 | P62251054S | SI B PRO BA
8462 | 0063 | 106954492 | S55802-Y184\CMD.02E USB Dongle Engineer | 12661.4 | 0063 ¦ BP -CP Stock | 1 | 12661.4 | P62251054S | SI B PRO BA
8462 | 0063 | 107063695 | S55842-Z119\PXA.V40 wall mounting-kit P | 4569.76 | 0063 ¦ BP -CP Stock | 3 | 13709.28 | P62251051S | SI B PRO BA
8462 | 0063 | 107063700 | S55770-T383\RDF510/BP Room Thermostats | 815.1 | 0063 ¦ BP -CP Stock | 300 | 244528.68 | P62251051S | SI B PRO BA
8462 | 0063 | 107063705 | S55396-C481-A100 \POL648.10/STD Climatix | 19094.15 | 0063 ¦ BP -CP Stock | 30 | 572824.64 | P62251051S | SI B PRO BA
8462 | 0063 | 107063709 | S55396-C881-A100 \POL688.10/STD Climatix | 18606.44 | 0063 ¦ BP -CP Stock | 2 | 37212.88 | P62251051S | SI B PRO BA
8462 | 0063 | 107064011 | S55720-S431\QBM9903-5 Diff. pressure sw | 1078.72 | 0063 ¦ BP -CP Stock | 643 | 693619.44 | P62251051S | SI B PRO BA
8462 | 0063 | 107064012 | S55720-S432\QBM9903-10 Diff. pressure s | 1102.62 | 0063 ¦ BP -CP Stock | 80 | 88209.29 | P62251051S | SI B PRO BA
8462 | 0063 | 107064064 | S55499-D282\GSD341.1A Damper actuator | 2342.04 | 0063 ¦ BP -CP Stock | 5 | 11710.22 | P62251051S | SI B PRO BA
8462 | 0063 | 107064073 | S55499-D291 \GRA326.1E/T10 F&S act.4N | 5936.88 | 0063 ¦ BP -CP Stock | 9 | 53431.88 | P62251051S | SI B PRO BA
8462 | 0063 | 107142610 | S55720-S455 \QPM1104 Duct sensor CO2 | 6796.24 | 0063 ¦ BP -CP Stock | 8 | 54369.89 | P62251051S | SI B PRO BA
8462 | 0063 | 107151978 | UC50-T030-EN06-E-00-AB00-T2B Calculator | 6000.24 | 0063 ¦ BP -CP Stock | 1 | 6000.24 | P62251054S | SI B PRO BA
8462 | 0063 | 107166333 | S55843-Z648-F100\POL064.85/STD Screw te | 834.61 | 0063 ¦ BP -CP Stock | 30 | 25038.16 | P62251051S | SI B PRO BA
8462 | 0063 | 107166335 | S55843-Z688-F100\POL068.85/STD Screw te | 855.4 | 0063 ¦ BP -CP Stock | 2 | 1710.79 | P62251051S | SI B PRO BA
8462 | 0063 | 107964391 | S55310-M104 \MXI421.20/2 V&A 3W PN16 | 2858.63 | 0063 ¦ BP -CP Stock | 100 | 285862.61 | P62251051S | SI B PRO BA
8462 | 0063 | 107964396 | S55310-M101\MVI421.20/2 V&A 2W PN16 DN2 | 2851.24 | 0063 ¦ BP -CP Stock | 20 | 57024.71 | P62251051S | SI B PRO BA
8462 | 0063 | 107964398 | S55310-M102\MVI421.25/2 V&A 2W PN16 DN2 | 3275.82 | 0063 ¦ BP -CP Stock | 1 | 3275.82 | P62251051S | SI B PRO BA
8462 | 0063 | 108153389 | S55499-D380 \GDB341.1E Damper Actuato | 2611.55 | 0063 ¦ BP -CP Stock | 168 | 438740.06 | P62251051S | SI B PRO BA
8462 | 0063 | 108153392 | S55499-D383 \GDB141.9E Actuator for B | 3356.5 | 0063 ¦ BP -CP Stock | 10 | 33564.95 | P62251051S | SI B PRO BA
8462 | 0063 | 108153397 | S55499-D388 \GLB341.1E Damper Actuato | 3291.64 | 0063 ¦ BP -CP Stock | 15 | 49374.54 | P62251051S | SI B PRO BA
8462 | 0063 | 108153398 | S55499-D389 \GLB346.1E Damper Actuato | 4087.49 | 0063 ¦ BP -CP Stock | 19 | 77662.33 | P62251051S | SI B PRO BA
8462 | 0063 | 108153402 | S55499-D393 \GDB161.1E Damper Actuato | 4219.88 | 0063 ¦ BP -CP Stock | 1045 | 4409770.49 | P62251051S | SI B PRO BA
8462 | 0063 | 108153405 | S55499-D396 \GDB166.1E Damper Actuato | 5021.52 | 0063 ¦ BP -CP Stock | 54 | 271161.86 | P62251051S | SI B PRO BA
8462 | 0063 | 108153406 | S55499-D397 \GDB161.9E Actuator for B | 4149.43 | 0063 ¦ BP -CP Stock | 40 | 165977.16 | P62251051S | SI B PRO BA
8462 | 0063 | 108153412 | S55499-D403\GDD141.1E/RW Damper Actuato | 3324.9 | 0063 ¦ BP -CP Stock | 549 | 1825369.43 | P62251051S | SI B PRO BA
8462 | 0063 | 109339802 | UC50-T030-EN06-E-00-AB00-T2B | 5874.57 | 0063 ¦ BP -CP Stock | 1 | 5874.57 | P62251054S | SI B PRO BA
8462 | 0063 | 109453950 | S55723-S203-A100\QRB4A-B070B70 Flame de | 864.36 | 0063 ¦ BP -CP Stock | 100 | 86435.97 | P62251051S | SI B PRO BA
8462 | 0063 | 109598813 | S55376-C162 \DXR2.E18-101A/BP Automat | 9607.05 | 0063 ¦ BP -CP Stock | 26 | 249783.17 | P62251051S | SI B PRO BA
8462 | 0063 | 109599461 | S55499-D332 \GEB161.1E Damper actuato | 5866.33 | 0063 ¦ BP -CP Stock | 9 | 52796.97 | P62251051S | SI B PRO BA
8462 | 0063 | 109599463 | S55626-H827-A100\POL8T2.70/STD Climatix | 18914.32 | 0063 ¦ BP -CP Stock | 2 | 37828.63 | P62251051S | SI B PRO BA
8462 | 0063 | 109619269 | S55499-D335 \GEB166.1E Damper actuato | 7104.67 | 0063 ¦ BP -CP Stock | 37 | 262872.62 | P62251051S | SI B PRO BA
8462 | 0063 | 109619270 | S55499-D336 \GEB341.1E Damper actuato | 4030.31 | 0063 ¦ BP -CP Stock | 20 | 80606.24 | P62251051S | SI B PRO BA
8462 | 0063 | 109624553 | S55626-H824-A100\POL8T2.40/STD Climatix | 9929.83 | 0063 ¦ BP -CP Stock | 3 | 29789.5 | P62251051S | SI B PRO BA
8462 | 0063 | 109689489 | AE6:SAFH15-300 \Flexible House DN15 | 229.35 | 0063 ¦ BP -CP Stock | 320 | 73390.68 | P62251051S | SI B PRO BA
8462 | 0063 | 109689492 | AE6:SAFH20-300 \Flexible Hose \ SAFH20-3 | 400.31 | 0063 ¦ BP -CP Stock | 216 | 86467.19 | P62251051S | SI B PRO BA
8462 | 0063 | 109689493 | AE6:SAFH25-300 \Flexible Hose \ SAFH25-3 | 477.74 | 0063 ¦ BP -CP Stock | 232 | 110836.39 | P62251051S | SI B PRO BA
8462 | 0063 | 109689502 | AE6:SAFH25-400 \Flexible Hose\SAFH25-400 | 565.85 | 0063 ¦ BP -CP Stock | 100 | 56585.37 | P62251051S | SI B PRO BA
8462 | 0063 | 109697646 | AE6:SAVK1B6L+IB \SAVK-1-B-6-L+IB Acvatix | 2703.03 | 0063 ¦ BP -CP Stock | 160 | 432484.04 | P62251051S | SI B PRO BA
8462 | 0063 | 109730161 | AE6:SAVK3NC9L+IB \Acvatix KIT,L \ SAVK-3 | 5590.65 | 0063 ¦ BP -CP Stock | 52 | 290713.54 | P62251051S | SI B PRO BA
8462 | 0063 | 109730394 | AE6:SAVK3ND12L+IB \Acvatix KIT,L \ SAVK- | 4694.55 | 0063 ¦ BP -CP Stock | 1 | 4694.55 | P62251051S | SI B PRO BA
8462 | 0063 | 109780183 | S55845-Z235\599-03615 PICV 15MM STROKE | 24898.06 | 0063 ¦ BP -CP Stock | 20 | 497961.13 | P62251051S | SI B PRO BA
8462 | 0063 | 110299814 | S55843-Z718-A100\POL0C1.80/STD Touch-Pa | 1003.4 | 0063 ¦ BP -CP Stock | 10 | 10034.03 | P62251051S | SI B PRO BA
8462 | 0063 | 110654061 | S55180-A110 \SSA151.05HF Valve Actuat | 2498.21 | 0063 ¦ BP -CP Stock | 50 | 124910.53 | P62251051S | SI B PRO BA
8462 | 0063 | 111402458 | S55266-V158\VPF54.100F70 PICV PN25, DN1 | 47185.59 | 0063 ¦ BP -CP Stock | 14 | 660598.27 | P62251051S | SI B PRO BA
8462 | 0063 | 111402462 | S55266-V176\VPF44.65F25 Combivalve PN16 | 29078.98 | 0063 ¦ BP -CP Stock | 20 | 581579.56 | P62251051S | SI B PRO BA
8462 | 0063 | 111412602 | S55160-A111 \SBX61P Actuator 0-10V AC | 5929.77 | 0063 ¦ BP -CP Stock | 6 | 35578.6 | P62251051S | SI B PRO BA
8462 | 0063 | 111451261 | S55454-D304-A100\SQN70.264B20 Actuator | 4617.66 | 0063 ¦ BP -CP Stock | 15 | 69264.83 | P62251051S | SI B PRO BA
8462 | 0063 | 111458890 | S55235-V134\VFF41.700 DoubleFlanged But | 190601.15 | 0063 ¦ BP -CP Stock | 1 | 190601.15 | P62251051S | SI B PRO BA
8462 | 0063 | 111462804 | S55375-C105 \PXC7.E400L Automation St | 105882.69 | 0063 ¦ BP -CP Stock | 5 | 529413.44 | P62251051S | SI B PRO BA
8462 | 0063 | 111462805 | S55375-C110 \PXC7.E400M Automation St | 55560.4 | 0063 ¦ BP -CP Stock | 1 | 55560.4 | P62251051S | SI B PRO BA
8462 | 0063 | 112141618 | S55802-Y185 \CMD.06 LMS Micro Dongle | 4538.42 | 0063 ¦ BP -CP Stock | 2 | 9076.83 | P62251051S | SI B PRO BA
8462 | 0063 | 112150228 | S55454-D322-A100\SQN70.624B20 Actuator | 7102.3 | 0063 ¦ BP -CP Stock | 100 | 710229.56 | P62251051S | SI B PRO BA
8462 | 0063 | 112152696 | S55499-D724 \GLD246.1E/RW Damper actu | 5737.46 | 0063 ¦ BP -CP Stock | 50 | 286873.13 | P62251051S | SI B PRO BA
8462 | 0063 | 112153584 | S55499-D654 \GDD246,1E/RWT Damper act | 5615.1 | 0063 ¦ BP -CP Stock | 8 | 44920.82 | P62251051S | SI B PRO BA
8462 | 0063 | 113670241 | S55720-S560\QBM2130-5 Differential pres | 4673.66 | 0063 ¦ BP -CP Stock | 107 | 500081.1 | P62251051S | SI B PRO BA
8462 | 0063 | 113784139 | 7ME3480-2AA47-2CQ0\SITRANS FUE950 calcul | 59539.25 | 0063 ¦ BP -CP Stock | 4 | 238157 | P62251054S | SI B PRO BA
8462 | 0063 | 113809761 | S55174-A214\STA161.65L10 Therm.Act. AC | 1563.37 | 0063 ¦ BP -CP Stock | 30 | 46901.18 | P62251051S | SI B PRO BA
8462 | 0063 | 115018587 | S55375-C150 \PXC4.E16-2 Automation St | 24871.51 | 0063 ¦ BP -CP Stock | 46 | 1144089.47 | P62251051S | SI B PRO BA
8462 | 0063 | 115018588 | S55375-C151 \PXC4.M16-2 Automation St | 28169.09 | 0063 ¦ BP -CP Stock | 7 | 197183.63 | P62251051S | SI B PRO BA
8462 | 0063 | 115027575 | S55370-C203\EM1.8D MB RTU Ext. Module 8 | 2210.98 | 0063 ¦ BP -CP Stock | 254 | 561589.32 | P62251051S | SI B PRO BA
8462 | 0063 | 115027576 | S55370-C204 \EM1.8U MB RTU Ext. Modul | 5581.61 | 0063 ¦ BP -CP Stock | 9 | 50234.53 | P62251051S | SI B PRO BA
8462 | 0063 | 115035319 | S55208-V183 \VVF53.25-10C 2-portvalve | 10926.6 | 0063 ¦ BP -CP Stock | 30 | 327797.86 | P62251051S | SI B PRO BA
8462 | 0063 | 115063768 | S55770-T515 \RDQ400 Room thermostat | 790.73 | 0063 ¦ BP -CP Stock | 15 | 11860.92 | P62251051S | SI B PRO BA
8462 | 0063 | 115063770 | S55770-T517\RDQ411 Room thermostat | 1392.44 | 0063 ¦ BP -CP Stock | 27 | 37595.99 | P62251051S | SI B PRO BA
8462 | 0063 | 115063771 | S55770-T518 \RDQ411MB Room thermostat | 2091.21 | 0063 ¦ BP -CP Stock | 149 | 311590.3 | P62251051S | SI B PRO BA
8462 | 0063 | 115070449 | S55264-V190\VPP46.15F1.4Q Combi valveDN | 1728.31 | 0063 ¦ BP -CP Stock | 160 | 276529.8 | P62251051S | SI B PRO BA
8462 | 0063 | 115070454 | S55264-V195\VPI46.15F1.4Q Combi valveDN | 1752.25 | 0063 ¦ BP -CP Stock | 1000 | 1752250.87 | P62251051S | SI B PRO BA
8462 | 0063 | 115534729 | S55164-A177 \SQL321B50/1 2P Rotary Ac | 13328.7 | 0063 ¦ BP -CP Stock | 4 | 53314.79 | P62254051S | SI B PRO BA
8462 | 0063 | 115701631 | 7ME6532-4PC03-1GA3-Z\SITRANS FMS500 flow | 62812.86 | 0063 ¦ BP -CP Stock | 1 | 62812.86 | P62251054S | SI B PRO BA
8462 | 0063 | 115743993 | PXC4.E16S-2 Automation Station | 15507 | 0063 ¦ BP -CP Stock | 158 | 2450106 | P62251054S | SI B PRO BA
8462 | 0063 | 115765049 | 7ME6532-4HC03-1GA3-Z\SITRANS FMS500 flow | 56681.41 | 0063 ¦ BP -CP Stock | 2 | 113362.82 | P62251054S | SI B PRO BA
8462 | 0063 | 115784329 | 7ME6532-2DJ03-1GA3-Z\SITRANS FMS500 flow | 46743.65 | 0063 ¦ BP -CP Stock | 1 | 46743.65 | P62251054S | SI B PRO BA
8462 | 0063 | 115784332 | 7ME6532-3FC03-1GA3-Z\SITRANS FMS500 flow | 47914.83 | 0063 ¦ BP -CP Stock | 1 | 47914.83 | P62251054S | SI B PRO BA
8462 | 0063 | 115784333 | 7ME6532-3MJ03-1GA3-Z\SITRANS FMS500 flow | 48138.73 | 0063 ¦ BP -CP Stock | 1 | 48138.73 | P62251054S | SI B PRO BA
8462 | 0063 | 115784334 | 7ME6532-3TC03-1GA3-Z\SITRANS FMS500 flow | 49068.78 | 0063 ¦ BP -CP Stock | 2 | 98137.56 | P62251054S | SI B PRO BA
8462 | 0063 | 115784335 | 7ME6532-4BC03-1GA3-Z\SITRANS FMS500 flow | 53064.55 | 0063 ¦ BP -CP Stock | 1 | 53064.55 | P62251054S | SI B PRO BA
8462 | 0063 | 115784336 | 7ME6532-4HC03-1GA3-Z\SITRANS FMS500 flow | 56681.41 | 0063 ¦ BP -CP Stock | 7 | 396769.87 | P62251054S | SI B PRO BA
8462 | 0063 | 115784337 | 7ME6532-4PC03-1GA3-Z\SITRANS FMS500 flow | 62812.86 | 0063 ¦ BP -CP Stock | 3 | 188438.58 | P62251054S | SI B PRO BA
8462 | 0063 | 115792024 | IN6:VFW42.50\VFW42.50 Butterfly valve PN | 1080 | 0063 ¦ BP -CP Stock | 62 | 66960 | P62251051S | SI B PRO BA
8462 | 0063 | 115792025 | IN6:VFW42.65\VFW42.65 Butterfly valve PN | 1310 | 0063 ¦ BP -CP Stock | 76 | 99560 | P62251051S | SI B PRO BA
8462 | 0063 | 115792027 | IN6:VFW42.80\VFW42.80 Butterfly valve PN | 1495 | 0063 ¦ BP -CP Stock | 60 | 89700 | P62251051S | SI B PRO BA
8462 | 0063 | 115792053 | IN6:VFW42.100\VFW42.100 Butterfly valve | 2130 | 0063 ¦ BP -CP Stock | 57 | 121410 | P62251051S | SI B PRO BA
8462 | 0063 | 115792054 | IN6:VFW42.125\VFW42.125 Butterfly valve | 2590 | 0063 ¦ BP -CP Stock | 60 | 155400 | P62251051S | SI B PRO BA
8462 | 0063 | 115792059 | IN6:VFW42.150\VFW42.150 Butterfly valve | 3380 | 0063 ¦ BP -CP Stock | 7 | 23660 | P62251051S | SI B PRO BA
8462 | 0063 | 115792069 | IN6:VFW42.300\VFW42.300 Butterfly valve | 13330 | 0063 ¦ BP -CP Stock | 16 | 213280 | P62251051S | SI B PRO BA
8462 | 0063 | 115792072 | IN6:VFW42.450\VFW42.450 Butterfly valve | 40726.2 | 0063 ¦ BP -CP Stock | 9 | 366535.8 | P62251051S | SI B PRO BA
8462 | 0063 | 115792073 | IN6:VFW42.500\VFW42.500 Butterfly valve | 54631 | 0063 ¦ BP -CP Stock | 2 | 109262 | P62251054S | SI B PRO BA
8462 | 0063 | 115818568 | S55622-H129\QAA1181.FWSC-C LC ATEC RU A | 1622.75 | 0063 ¦ BP -CP Stock | 196 | 318058.96 | P62251051S | SI B PRO BA
8462 | 0063 | 115821977 | S55499-D514\GDD146.1E Damper Actuator | 3360.41 | 0063 ¦ BP -CP Stock | 580 | 1949037.32 | P62251051S | SI B PRO BA
8462 | 0062 | 106170695 | S54430-K4-A1\PSC-ISO-CBL 60 PIN MULTI-P | 71.41 | 0062 ¦ 3009670752 | 1 | 71.41 | P62251043S | SI B PRO FS
8462 | 0063 | 102469904 | BPZ:POL638.00/STD\POL638.00/STD EVO IP | 11855.25 | 0063 ¦ 3500152099 | 4 | 47421 | P62251051S | SI B PRO BA
8462 | 0063 | 107063709 | S55396-C881-A100 \POL688.10/STD Climatix | 14449.08 | 0063 ¦ 3500167803 | 1 | 14449.08 | P62251051S | SI B PRO BA
8462 | 0063 | 107063709 | S55396-C881-A100 \POL688.10/STD Climatix | 17098.96 | 0063 ¦ 3009253335 | 135 | 2308359.6 | P62251051S | SI B PRO BA
8462 | 0063 | 107156936 | S55499-D237 \GPC161.1A Damper actuato | 5104.17 | 0063 ¦ 3500168598 | 21 | 107187.57 | P62251051S | SI B PRO BA
8462 | 0063 | 107156936 | S55499-D237 \GPC161.1A Damper actuato | 5104.17 | 0063 ¦ 3500168598 | 15 | 76562.55 | P62251051S | SI B PRO BA
8462 | 0063 | 111425219 | P55693-L203-C100\POL0M0.32/STD Automati | 96087.52 | 0063 ¦ 3008030028 | 1 | 96087.52 | P62251054S | SI B PRO BA
8462 | 0063 | 113809619 | S55499-D859\QMX1.M34H-1BSC Room Unit | 1 | 0063 ¦ 3009576702 | 100 | 100 | P62251051S | SI B PRO BA
[6 empty] | 48975 | 115152040.98