## Sheet1
Item Code | Description | MRN No. | MRN Date | Trans Type | Batch No. | Location | Rate
8112455 | 8112455 Spindle | FMM0014937 | 16/10/2024 | 2001 | 0000858378 | A001 | 295295.06
11666639 | 11666639 P81A upgrade VA40 doc India EN | FMM0029570 | 20/06/2025 | 2002 | 0000993368 | A001 | 26030.15
11513906 | 11513906 Computer S20 - IRSi-2b | FMM0023274 | 28/02/2025 | 2001 | 0000991854 | A001 | 258233.43
11011605 | 11011605 HVT_HP_4_SP | FMM0034256 | 30/08/2025 | 2001 | 0001227458 | A001 | 647427.65
4753229 | 4753229 Body Coil Channel Selector | FMM0043921 | 13/01/2026 | 2001 | 0001408944 | A001 | 234785.71
10351933 | 10351933 Glycol water mixture (40/60) | FMM0046196 | 11/02/2026 | 2001 | 0001433123 | A001 | 52344.98
10656049 | 10656049 Monitor Color 19" DSC1913-DC =!= | FMM0047364 | 25/02/2026 | 2001 | 0001469358 | A001 | 115525.89
8098175 | 8098175 PDR P46 | FMM0047364 | 25/02/2026 | 2001 | 0001469366 | A001 | 209597.55
10532495 | 10532495 ASM DEA 3-RING HV ROHS HORIZON | FMM0051076 | 22/04/2026 | 2001 | 0001573520 | A001 | 266003.53
11102209 | 11102209 TCO Service Kit HP2 LB | FMM0051074 | 22/04/2026 | 2001 | 0001567605 | A001 | 405103.32
11593102 | 11593102 CIRCUIT BREAKER 4POLE 150A 600VAC | FMM0026778 | 05/05/2025 | 2001 | 0001080723 | A001 | 325736.31
11593104 | 11593104 BREAKER 3P 40 TO 100A ADUSTABLE | FMM0026778 | 05/05/2025 | 2001 | 0001080722 | A001 | 189464.31
10662809 | 10662809 P68 rotation motor (sp) | FMM0026767 | 05/05/2025 | 2001 | 0001086718 | A001 | 149378.22
11258952 | 11258952 COLDHEAD SHI RDE-412L4 XRD | FMM0051199 | 24/04/2026 | 2001 | 0001574042 | A001 | 788357.47
11258952 | 11258952 COLDHEAD SHI RDE-412L4 XRD | FMM0051199 | 24/04/2026 | 2001 | 0001574041 | A001 | 788357.47
5515775 | 5515775 Cushion MP | FMM0000759 | 12/04/2024 | 2001 | 0000669019 | A002 | 0
10548957 | 10548957 AC-DC FlexPower 900W XM9 | FMM0000834 | 12/04/2024 | 2001 | 0000674330 | A002 | 0
5234443 | 5234443 AX-Air filter | FMM0000100 | 12/04/2024 | 2001 | 0000668970 | A002 | 0
5234443 | 5234443 AX-Air filter | FMM0000100 | 12/04/2024 | 2001 | 0000668976 | A002 | 0
5234443 | 5234443 AX-Air filter | FMM0000100 | 12/04/2024 | 2001 | 0000668982 | A002 | 0
58074973 | 58074973 WHEEL - 2470PJO075 P30-11 - W/O BR | FMM0012237 | 04/09/2024 | 2001 | 0000665617_07 | A002 | 0
58074973 | 58074973 WHEEL - 2470PJO075 P30-11 - W/O BR | FMM0012237 | 04/09/2024 | 2001 | 0000665617_05 | A002 | 0
58074973 | 58074973 WHEEL - 2470PJO075 P30-11 - W/O BR | FMM0012237 | 04/09/2024 | 2001 | 0000665617_06 | A002 | 0
58074973 | 58074973 WHEEL - 2470PJO075 P30-11 - W/O BR | FMM0012237 | 04/09/2024 | 2001 | 0000665617_08 | A002 | 0
8615960 | 8615960 Immobilization strap 200 mm | FMM0000403 | 12/04/2024 | 2001 | 0000667633 | A002 | 0
58074982 | 58074982 WHEEL - 2477PJO075 P30-11 - WT BR | FMM0012237 | 04/09/2024 | 2001 | 0000665713_05 | A002 | 0
58074982 | 58074982 WHEEL - 2477PJO075 P30-11 - WT BR | FMM0012237 | 04/09/2024 | 2001 | 0000665713_06 | A002 | 0
58074982 | 58074982 WHEEL - 2477PJO075 P30-11 - WT BR | FMM0012237 | 04/09/2024 | 2001 | 0000665713_07 | A002 | 0
58074982 | 58074982 WHEEL - 2477PJO075 P30-11 - WT BR | FMM0012237 | 04/09/2024 | 2001 | 0000665713_08 | A002 | 0
11593123 | 11593123 REMOTE POWER OFF BUTTON ASM | FMM0026778 | 05/05/2025 | 2001 | 0001080724 | A002 | 19723.16
10645275 | 10645275 AIC Board | FMM0022648 | 18/02/2025 | 2001 | 0000979732 | A002 | 108039.09
4356874 | 4356874 Bellows - Detector 1 | FMM0016319 | 04/11/2024 | 2001 | 0000859144 | A002 | 7044.62
10681806 | 10681806 ECG Cable US (PMM2) | FMM0046071 | 09/02/2026 | 2001 | 0001446743 | A002 | 14327.03
11852118 | 11852118 SW-RFI MRAWP VA60A-SP02 | FMM0046067 | 09/02/2026 | 2002 | 0001420443 | A002 | 18042.99
10181400 | 10181400 ASM KIT REBUILD F-18 TAR | FMM0047513 | 27/02/2026 | 2001 | 0001472828 | A002 | 4391.48
11426986 | 11426986 FOC.Cable 15m MPO m/m A OM3 | FMM0042678 | 22/12/2025 | 2001 | 0001389887 | A002 | 8229.8
10590346 | 10590346 Drive DVD-ROM DVD-ROM SATA =D= | FMM0049341 | 26/03/2026 | 2001 | 0001509457 | A002 | 4403.11
11102624 | 11102624 aCTI_PL_tabcra_hook | FMM0042675 | 22/12/2025 | 2001 | 0001387948 | A002 | 15812.3
11852118 | 11852118 SW-RFI MRAWP VA60A-SP02 | FMM0046065 | 09/02/2026 | 2002 | 0001420418 | A002 | 18042.99
11852118 | 11852118 SW-RFI MRAWP VA60A-SP02 | FMM0046066 | 09/02/2026 | 2002 | 0001420427 | A002 | 18042.99
10165914 | 10165914 GPC right | FMM0047513 | 27/02/2026 | 2001 | 0001472821 | A002 | 41857.63
11878588 | 11878588 SW-RFI MRAWP VA70A-SP03 | FMM0046214 | 11/02/2026 | 2002 | 0001456012 | A002 | 8273.83
10654701 | 10654701 PDD (display magnet room) | FMM0049341 | 26/03/2026 | 2001 | 0001509456 | A002 | 119850.15
8611555 | 8611555 kit accessory rail | FMM0047513 | 27/02/2026 | 2001 | 0001472827 | A002 | 7626.82
10683917 | 10683917 Aspirating_Smoke_Detector_VLM-000-S | FMM0049341 | 26/03/2026 | 2001 | 0001509458 | A002 | 187179.15
4349721 | 4349721 CBL ASM 10 TURN 10K POT | FMM0016319 | 04/11/2024 | 2001 | 0000859133 | A002 | 7683.82
8600962 | 8600962 Cable W54 | FMM0027138 | 09/05/2025 | 2001 | 0001097701 | A002 | 9194.24
10912156 | 10912156 Omega assembly | FMM0046791 | 19/02/2026 | 2001 | 0001466149 | A002 | 57919.35
10168104 | 10168104 TOOTH.BELT 5MR_25mm_2600mm | FMM0046791 | 19/02/2026 | 2001 | 0001466148 | A002 | 13779.73
10161804 | 10161804 EMC brush | FMM0047513 | 27/02/2026 | 2001 | 0001472834 | A002 | 20084.5
10161804 | 10161804 EMC brush | FMM0047513 | 27/02/2026 | 2001 | 0001472835 | A002 | 20084.5
11516181 | 11516181 Charging Station PMU | FMM0049341 | 26/03/2026 | 2001 | 0001509459 | A002 | 26577.72
4354127 | 4354127 Asm Power Supply Motor MEB | FMM0016319 | 04/11/2024 | 2001 | 0000859140 | A003 | 204385.97
11569081 | 11569081 Combi sensor | FMM0038680 | 01/11/2025 | 2001 | 0001250967 | A003 | 43442.19
11688728 | Mounting pats | FMM0022090 | 07/02/2025 | 2001 | 0000892141 | A003 | 300
10662919 | 10662919 set of carbon brushes | FMM0046125 | 10/02/2026 | 2001 | 0001448761 | A003 | 32073.73
10765035 | 10765035 HCA2 Card | FMM0038678 | 01/11/2025 | 2001 | 0001227472 | A003 | 110746.54
11582371 | 11582371 air filter VLM | FMM0049987 | 07/04/2026 | 2001 | 0001537088 | A003 | 14569.8
8614351 | 8614351 Timing belt TT | FMM0046127 | 10/02/2026 | 2001 | 0001450683 | A003 | 16405.31
10681806 | 10681806 ECG Cable US (PMM2) | FMM0046127 | 10/02/2026 | 2001 | 0001450691 | A003 | 14348.38
10396581 | 10396581 Horizontal motor kit | FMM0049988 | 07/04/2026 | 2001 | 0001537896 | A003 | 359912
10415047 | 10415047 signal_brush_FG | FMM0049988 | 07/04/2026 | 2001 | 0001537900 | A003 | 149342.9
10547819 | 10547819 Timing Relay 24/230V 0,05s-100h =D= | FMM0046126 | 10/02/2026 | 2001 | 0001450680 | A003 | 12080.56
11268037 | 11268037 BD-Rec. slim BU40N-BL =!= | FMM0046126 | 10/02/2026 | 2001 | 0001450681 | A003 | 21145.44
10787567 | 10787567 C045 IO Board PWA | FMM0044956 | 27/01/2026 | 2001 | 0001427615 | A004 | 80798.43
10501938 | 10501938 LBR swiveable element | FMM0034222 | 30/08/2025 | 2001 | 0001227798 | A004 | 91693.3
11576460 | 11576460 Cios Fit VA12A IFU-EN | FMM0000519 | 12/04/2024 | 2002 | 0000664443 | A005 | 0
11370133 | 11370133 Pumpen update to Index I | FMM0000475 | 12/04/2024 | 2001 | 0000663522 | A006 | 0
11370133 | 11370133 Pumpen update to Index I | FMM0000404 | 12/04/2024 | 2002 | 0000663524 | A006 | 0
11647069 | 11647069 AdvNow SW UI MR21 AWP XA50A P036 | FMM0000621 | 12/04/2024 | 2002 | 0000664001 | A006 | 0
10397299 | 10397299 Conductive rubber | FMM0016906 | 11/11/2024 | 2001 | 0000863312 | A006 | 1161.08
10393336 | 10393336 Fuse 5X20 2A T 250V UR IEC | FMM0016906 | 11/11/2024 | 2001 | 0000863299 | A006 | 63.85
10393336 | 10393336 Fuse 5X20 2A T 250V UR IEC | FMM0016906 | 11/11/2024 | 2001 | 0000863300 | A006 | 63.85
11286653 | 11286653 FRM, CMPS, CP REAR STR | FMM0035762 | 20/09/2025 | 2001 | 0001250993 | A006 | 36462.48
10190974 | 10190974 Windows10 2021 License Upgrade | FMM0042167 | 16/12/2025 | 2002 | 0001321931 | A006 | 19069.09
10190974 | 10190974 Windows10 2021 License Upgrade | FMM0042168 | 16/12/2025 | 2002 | 0001321934 | A006 | 19069.09
10891306 | 10891306 P68 Gantry Fan (w/ Capacitor ) | FMM0046073 | 09/02/2026 | 2001 | 0001447656 | A006 | 70899.45
10190974 | 10190974 Windows10 2021 License Upgrade | FMM0042165 | 16/12/2025 | 2002 | 0001321904 | A006 | 19069.09
11760122 | 11760122 Udoc Adv_Plan VB10 EN (02) | FMM0042165 | 16/12/2025 | 2002 | 0001321903 | A006 | 24148.08
10190974 | 10190974 Windows10 2021 License Upgrade | FMM0042172 | 16/12/2025 | 2002 | 0001321931 | A006 | 19069.09
10549231 | 10549231 Motor Module Double 600V 3AC 400V,1.7A | FMM0039046 | 04/11/2025 | 2001 | 0001320548 | A006 | 134046.63
11760122 | 11760122 Udoc Adv_Plan VB10 EN (02) | FMM0042167 | 16/12/2025 | 2002 | 0001321932 | A006 | 24148.08
10190974 | 10190974 Windows10 2021 License Upgrade | FMM0042170 | 16/12/2025 | 2002 | 0001321904 | A006 | 19069.09
10190974 | 10190974 Windows10 2021 License Upgrade | FMM0042173 | 16/12/2025 | 2002 | 0001321934 | A006 | 19069.09
10348317 | 10348317 X300 3.0~6.0 BE PWA | FMM0046071 | 09/02/2026 | 2001 | 0001446742 | A006 | 186493.23
11103723 | 11103723 W379_wireless receiver to aCTimas | FMM0015520 | 22/10/2024 | 2001 | 0000858350 | A006 | 5013.64
8600962 | 8600962 Cable W54 | FMM0022997 | 24/02/2025 | 2001 | 0000938458 | A006 | 9202.16
11760122 | 11760122 Udoc Adv_Plan VB10 EN (02) | FMM0042168 | 16/12/2025 | 2002 | 0001321933 | A006 | 24148.08
10519812 | 10519812 Battery charger | FMM0000881 | 12/04/2024 | 2001 | 0000674207 | A007 | 0
10519812 | 10519812 Battery charger | FMM0000881 | 12/04/2024 | 2001 | 0000674215 | A007 | 0
10519812 | 10519812 Battery charger | FMM0000881 | 12/04/2024 | 2001 | 0000674221 | A007 | 0
10519812 | 10519812 Battery charger | FMM0000881 | 12/04/2024 | 2001 | 0000674227 | A007 | 0
10281095 | 10281095 Micro XCU with Arcnet | FMM0000870 | 12/04/2024 | 2001 | 0000669329 | A007 | 0
7558849 | 7558849 Data Display (DDIS) | FMM0000990 | 12/04/2024 | 2001 | 0000666497 | A007 | 0
7558849 | 7558849 Data Display (DDIS) | FMM0000990 | 12/04/2024 | 2001 | 0000666498 | A007 | 0
10548957 | 10548957 AC-DC FlexPower 900W XM9 | FMM0000834 | 12/04/2024 | 2001 | 0000674334 | A007 | 0
10082164 | 10082164 CABLE CLAMP SET-BIG CONNECTOR | FMM0001920 | 12/04/2024 | 2001 | 0000670240 | A007 | 0
10912184 | 10912184 Belt tension tool | FMM0011744 | 28/08/2024 | 2002 | 0000811653 | A007 | 5007.44
11144840 | 11144840 Ca_holder_Rotate_house2 | FMM0017005 | 12/11/2024 | 2001 | 0000863641 | A007 | 987.51
11144829 | 11144829 c holder rotate house | FMM0017005 | 12/11/2024 | 2001 | 0000863640 | A007 | 987.51
10308201 | 10308201 Foot switch | FMM0011008 | 17/08/2024 | 2001 | 0000802003 | A007 | 41536.52
10964736 | 10964736 Timing Relay 12-240V 0,05-600S 1U | FMM0026748 | 05/05/2025 | 2001 | 0001080579 | A007 | 10024.6
11296716 | 11296716 Hand Controller Symbia SPECT_CT | FMM0027906 | 23/05/2025 | 2001 | 0001111065 | A007 | 69130.35
10230947 | 10230947 CONS TEFLON COATED THRD ROD | FMM0028317 | 30/05/2025 | 2001 | 0001111162 | A007 | 2340.45
10230947 | 10230947 CONS TEFLON COATED THRD ROD | FMM0028317 | 30/05/2025 | 2001 | 0001111163 | A007 | 2340.45
11574770 | 11574770 SW Inst.DVD NX3/NX3 Elite (VB20F) | FMM0045693 | 04/02/2026 | 2001 | 0001409568 | A007 | 7880.76
10856834 | 10856834 Control Box w/ unload | FMM0048623 | 17/03/2026 | 2001 | 0001497493 | A007 | 48453.87
3084464 | 3084464 Function Modul CAN-BUS CM-CAN1 | FMM0048623 | 17/03/2026 | 2001 | 0001497487 | A007 | 9636.53
10681805 | 10681805 ECG Cable EU (PMM2/4 | FMM0048623 | 17/03/2026 | 2001 | 0001497491 | A007 | 14630.74
14505248 | 14505248 SEQUOIA VC10B SW FIELD UPDATE | FMM0051581 | 29/04/2026 | 2002 | 0001580481 | A007 | 15670.38
10681805 | 10681805 ECG Cable EU (PMM2/4 | FMM0048625 | 17/03/2026 | 2001 | 0001497516 | A007 | 14630.78
10359210 | 10359210 Filament driver board | FMM0048641 | 17/03/2026 | 2001 | 0001499680 | A007 | 57541.94
10500750 | 10500750 flow switch primary COO | FMM0051228 | 24/04/2026 | 2001 | 0001567590 | A007 | 57395.41
11600751 | 11600751 OR132 Coldhead Venting Exchange set | FMM0051196 | 24/04/2026 | 2001 | 0001570240 | A007 | 197547.13
11516184 | 11516184 PMU power supply | FMM0039548 | 11/11/2025 | 2001 | 0001332524 | A007 | 11828.69
11193830 | 11193830 aCTiDAS | FMM0048624 | 17/03/2026 | 2001 | 0001497503 | A007 | 253505.55
11061356 | 11061356 Gantry-Audio | FMM0048624 | 17/03/2026 | 2001 | 0001497498 | A007 | 27198.94
10498704 | 10498704 Safety valve | FMM0051228 | 24/04/2026 | 2001 | 0001567589 | A007 | 7142.23
10432840 | 10432840 Cable W3541 - Cat. 6 | FMM0051228 | 24/04/2026 | 2001 | 0001567588 | A007 | 4310.67
10743201 | 10743201 GPU_K10_PCIe | FMM0051194 | 24/04/2026 | 2001 | 0001408923 | A007 | 689312.32
14505248 | 14505248 SEQUOIA VC10B SW FIELD UPDATE | FMM0051580 | 29/04/2026 | 2002 | 0001580479 | A007 | 14291.98
10864100 | 10864100 CT image processor Tower IRS-S5 | FMM0017674 | 22/11/2024 | 2006 | 0000857954 | A009 | 434107.14
10590630 | 10590630 MR011/029 MaRS1.4 8RX | FMM0024943 | 31/03/2025 | 2006 | 0001020523 | A009 | 840649.62
10848612 | 10848612 ECC V3 | FMM0028099 | 27/05/2025 | 2001 | 0001115597 | A009 | 198871.92
10186062 | 10186062 Controller P65 | FMM0028219 | 29/05/2025 | 2001 | 0001118854 | A009 | 233449.29
11106278 | 11106278 Battery Control Unit | FMM0017356 | 18/11/2024 | 2001 | 0000861815 | A009 | 205079.64
10093760 | 10093760 HS cbl. inc acc.pack 3pin 28 Claym | FMM0042573 | 20/12/2025 | 2001 | 0001390486 | A009 | 125878.71
11433634 | 11433634 19" Monitor M.Elara Max | FMM0042811 | 23/12/2025 | 2001 | 0001395960 | A009 | 382490.9
10843101 | 10843101 Collimator MFD | FMM0048704 | 18/03/2026 | 2001 | 0001491309 | A009 | 844321.66
11575483 | 11575483 ASSY TRC C065 | FMM0051354 | 25/04/2026 | 2001 | 0001575330 | A009 | 248757.02
11288107 | 11288107 PWA, SC2000, RAD12 | FMM0051354 | 25/04/2026 | 2001 | 0001575325 | A009 | 808334.13
10391403 | 10391403 POT, 1K, 5%, 10T, MLC 58&82 | FMM0000022 | 12/04/2024 | 2001 | 0000673176 | A010 | 0
10391403 | 10391403 POT, 1K, 5%, 10T, MLC 58&82 | FMM0000022 | 12/04/2024 | 2001 | 0000673177 | A010 | 0
10391403 | 10391403 POT, 1K, 5%, 10T, MLC 58&82 | FMM0000022 | 12/04/2024 | 2001 | 0000673178 | A010 | 0
10391403 | 10391403 POT, 1K, 5%, 10T, MLC 58&82 | FMM0000022 | 12/04/2024 | 2001 | 0000673179 | A010 | 0
10391403 | 10391403 POT, 1K, 5%, 10T, MLC 58&82 | FMM0000022 | 12/04/2024 | 2001 | 0000673180 | A010 | 0
10391403 | 10391403 POT, 1K, 5%, 10T, MLC 58&82 | FMM0000022 | 12/04/2024 | 2001 | 0000673181 | A010 | 0
10391403 | 10391403 POT, 1K, 5%, 10T, MLC 58&82 | FMM0000022 | 12/04/2024 | 2001 | 0000673182 | A010 | 0
10391403 | 10391403 POT, 1K, 5%, 10T, MLC 58&82 | FMM0000022 | 12/04/2024 | 2001 | 0000673183 | A010 | 0
10391403 | 10391403 POT, 1K, 5%, 10T, MLC 58&82 | FMM0000022 | 12/04/2024 | 2001 | 0000673184 | A010 | 0
10391403 | 10391403 POT, 1K, 5%, 10T, MLC 58&82 | FMM0000022 | 12/04/2024 | 2001 | 0000673185 | A010 | 0
8126547 | 8126547 EMG Brake assembly -3 | FMM0001754 | 12/04/2024 | 2001 | 0000666694 | A010 | 0
8126547 | 8126547 EMG Brake assembly -3 | FMM0001754 | 12/04/2024 | 2001 | 0000666696 | A010 | 0
8126547 | 8126547 EMG Brake assembly -3 | FMM0001754 | 12/04/2024 | 2001 | 0000666698 | A010 | 0
8126547 | 8126547 EMG Brake assembly -3 | FMM0001754 | 12/04/2024 | 2001 | 0000666701 | A010 | 0
10136467 | 10136467 X700 RC PWA | FMM0002227 | 12/04/2024 | 2001 | 0000671192 | A010 | 0
58074794 | 58074794 ALLIED CONNECTOR MS3102-18-1S(F) | FMM0012236 | 04/09/2024 | 2001 | 0000689415 | A010 | 0
58074794 | 58074794 ALLIED CONNECTOR MS3102-18-1S(F) | FMM0012236 | 04/09/2024 | 2001 | 0000689416 | A010 | 0
58074794 | 58074794 ALLIED CONNECTOR MS3102-18-1S(F) | FMM0012236 | 04/09/2024 | 2001 | 0000689417 | A010 | 0
58074963 | 58074963 THREAD RING | FMM0012236 | 04/09/2024 | 2001 | 0000690485 | A010 | 0
58074963 | 58074963 THREAD RING | FMM0012236 | 04/09/2024 | 2001 | 0000690486 | A010 | 0
58075015 | 58075015 C-8 PIN PLUG (WITH COVER) HCLMAKE CODE M | FMM0012237 | 04/09/2024 | 2001 | 0000665678_06 | A010 | 0
58075015 | 58075015 C-8 PIN PLUG (WITH COVER) HCLMAKE CODE M | FMM0012237 | 04/09/2024 | 2001 | 0000665678_03 | A010 | 0
58075015 | 58075015 C-8 PIN PLUG (WITH COVER) HCLMAKE CODE M | FMM0012237 | 04/09/2024 | 2001 | 0000665678_05 | A010 | 0
58075015 | 58075015 C-8 PIN PLUG (WITH COVER) HCLMAKE CODE M | FMM0012237 | 04/09/2024 | 2001 | 0000665678_07 | A010 | 0
8126778 | 8126778 EMG brake assy for tube rotation | FMM0001733 | 12/04/2024 | 2001 | 0000666446 | A010 | 0
10083182 | 10083182 D932A Display PCB (w/o display driver) | FMM0002357 | 12/04/2024 | 2001 | 0000670511 | A010 | 0
58074585 | 58074585 TERMINAL BLOCK 50A 650V CH MTG (CTS-10U | FMM0012237 | 04/09/2024 | 2001 | 0000665959_09 | A010 | 0
58074585 | 58074585 TERMINAL BLOCK 50A 650V CH MTG (CTS-10U | FMM0012237 | 04/09/2024 | 2001 | 0000665959_10 | A010 | 0
58074585 | 58074585 TERMINAL BLOCK 50A 650V CH MTG (CTS-10U | FMM0012237 | 04/09/2024 | 2001 | 0000665959_08 | A010 | 0
10590469 | 10590469 CT KIT PX-820A | FMM0001520 | 12/04/2024 | 2001 | 0000673949 | A010 | 0
11144659 | 11144659 Shell | FMM0019991 | 30/12/2024 | 2001 | 0000935718 | A010 | 313.79
58074668 | 58074668 W-H T CABLE HOLDER | FMM0012236 | 04/09/2024 | 2001 | 0000688565 | A010 | 0
58074991 | 58074991 X100 34P FLAT CABLE ASSBLY-MP450 | FMM0012237 | 04/09/2024 | 2001 | 0000665683_02 | A010 | 0
58074991 | 58074991 X100 34P FLAT CABLE ASSBLY-MP450 | FMM0012237 | 04/09/2024 | 2001 | 0000665683_03 | A010 | 0
58074598 | 58074598 WIRE ROPE "" S "" | FMM0012237 | 04/09/2024 | 2001 | 0000666016_01 | A010 | 0
11593110 | 11593110 CURR SENSE XFMR 200A DIN RAIL | FMM0026585 | 02/05/2025 | 2001 | 0001080705 | A010 | 14243.18
10094352 | 10094352 Lightmarker_stat | FMM0019990 | 30/12/2024 | 2001 | 0000935712 | A010 | 18139.81
11105516 | 11105516 Vertical cables (vario) | FMM0024144 | 15/03/2025 | 2001 | 0000858451 | A010 | 11747.95
11432803 | 11432803 CONTACTOR, 3 POLE, 12A | FMM0028943 | 10/06/2025 | 2001 | 0001081563 | A010 | 12260.49
11593106 | 11593106 BREAKER, 1P+N, 10A, K TRIP CURVE | FMM0026585 | 02/05/2025 | 2001 | 0001080710 | A010 | 13584.76
11593100 | 11593100 RESIDUAL CURRENT MONITOR | FMM0026585 | 02/05/2025 | 2001 | 0001080709 | A010 | 207593.43
11593105 | 11593105 BREAKER 230/400V 5A, 1-POLE | FMM0026585 | 02/05/2025 | 2001 | 0001080711 | A010 | 9465.91
10143980 | 10143980 Rotational end stop DCS Artis one | FMM0017003 | 12/11/2024 | 2001 | 0000863276 | A010 | 8607.2
4352816 | 4352816 Angl Encod Abs. 2000CPR | FMM0029836 | 24/06/2025 | 2001 | 0001146806 | A010 | 27049.28
10848492 | 10848492 Image Bypass Module 60950 | FMM0042078 | 16/12/2025 | 2001 | 0001378464 | A010 | 122512.24
7755531 | 7755531 Potentiometer 1K 1.5W 10% L.25%10G | FMM0047363 | 25/02/2026 | 2001 | 0001469347 | A010 | 2008.87
8626314 | 8626314 Clamp 1.5 | FMM0036266 | 27/09/2025 | 2001 | 0001266964 | A010 | 10992.96
10128537 | 10128537 17 PSIa Integrated Valve Assy. | FMM0048626 | 17/03/2026 | 2001 | 0001322794 | A010 | 188432.16
7049646 | 7049646 WHEEL 150x40x15 4kN | FMM0050489 | 14/04/2026 | 2001 | 0001550442 | A010 | 5320.14
7049646 | 7049646 WHEEL 150x40x15 4kN | FMM0050489 | 14/04/2026 | 2001 | 0001550443 | A010 | 5320.14
11343963 | 11343963 ASSY Trackball | FMM0047363 | 25/02/2026 | 2001 | 0001469346 | A010 | 14302.81
3095700 | 3095700 AC-DC VEGA650 V602VKN | FMM0048154 | 10/03/2026 | 2001 | 0001489122 | A010 | 94222.39
58074603 | 58074603 W-MOTOR DRIVE COMP (RIGHT) | FMM0012236 | 04/09/2024 | 2001 | 0000688281 | A010 | 0
58074797 | 58074797 X12 14P FLAT CABLE ASSBLY-MP450 | FMM0012237 | 04/09/2024 | 2001 | 0000665409_06 | A010 | 0
10500758 | 10500758 control unit Chiller | FMM0048059 | 09/03/2026 | 2001 | 0001483859 | A010 | 180592.34
11326504 | 11326504 UPS 5P 650i | FMM0048152 | 10/03/2026 | 2001 | 0001485825 | A010 | 37502.74
10125656 | 10125656 F70 - Water fitting kit (S) | FMM0048628 | 17/03/2026 | 2001 | 0001497511 | A010 | 15739.1
10414999 | 10414999 Interface Isolation Board | FMM0048627 | 17/03/2026 | 2001 | 0001497488 | A010 | 22620.38
11368785 | 11368785 TianYe Charge board | FMM0050489 | 14/04/2026 | 2001 | 0001550444 | A010 | 21059.14
8615861 | 8615861 Belt pulley PHS_MPT | FMM0017048 | 13/11/2024 | 2001 | 0000857197 | A010 | 11174.62
8615861 | 8615861 Belt pulley PHS_MPT | FMM0017048 | 13/11/2024 | 2001 | 0000857198 | A010 | 11174.62
11593103 | 11593103 BREAKER 3VA6 250A PLASTIC ROT HDL 4X LOK | FMM0026585 | 02/05/2025 | 2001 | 0001080708 | A010 | 14616.29
11102560 | 11102560 STOP button | FMM0026586 | 02/05/2025 | 2001 | 0001082895 | A010 | 2397.24
11102560 | 11102560 STOP button | FMM0026586 | 02/05/2025 | 2001 | 0001082900 | A010 | 2397.24
11328345 | 11328345 W10LS – Level Sensor Cable Set | FMM0000374 | 12/04/2024 | 2002 | 0000663586 | A011 | 0
11408365 | 11408365 AC-DC 230VAC OUT 24V 10A 240W | FMM0000915 | 12/04/2024 | 2001 | 0000664490 | A011 | 0
10684350 | 10684350 Receiver_3T D122 (RoHS) | FMM0019330 | 17/12/2024 | 2001 | 0000927505 | A011 | 436077.6
3810954 | 3810954 BMD-PILLOW COUPLING | FMM0016255 | 04/11/2024 | 2001 | 0000856245 | A011 | 2952.69
10992520 | 10992520 Power Supply pack | FMM0034256 | 30/08/2025 | 2001 | 0001227456 | A011 | 73794.84
10992520 | 10992520 Power Supply pack | FMM0034256 | 30/08/2025 | 2001 | 0001227457 | A011 | 73794.84
10190974 | 10190974 Windows10 2021 License Upgrade | FMM0042113 | 16/12/2025 | 2002 | 0001322187 | A011 | 19069.09
10190974 | 10190974 Windows10 2021 License Upgrade | FMM0042108 | 16/12/2025 | 2002 | 0001322187 | A011 | 19069.09
11760122 | 11760122 Udoc Adv_Plan VB10 EN (02) | FMM0042108 | 16/12/2025 | 2002 | 0001322186 | A011 | 24148.08
11334066 | 11334066 Luminos Fusion VE10X UMP | FMM0000476 | 12/04/2024 | 2002 | 0000663559 | A012 | 0
58074656 | 58074656 HD OVERLAY | FMM0012236 | 04/09/2024 | 2001 | 0000688589 | A012 | 0
10751147 | 10751147 VG80C - mCT Language Kit English ROW | FMM0001294 | 12/04/2024 | 2001 | 0000671343 | A013 | 0
11370133 | 11370133 Pumpen update to Index I | FMM0002348 | 12/04/2024 | 2002 | 0000663523 | A013 | 0
58074656 | 58074656 HD OVERLAY | FMM0012236 | 04/09/2024 | 2001 | 0000688590 | A013 | 0
58074656 | 58074656 HD OVERLAY | FMM0012236 | 04/09/2024 | 2001 | 0000688591 | A013 | 0
11576460 | 11576460 Cios Fit VA12A IFU-EN | FMM0000494 | 12/04/2024 | 2002 | 0000664491 | A013 | 0
11370133 | 11370133 Pumpen update to Index I | FMM0002348 | 12/04/2024 | 2001 | 0000663506 | A013 | 0
11334274 | 11334274 W10LS – SMC Level Sensor Cable Set | FMM0000455 | 12/04/2024 | 2002 | 0000663625 | A014 | 0
11334274 | 11334274 W10LS – SMC Level Sensor Cable Set | FMM0000546 | 12/04/2024 | 2002 | 0000663628 | A014 | 0
11433007 | 11433007 MI020/20/S SLD ACME Screw Detector2 Upg | FMM0000640 | 12/04/2024 | 2002 | 0000664436 | A014 | 0
10691778 | 10691778 Docu-EN02-Artis zee AX001/21/P | FMM0000641 | 12/04/2024 | 2002 | 0000673584 | A014 | 0
10751147 | 10751147 VG80C - mCT Language Kit English ROW | FMM0001295 | 12/04/2024 | 2001 | 0000671345 | A014 | 0
3804676 | 3804676 Large grease gun | FMM0016717 | 08/11/2024 | 2001 | 0000885436 | A014 | 3194.75
10041237 | 10041237 QWERTY, English, S/SC2000 | FMM0043917 | 13/01/2026 | 2001 | 0001410790 | A014 | 31285.74
4787763 | 4787763 Charg. station, wireless XRayFSW | FMM0046117 | 10/02/2026 | 2001 | 0001452706 | A014 | 66375.61
11150470 | 11150470 UD ENCODER, S FAMILY/SC2000 | FMM0046117 | 10/02/2026 | 2001 | 0001452710 | A014 | 15397.08
10907647 | 10907647 D894 (Motor Control) | FMM0046117 | 10/02/2026 | 2001 | 0001452703 | A014 | 77972.15
7041416 | 7041416 Coupling bellows C plus | FMM0043917 | 13/01/2026 | 2001 | 0001410793 | A014 | 6992.39
10961593 | 10961593 Mouse 3-Butt. Wheelmouse USB/PS2 =D= | FMM0046120 | 10/02/2026 | 2001 | 0001452753 | A014 | 3822.13
5648626 | 5648626 MCB2_CT 03 % | FMM0000273 | 12/04/2024 | 2001 | 0000669006 | A015 | 0
10993227 | 10993227 AXIS VDC Power Supply | FMM0000838 | 12/04/2024 | 2001 | 0000672397 | A015 | 0
3136194 | 3136194 POWER SUPPLY | FMM0000879 | 12/04/2024 | 2001 | 0000668570 | A015 | 0
10907697 | 10907697 D801 Power supply IObox | FMM0000883 | 12/04/2024 | 2001 | 0000672067 | A015 | 0
4765553 | 4765553 GREASE SF01PERMAUNIV. =G= | FMM0001455 | 12/04/2024 | 2006 | 0000668914 | A015 | 0
10500696 | 10500696 Miniature circuit breaker (MCB) | FMM0002688 | 26/04/2024 | 2001 | 0000686374 | A015 | 16293.02
10655512 | 10655512 MCB 25A 440VAC 3pol.Car.C | FMM0002689 | 26/04/2024 | 2001 | 0000686459 | A015 | 9996.3
8610784 | 8610784 COVER 200 E | FMM0003793 | 15/05/2024 | 2001 | 0000693980 | A015 | 10020.84
10545016 | 10545016 AC-DC IN230V OUT24V/1.7A 40W Cover | FMM0000834 | 12/04/2024 | 2001 | 0000674314 | A015 | 0
10500695 | 10500695 Miniature circuit breaker (MCB) | FMM0002687 | 26/04/2024 | 2001 | 0000686355 | A015 | 16293.02
10162155 | 10162155 Circuit breaker duplex C4A | FMM0002686 | 26/04/2024 | 2001 | 0000685992 | A015 | 7785.98
8395829 | 8395829 Torque wrench 5-20Nm non-magnetic | FMM0016318 | 04/11/2024 | 2001 | 0000874980 | A015 | 316034.24
58074668 | 58074668 W-H T CABLE HOLDER | FMM0012236 | 04/09/2024 | 2001 | 0000688564 | A015 | 0
8691292 | 8691292 Bushing Filter 6A 250VAC 6,3-Faston | FMM0031762 | 23/07/2025 | 2001 | 0001183884 | A015 | 3439.85
10662343 | 10662343 W319 SENSOR TEMP_OUT | FMM0035844 | 22/09/2025 | 2001 | 0001259594 | A015 | 2068.38
10181722 | 10181722 HP Gas Target Rebuild Kit, HAVAR ALL | FMM0021266 | 25/01/2025 | 2001 | 0000957162 | A015 | 7616.05
11061458 | 11061458 Phantom Holder LP2 | FMM0028219 | 29/05/2025 | 2001 | 0001118852 | A015 | 15147.29
10590339 | 10590339 Cable USB/USB 3m Ext | FMM0031762 | 23/07/2025 | 2001 | 0001183887 | A015 | 376.68
3089828 | 3089828 Freq. Inverter 2.3kVA =D= | FMM0047297 | 24/02/2026 | 2001 | 0001467705 | A015 | 132586.89
10280814 | 10280814 ECC operation ECC-J | FMM0035163 | 12/09/2025 | 2001 | 0001247127 | A015 | 114439.82
10766190 | 10766190 STRIP-GUIDE PLASTIC SHORT DOCKER | FMM0048648 | 17/03/2026 | 2001 | 0001499671 | A015 | 14310.99
11061581 | 11061581 aCTivate EMB PCBA | FMM0050491 | 14/04/2026 | 2001 | 0001551242 | A015 | 8365.46
10502018 | 10502018 TCM-S V3 | FMM0047542 | 27/02/2026 | 2001 | 0001474456 | A015 | 159914.23
11103721 | 11103721 W383 aCTiMAS to Wired Remote Control | FMM0048641 | 17/03/2026 | 2001 | 0001499678 | A015 | 6664.36
10181400 | 10181400 ASM KIT REBUILD F-18 TAR | FMM0047366 | 25/02/2026 | 2001 | 0001471045 | A015 | 4375.24
11265107 | 11265107 Spare part RX module STAT | FMM0050491 | 14/04/2026 | 2001 | 0001551243 | A015 | 53120.91
5516286 | 5516286 WEDGE PAD | FMM0016335 | 04/11/2024 | 2001 | 0000858261 | A015 | 712.23
5516286 | 5516286 WEDGE PAD | FMM0016335 | 04/11/2024 | 2001 | 0000858268 | A015 | 712.23
10180907 | 10180907 VACUUM WINDOW | FMM0017031 | 13/11/2024 | 2001 | 0000859609 | A015 | 2746.26
10180907 | 10180907 VACUUM WINDOW | FMM0017031 | 13/11/2024 | 2001 | 0000859610 | A015 | 2746.26
10502015 | 10502015 RCM V3 | FMM0021266 | 25/01/2025 | 2001 | 0000957166 | A015 | 124517.58
10662349 | 10662349 W320 SENSOR TEMP_IN | FMM0035844 | 22/09/2025 | 2001 | 0001259595 | A015 | 7648.29
11217794 | 11217794 miniDisplayPort to DisplayPort Plug | FMM0037508 | 18/10/2025 | 2001 | 0001299671 | A015 | 136968.89
10500720 | 10500720 Temperature sensor | FMM0046119 | 10/02/2026 | 2001 | 0001452722 | A015 | 5484.94
10500720 | 10500720 Temperature sensor | FMM0046120 | 10/02/2026 | 2001 | 0001452756 | A015 | 5484.95
11193802 | 11193802 Auxbox - Falcon | FMM0047364 | 25/02/2026 | 2001 | 0001469367 | A015 | 76011.19
10766137 | 10766137 FILTER - SYMBIA Q | FMM0047364 | 25/02/2026 | 2001 | 0001469355 | A015 | 62782.28
10961593 | 10961593 Mouse 3-Butt. Wheelmouse USB/PS2 =D= | FMM0050491 | 14/04/2026 | 2001 | 0001551244 | A015 | 3926.76
10861502 | 10861502 Front cover Gen2 5P850i | FMM0017004 | 12/11/2024 | 2001 | 0000863424 | A017 | 67157
10864118 | 10864118 Processor MR-VD AWP z420/K2000 DU | FMM0033455 | 19/08/2025 | 2001 | 0001218014 | A017 | 228673.26
10093711 | 10093711 Replacem. kit motor contr.-Straton | FMM0029150 | 13/06/2025 | 2001 | 0001126281 | A017 | 1020128.04
11513616 | 11513616 COMPUTER HW Z4G4 6C Win 7sxWP large | FMM0042363 | 19/12/2025 | 2001 | 0001389892 | A017 | 326370.5
11590871 | 11590871 HP Z8 G4 6128 6c Workplace | FMM0042858 | 24/12/2025 | 2001 | 0001389713 | A017 | 873112.35
11103691 | 11103691 W48_L PDB PE to Monitor 3000cm | FMM0044134 | 15/01/2026 | 2001 | 0001415618 | A017 | 14213.14
11103530 | 11103530 filterpads_sp | FMM0029838 | 24/06/2025 | 2001 | 0001146828 | A017 | 14851.49
10354267 | 10354267 UMAR2A_SX | FMM0047365 | 25/02/2026 | 2001 | 0001469392 | A017 | 419972.57
11330650 | 11330650 Monitor HL2316SH with Foot | FMM0051179 | 24/04/2026 | 2001 | 0001579076 | A017 | 114182.94
11427009 | 11427009 Access-Point WLAN Aruba AP303 RoW | FMM0000387 | 12/04/2024 | 2001 | 0000664961 | A018 | 0
10998729 | 10998729 telescopic cover 1 PHS5 | FMM0000332 | 12/04/2024 | 2001 | 0000671585 | A018 | 0
10545016 | 10545016 AC-DC IN230V OUT24V/1.7A 40W Cover | FMM0000834 | 12/04/2024 | 2001 | 0000674306 | A018 | 0
11577332 | 11577332 Ethernet Switch (Exchange) | FMM0000604 | 12/04/2024 | 2001 | 0000664953 | A018 | 0
10167749 | 10167749 Circuit Breaker 50A 3POL.CHAR.C+Bus | FMM0002687 | 26/04/2024 | 2001 | 0000686353 | A018 | 16485.34
10590469 | 10590469 CT KIT PX-820A | FMM0000766 | 12/04/2024 | 2001 | 0000673942 | A018 | 0
10545016 | 10545016 AC-DC IN230V OUT24V/1.7A 40W Cover | FMM0000834 | 12/04/2024 | 2001 | 0000674302 | A018 | 0
10545016 | 10545016 AC-DC IN230V OUT24V/1.7A 40W Cover | FMM0000834 | 12/04/2024 | 2001 | 0000674309 | A018 | 0
10655479 | 10655479 MCB 16A 400VAC 1pol.Car.D | FMM0002689 | 26/04/2024 | 2001 | 0000686448 | A018 | 1442.24
10655513 | 10655513 Circuit breaker 63A 3-POL.CHAR.D | FMM0002689 | 26/04/2024 | 2001 | 0000686460 | A018 | 16773.78
11145498 | 11145498 Lust LTi Controller:CDF30.002 Light | FMM0000884 | 12/04/2024 | 2001 | 0000665014 | A018 | 0
8703386 | 8703386 AC-DC IN230V NV350 350W | FMM0000908 | 12/04/2024 | 2001 | 0000667141 | A018 | 0
8703386 | 8703386 AC-DC IN230V NV350 350W | FMM0000908 | 12/04/2024 | 2001 | 0000667154 | A018 | 0
10606731 | 10606731 RF-Trap_1.5T | FMM0022251 | 11/02/2025 | 2001 | 0000974607 | A018 | 75203.58
10647772 | 10647772 CONTACT 3RT50441BB40+RC | FMM0026733 | 05/05/2025 | 2001 | 0001083251 | A018 | 28391.43
10608144 | 10608144 ASM CID1 COLL ID | FMM0041201 | 04/12/2025 | 2001 | 0001368525 | A018 | 1088.26
6573880 | 6573880 Spare part PC1302 ,6498229, | FMM0029336 | 17/06/2025 | 2001 | 0001141384 | A018 | 32504.58
11431429 | 11431429 Samsung PM9A1 512GB M.2 | FMM0031198 | 15/07/2025 | 2001 | 0001172061 | A018 | 20672.69
8125523 | 8125523 Remote control, C-arm | FMM0035673 | 19/09/2025 | 2001 | 0001254290 | A018 | 10612.55
8096815 | 8096815 Tiltable Headholder | FMM0048436 | 13/03/2026 | 2001 | 0001467701 | A018 | 169266.32
10523128 | 10523128 ASM CIDI1 COLL ID INTERFACE | FMM0041201 | 04/12/2025 | 2001 | 0001368526 | A018 | 4682.94
11234712 | 11234712 Control panel right/rear 025 | FMM0048703 | 18/03/2026 | 2001 | 0001489444 | A018 | 60233.62
10187158 | 10187158 Brake resistor | FMM0048438 | 13/03/2026 | 2001 | 0001492953 | A018 | 37919.51
1597157 | 1597157 CUSHION 4 | FMM0047452 | 26/02/2026 | 2001 | 0001477475 | A018 | 2591.47
7750404 | 7750404 CONTACT 3RT1016 KPL.MIT HSB+RC =D= | FMM0016044 | 29/10/2024 | 2001 | 0000856411 | A018 | 5168.66
7750404 | 7750404 CONTACT 3RT1016 KPL.MIT HSB+RC =D= | FMM0016044 | 29/10/2024 | 2001 | 0000856412 | A018 | 5168.66
7741643 | 7741643 Microphone Module 1 | FMM0016044 | 29/10/2024 | 2001 | 0000856404 | A018 | 5327.89
10181433 | 10181433 ION SOURCE UPPER CATH ROD | FMM0048440 | 13/03/2026 | 2001 | 0001493303 | A018 | 59505.27
10750716 | 10750716 UI MI510/22/P (VJ30D) English | FMM0001541 | 12/04/2024 | 2001 | 0000671526 | A019 | 0
11328345 | 11328345 W10LS – Level Sensor Cable Set | FMM0000344 | 12/04/2024 | 2002 | 0000663576 | A019 | 0
10190974 | 10190974 Windows10 2021 License Upgrade | FMM0048805 | 20/03/2026 | 2002 | 0001320294 | A019 | 0
11760122 | 11760122 Udoc Adv_Plan VB10 EN (02) | FMM0048808 | 20/03/2026 | 2002 | 0001321811 | A019 | 0
11760122 | 11760122 Udoc Adv_Plan VB10 EN (02) | FMM0048804 | 20/03/2026 | 2002 | 0001320295 | A019 | 0
11760122 | 11760122 Udoc Adv_Plan VB10 EN (02) | FMM0048809 | 20/03/2026 | 2002 | 0001321981 | A019 | 0
10190974 | 10190974 Windows10 2021 License Upgrade | FMM0048816 | 20/03/2026 | 2002 | 0001321980 | A019 | 0
10190974 | 10190974 Windows10 2021 License Upgrade | FMM0048812 | 20/03/2026 | 2002 | 0001320280 | A019 | 0
10190974 | 10190974 Windows10 2021 License Upgrade | FMM0048814 | 20/03/2026 | 2002 | 0001321805 | A019 | 0
10190974 | 10190974 Windows10 2021 License Upgrade | FMM0048811 | 20/03/2026 | 2002 | 0001320272 | A019 | 0
10190974 | 10190974 Windows10 2021 License Upgrade | FMM0048813 | 20/03/2026 | 2002 | 0001321737 | A019 | 0
10190974 | 10190974 Windows10 2021 License Upgrade | FMM0048815 | 20/03/2026 | 2002 | 0001321810 | A019 | 0
11344353 | 11344353 supporting roll assembly | FMM0023461 | 04/03/2025 | 2001 | 0000992019 | A019 | 10500.72
11344353 | 11344353 supporting roll assembly | FMM0023461 | 04/03/2025 | 2001 | 0000992020 | A019 | 10500.72
10662549 | 10662549 SRS Data Receiver P68 | FMM0038059 | 28/10/2025 | 2001 | 0001314023 | A019 | 305423.49
10658643 | 10658643 CP OVERLAY, ENG, X300 | FMM0040967 | 29/11/2025 | 2001 | 0001362599 | A019 | 7251.28
11760122 | 11760122 Udoc Adv_Plan VB10 EN (02) | FMM0048806 | 20/03/2026 | 2002 | 0001321736 | A019 | 0
11760122 | 11760122 Udoc Adv_Plan VB10 EN (02) | FMM0048807 | 20/03/2026 | 2002 | 0001321806 | A019 | 0
11760122 | 11760122 Udoc Adv_Plan VB10 EN (02) | FMM0048802 | 20/03/2026 | 2002 | 0001320273 | A019 | 0
11760122 | 11760122 Udoc Adv_Plan VB10 EN (02) | FMM0048803 | 20/03/2026 | 2002 | 0001320281 | A019 | 0
11370133 | 11370133 Pumpen update to Index I | FMM0000456 | 12/04/2024 | 2001 | 0000663517 | A020 | 0
10864418 | 10864418 SIGNAL LAMP 28V GREEN ROUND COVER | FMM0025392 | 08/04/2025 | 2001 | 0001021903 | A021 | 392.06
10864418 | 10864418 SIGNAL LAMP 28V GREEN ROUND COVER | FMM0025392 | 08/04/2025 | 2001 | 0001021904 | A021 | 392.06
11218881 | 11218881 HiSIB Memscap Cable | FMM0032818 | 08/08/2025 | 2001 | 0001204675 | A021 | 44246.52
11760122 | 11760122 Udoc Adv_Plan VB10 EN (02) | FMM0047221 | 23/02/2026 | 2002 | 0001411088 | A021 | 23541.55
11760122 | 11760122 Udoc Adv_Plan VB10 EN (02) | FMM0047223 | 23/02/2026 | 2002 | 0001411097 | A021 | 23541.55
10190974 | 10190974 Windows10 2021 License Upgrade | FMM0047231 | 23/02/2026 | 2002 | 0001411087 | A021 | 37180.3
10190974 | 10190974 Windows10 2021 License Upgrade | FMM0047233 | 23/02/2026 | 2002 | 0001411098 | A021 | 37180.3
10190974 | 10190974 Windows10 2021 License Upgrade | FMM0047234 | 23/02/2026 | 2002 | 0001411118 | A021 | 37180.3
10190974 | 10190974 Windows10 2021 License Upgrade | FMM0047221 | 23/02/2026 | 2002 | 0001411087 | A021 | 37180.3
10190974 | 10190974 Windows10 2021 License Upgrade | FMM0047223 | 23/02/2026 | 2002 | 0001411098 | A021 | 37180.3
10190974 | 10190974 Windows10 2021 License Upgrade | FMM0047224 | 23/02/2026 | 2002 | 0001411118 | A021 | 37180.3
11760122 | 11760122 Udoc Adv_Plan VB10 EN (02) | FMM0047224 | 23/02/2026 | 2002 | 0001411119 | A021 | 23541.55
11234357 | 11234357 Cable W10403, CAN, SEP/IFP-MREF (025) | FMM0022696 | 18/02/2025 | 2001 | 0000948613 | A022 | 18707.84
10910355 | 10910355 Giga link adapter cable | FMM0033429 | 19/08/2025 | 2001 | 0001216290 | A022 | 6293.23
10528067 | 10528067 CBL ASM DVI-D DUAL LINK 5M | FMM0040502 | 24/11/2025 | 2001 | 0001348395 | A022 | 6429.53
8618246 | 8618246 Foot switch assembly (right) | FMM0026763 | 05/05/2025 | 2001 | 0001083159 | A022 | 79460.68
7562593 | 7562593 Intermediate circuit control P30/P1 | FMM0048140 | 10/03/2026 | 2001 | 0001485845 | A022 | 40100.91
10961304 | 10961304 filter-mat Xyn | FMM0048140 | 10/03/2026 | 2001 | 0001485852 | A022 | 2096.06
11405290 | 11405290 LMAS4 spare part | FMM0040503 | 24/11/2025 | 2001 | 0001348411 | A022 | 143169.27
11193830 | 11193830 aCTiDAS | FMM0048140 | 10/03/2026 | 2001 | 0001485853 | A022 | 254504.22
8742426 | 8742426 BED HANDLE | FMM0048895 | 21/03/2026 | 2001 | 0001503283 | A022 | 32903.91
10892010 | 10892010 Fuse 10x38 15A T 500V AC | FMM0048139 | 10/03/2026 | 2001 | 0001485834 | A022 | 751.38
7049638 | 7049638 WHEEL 100x35x10 2kN | FMM0048139 | 10/03/2026 | 2001 | 0001485836 | A022 | 5261.42
10891099 | 10891099 PDC A Replacementset K3, K9 | FMM0017674 | 22/11/2024 | 2001 | 0000857956 | A022 | 11918.98
11296717 | 11296717 Hand Controller Symbia SPECT | FMM0040502 | 24/11/2025 | 2001 | 0001348397 | A022 | 71824.27
10787567 | 10787567 C045 IO Board PWA | FMM0043938 | 13/01/2026 | 2001 | 0001408915 | A022 | 77281.91
8364544 | 8364544 D116 - Power-UP Circuit Board | FMM0043917 | 13/01/2026 | 2001 | 0001410791 | A022 | 54386.25
10909417 | 10909417 PULSE OXIMETER 3012LP | FMM0048138 | 10/03/2026 | 2001 | 0001483514 | A022 | 80856.9
11327729 | 11327729 Video Converter DP # DVI 4G | FMM0048139 | 10/03/2026 | 2001 | 0001485827 | A022 | 52341.27
10046432 | 10046432 D100 Rectifier board | FMM0048141 | 10/03/2026 | 2001 | 0001485885 | A022 | 95372.27
10660339 | 10660339 Xaas Annex A/Ethernet | FMM0000385 | 12/04/2024 | 2001 | 0000673505 | A023 | 0
10660353 | 10660353 ESolPacTime 4G B1 3 7 8 20 28 | FMM0000385 | 12/04/2024 | 2001 | 0000673497 | A023 | 0
10660354 | 10660354 ISolPac5 4G B1 3 5 8 40 41 | FMM0000385 | 12/04/2024 | 2001 | 0000673544 | A023 | 0
10660355 | 10660355 ISolPac13 4G-5S B1 3 5 8 40 41 | FMM0000385 | 12/04/2024 | 2001 | 0000673585 | A023 | 0
10142939 | 10142939 solenoid valve repair set (Coil+K | FMM0000788 | 12/04/2024 | 2001 | 0000671152 | A023 | 0
10023484 | 10023484 DMS Power Supply application 2 | FMM0000820 | 12/04/2024 | 2001 | 0000670330 | A023 | 0
10045133 | 10045133 Monitor2, FPD2, 20.1in, SC2000 | FMM0001967 | 12/04/2024 | 2001 | 0000669782 | A023 | 0
10162154 | 10162154 Circuit breaker duplex C10A | FMM0002685 | 26/04/2024 | 2001 | 0000685980 | A023 | 7882.09
10023484 | 10023484 DMS Power Supply application 2 | FMM0000820 | 12/04/2024 | 2001 | 0000670288 | A023 | 0
10023484 | 10023484 DMS Power Supply application 2 | FMM0000820 | 12/04/2024 | 2001 | 0000670300 | A023 | 0
10023484 | 10023484 DMS Power Supply application 2 | FMM0000820 | 12/04/2024 | 2001 | 0000670310 | A023 | 0
10645522 | 10645522 Circuit Break Siemens 5SJ62108CC20 | FMM0002684 | 26/04/2024 | 2001 | 0000685702 | A023 | 2451.84
10893423 | 10893423 Circuit Breaker 480VAC D20 | FMM0002684 | 26/04/2024 | 2001 | 0000685704 | A023 | 4277.63
11166334 | 11166334 MCB 3A 440VAC 2pol.Car.C | FMM0002684 | 26/04/2024 | 2001 | 0000685707 | A023 | 2931.5
58075015 | 58075015 C-8 PIN PLUG (WITH COVER) HCLMAKE CODE M | FMM0012237 | 04/09/2024 | 2001 | 0000665678_04 | A023 | 0
10181612 | 10181612 FIELD INSTALLATION KIT-RFAMP SURGE | FMM0002682 | 26/04/2024 | 2001 | 0000685766 | A023 | 146750.96
10226501 | 10226501 CIR BRKR 3 PHASE 50 AMP | FMM0002682 | 26/04/2024 | 2001 | 0000685771 | A023 | 31515.5
58074585 | 58074585 TERMINAL BLOCK 50A 650V CH MTG (CTS-10U | FMM0012237 | 04/09/2024 | 2001 | 0000665959_01 | A023 | 0
58074585 | 58074585 TERMINAL BLOCK 50A 650V CH MTG (CTS-10U | FMM0012237 | 04/09/2024 | 2001 | 0000665959_03 | A023 | 0
58074585 | 58074585 TERMINAL BLOCK 50A 650V CH MTG (CTS-10U | FMM0012237 | 04/09/2024 | 2001 | 0000665959_06 | A023 | 0
10660337 | 10660337 ESolPacTime 1 DSL & DSLoPOTS | FMM0000385 | 12/04/2024 | 2001 | 0000673484 | A023 | 0
10660351 | 10660351 ISolPac6 4G B1 3 7 8 20 28 | FMM0000385 | 12/04/2024 | 2001 | 0000673459 | A023 | 0
10962958 | 10962958 AC-DC 230VAC 24V/4.2A 100W | FMM0000459 | 12/04/2024 | 2001 | 0000672844 | A023 | 0
10911731 | 10911731 AC-DC IN100-240V OUT 24V 10A 240W | FMM0000460 | 12/04/2024 | 2001 | 0000672632 | A023 | 0
10891433 | 10891433 IRS_G2_Data_Disk_SAS | FMM0017674 | 22/11/2024 | 2001 | 0000857959 | A023 | 76755.75
10023484 | 10023484 DMS Power Supply application 2 | FMM0000820 | 12/04/2024 | 2001 | 0000670322 | A023 | 0
10395056 | 10395056 Service Kit for F1 main circuit-breaker | FMM0002683 | 26/04/2024 | 2001 | 0000685538 | A023 | 8218.62
10397379 | 10397379 Power relay | FMM0002683 | 26/04/2024 | 2001 | 0000685540 | A023 | 3941.09
10162143 | 10162143 Circuit breaker C4A | FMM0002685 | 26/04/2024 | 2001 | 0000685978 | A023 | 2691.07
10162144 | 10162144 Circuit breaker duplex C6A | FMM0002685 | 26/04/2024 | 2001 | 0000685979 | A023 | 7305.23
10891432 | 10891432 IRS_FHU_SAS_Controller_PCIe | FMM0017674 | 22/11/2024 | 2001 | 0000857958 | A023 | 69968.73
58074682 | 58074682 Permanent Magnet 24V - 30CM | FMM0012236 | 04/09/2024 | 2001 | 0000689863 | A023 | 0
10892008 | 10892008 Fuse 10x38 10A T 500V AC | FMM0017004 | 12/11/2024 | 2001 | 0000863439 | A023 | 828.54
10892006 | 10892006 Fuse 10x38 12A T 500V AC | FMM0017004 | 12/11/2024 | 2001 | 0000863435 | A023 | 828.54
10892006 | 10892006 Fuse 10x38 12A T 500V AC | FMM0017004 | 12/11/2024 | 2001 | 0000863436 | A023 | 828.54
11628569 | 11628569 Tensiometer WF-TC 1.0 | FMM0034340 | 01/09/2025 | 2001 | 0001228894 | A023 | 96269.36
7074594 | 7074594 TORQUE WRENCH 1-6NMX1/4" | FMM0034340 | 01/09/2025 | 2001 | 0001228896 | A023 | 71119.32
58074952 | 58074952 V-BELT PULLEY BIG | FMM0012236 | 04/09/2024 | 2001 | 0000691057 | A023 | 0
10181401 | 10181401 ASM KIT REBUILD N-13 TAR | FMM0048895 | 21/03/2026 | 2001 | 0001503281 | A023 | 6963.45
10181401 | 10181401 ASM KIT REBUILD N-13 TAR | FMM0048895 | 21/03/2026 | 2001 | 0001503282 | A023 | 6963.45
10128479 | 10128479 90mm NB 15psi graphite burst disc | FMM0047504 | 27/02/2026 | 2001 | 0001474759 | A023 | 23763.97
10591298 | 10591298 fuse for compressor 45kW | FMM0048141 | 10/03/2026 | 2001 | 0001485880 | A023 | 12231.37
10911665 | 10911665 mount rail 88mm carriage PHS1A | FMM0017674 | 22/11/2024 | 2001 | 0000857967 | A023 | 221.69
10911665 | 10911665 mount rail 88mm carriage PHS1A | FMM0017674 | 22/11/2024 | 2001 | 0000857968 | A023 | 221.69
4775735 | 4775735 Accessory rail clamp | FMM0047502 | 27/02/2026 | 2001 | 0001474739 | A023 | 9823.41
10591300 | 10591300 fuse chiller 10 amp | FMM0048141 | 10/03/2026 | 2001 | 0001485881 | A023 | 12231.37
10591158 | 10591158 Transceiver DVI-FOC-DVI set | FMM0049097 | 23/03/2026 | 2001 | 0001506919 | A023 | 96406.61
11734901 | 11734901 UI package: SPO2 cover&POE cable holder | FMM0049187 | 24/03/2026 | 2002 | 0001512229 | A023 | 32317.61
10181657 | 10181657 POWER SUPPLY, IPA, AC/DC, 85-264VAC | FMM0021773 | 03/02/2025 | 2001 | 0000962385 | A025 | 71912.68
11106828 | 11106828 Bottom Left cover Vector | FMM0022627 | 17/02/2025 | 2001 | 0000891920 | A025 | 378275.57
10787412 | 10787412 X300 PE RC PWA _128CH_G | FMM0045801 | 05/02/2026 | 2001 | 0001444608 | A025 | 211494.95
10272789 | 10272789 D850 (Capacitor charger) | FMM0028645 | 04/06/2025 | 2001 | 0001126277 | A025 | 61548.25
10351933 | 10351933 Glycol water mixture (40/60) | FMM0046196 | 11/02/2026 | 2001 | 0001433122 | A025 | 52344.98
10848611 | 10848611 ECC V3 | FMM0050351 | 11/04/2026 | 2001 | 0001551227 | A025 | 264000.02
11115466 | 11115466 Service Part aCTivate HVT HP | FMM0050479 | 14/04/2026 | 2001 | 0001554769 | A025 | 440633.09
11061241 | 11061241 TCO LP1 service kit | FMM0051511 | 28/04/2026 | 2001 | 0001577300 | A025 | 631460.58
10608967 | 10608967 Universal Ace2 | FMM0048052 | 09/03/2026 | 2001 | 0001429763 | A025 | 246845.94
10501546 | 10501546 FD RTC V5 | FMM0051514 | 28/04/2026 | 2001 | 0001579233 | A025 | 936049.13
10280926 | 10280926 Robot control module RCM | FMM0032411 | 02/08/2025 | 2001 | 0001195980 | A025 | 86314.85
10166443 | 10166443 Tube Collimator P15G | FMM0046549 | 17/02/2026 | 2001 | 0001458244 | A025 | 299651.65
10166686 | 10166686 MAS 2 Redesign | FMM0049628 | 31/03/2026 | 2001 | 0001516637 | A025 | 292379.19
10912370 | 10912370 Table control unit(Miro) | FMM0050353 | 11/04/2026 | 2001 | 0001551627 | A025 | 362582.69
11061244 | 11061244 TCO HP4 service kit | FMM0051024 | 21/04/2026 | 2001 | 0001565848 | A025 | 1161198.78
10962605 | 10962605 Access-Point WLAN Scalance W774 RoW =!= | FMM0000765 | 12/04/2024 | 2001 | 0000672782 | A026 | 0
10864171 | 10864171 PSU 800W f. Celsius M720/R930 =!D= | FMM0000963 | 12/04/2024 | 2001 | 0000672294 | A026 | 0
4677134 | 4677134 AC-DC 230/5/2*15/24V 12/2X3.5/7A =D= | FMM0000994 | 12/04/2024 | 2001 | 0000668125 | A026 | 0
8111440 | 8111440 Circuit Breaker 20-25A | FMM0003270 | 08/05/2024 | 2001 | 0000686314 | A026 | 35898.3
8111432 | 8111432 Circuit Breaker 4.5-6.3A | FMM0003270 | 08/05/2024 | 2001 | 0000686313 | A026 | 28994.87
3094364 | 3094364 N-Cutout 4A 440VAC 1pol.Car.C =D= | FMM0003270 | 08/05/2024 | 2001 | 0000686300 | A026 | 1289.06
10962605 | 10962605 Access-Point WLAN Scalance W774 RoW =!= | FMM0000765 | 12/04/2024 | 2001 | 0000672785 | A026 | 0
4693925 | 4693925 CIRCUIT BREAKER 32A 380VAC 3-pin | FMM0003270 | 08/05/2024 | 2001 | 0000686301 | A026 | 11936.15
7747707 | 7747707 MCB 25A 440VAC 3pol.Car.B | FMM0003270 | 08/05/2024 | 2001 | 0000686304 | A026 | 5937.75
7748770 | 7748770 MCB 32A 440VAC 3pol.Car.B | FMM0003270 | 08/05/2024 | 2001 | 0000686306 | A026 | 7317.77
3063740 | 3063740 N CUTOUT 50A 440VAC 3pol Car.C =D= | FMM0003270 | 08/05/2024 | 2001 | 0000686298 | A026 | 13289.21
7274306 | 7274306 DMS Power Supply application 2 | FMM0001033 | 12/04/2024 | 2001 | 0000668856 | A026 | 0
7274306 | 7274306 DMS Power Supply application 2 | FMM0001033 | 12/04/2024 | 2001 | 0000668864 | A026 | 0
58074768 | 58074768 L-ECCENTRIC DISC COMPL. DULYZINC BICHROM | FMM0012237 | 04/09/2024 | 2001 | 0000665336_02 | A026 | 0
58074768 | 58074768 L-ECCENTRIC DISC COMPL. DULYZINC BICHROM | FMM0012237 | 04/09/2024 | 2001 | 0000665336_01 | A026 | 0
11333794 | 11333794 Control box for Venu Core static | FMM0017039 | 13/11/2024 | 2001 | 0000864553 | A026 | 132597.87
7274306 | 7274306 DMS Power Supply application 2 | FMM0001033 | 12/04/2024 | 2001 | 0000668872 | A026 | 0
7327229 | 7327229 General Purpose Grease Gun | FMM0017871 | 25/11/2024 | 2001 | 0000900523 | A026 | 5749.5
8623147 | 8623147 Clamping jaw cushion set | FMM0023189 | 27/02/2025 | 2001 | 0000940192 | A026 | 5287.15
8625472 | 8625472 Positioning aid, neck | FMM0023189 | 27/02/2025 | 2001 | 0000940193 | A026 | 3928.93
8111416 | 8111416 Circuit Breaker 1.1-1.6A | FMM0003270 | 08/05/2024 | 2001 | 0000686308 | A026 | 28534.49
7747715 | 7747715 MCB 25A 440VAC 3pol.Car.C | FMM0003270 | 08/05/2024 | 2001 | 0000686305 | A026 | 5201.15
3094299 | 3094299 N Cutout 6A 440VAC 1pol.Car.D =D= | FMM0003270 | 08/05/2024 | 2001 | 0000686299 | A026 | 2623.03
11011619 | 11011619 GCB_1_SP | FMM0017039 | 13/11/2024 | 2001 | 0000864549 | A026 | 272442.01
10495461 | 10495461 Water phantom P68 | FMM0015859 | 26/10/2024 | 2001 | 0000857401 | A026 | 52548.34
10495461 | 10495461 Water phantom P68 | FMM0015859 | 26/10/2024 | 2001 | 0000857402 | A026 | 52548.34
11368480 | 11368480 Mircoswitch VMN-10S-05G0-B-Z | FMM0017039 | 13/11/2024 | 2001 | 0000864563 | A026 | 3073.32
5208124 | 5208124 Caulking Gun, ratchet-drive | FMM0017871 | 25/11/2024 | 2001 | 0000900520 | A026 | 761.3
6551787 | 6551787 Potentiometer unit | FMM0029835 | 24/06/2025 | 2001 | 0001144689 | A026 | 53848.49
10277005 | 10277005 W5103, 0.5M | FMM0033682 | 22/08/2025 | 2001 | 0001218019 | A026 | 40751.99
5768242 | 5768242 Energy chain control cable set | FMM0044133 | 15/01/2026 | 2001 | 0001415610 | A026 | 11665.17
3778227 | 3778227 GU B.COMPONENT | FMM0029839 | 24/06/2025 | 2001 | 0001148471 | A026 | 23678.98
10590106 | 10590106 IRS_Disk_SATA_HGST_1TB_2.5"_512e | FMM0046549 | 17/02/2026 | 2001 | 0001458246 | A026 | 64368.52
7075518 | 7075518 NOZZLE M10 X 1 | FMM0047388 | 25/02/2026 | 2001 | 0001467691 | A026 | 759.18
11334826 | 11334826 Blu-Ray/DVD Record/Archiving Set VE | FMM0047382 | 25/02/2026 | 2001 | 0001474735 | A026 | 19101.79
10591272 | 10591272 flow sensor | FMM0048702 | 18/03/2026 | 2001 | 0001489443 | A026 | 20591.84
8887452 | 8887452 HR-Heligaron F - 23MI | FMM0048704 | 18/03/2026 | 2001 | 0001491313 | A026 | 244680.36
6465590 | 6465590 Potentiometer | FMM0046523 | 16/02/2026 | 2001 | 0001446935 | A026 | 1952.78
7392264 | 7392264 Fan Box incl. Fan | FMM0048702 | 18/03/2026 | 2001 | 0001489436 | A026 | 26056.95
10961600 | 10961600 Motor Control Fan + Battery Module | FMM0048704 | 18/03/2026 | 2001 | 0001491312 | A026 | 31946.77
10431917 | 10431917 IRSmx3_DVD_Drive | FMM0046549 | 17/02/2026 | 2001 | 0001458241 | A026 | 39463.77
7391886 | 7391886 Transmit Antenna Level Sensor | FMM0048628 | 17/03/2026 | 2001 | 0001497506 | A026 | 156626.95
11193870 | 11193870 ConBox2G - Component | FMM0048702 | 18/03/2026 | 2001 | 0001489438 | A026 | 36239.69
11061020 | 11061020 flow control MBB supply | FMM0048702 | 18/03/2026 | 2001 | 0001489431 | A026 | 18367.87
10272764 | 10272764 D982 battery charger V6 | FMM0017563 | 21/11/2024 | 2001 | 0000863911 | A026 | 186010.09
10022542 | 10022542 Varistor AC12-24V DC12-24V | FMM0033023 | 12/08/2025 | 2001 | 0001208030 | A026 | 1505.94
11343963 | 11343963 ASSY Trackball | FMM0036865 | 07/10/2025 | 2001 | 0001277489 | A026 | 13898.79
10891435 | 10891435 IRS_FHU_Airfilter | FMM0046549 | 17/02/2026 | 2001 | 0001458245 | A026 | 2223.55
10909401 | 10909401 HiSIB IBP Adapter Cable | FMM0047383 | 25/02/2026 | 2001 | 0001474788 | A026 | 24094.29
10103442 | 10103442 PSU MODULE ASSY SHIM FOR SPARES | FMM0000909 | 12/04/2024 | 2001 | 0000670792 | A027 | 0
10103442 | 10103442 PSU MODULE ASSY SHIM FOR SPARES | FMM0000909 | 12/04/2024 | 2001 | 0000670804 | A027 | 0
10348645 | 10348645 Assembly, Power Fan, X300 3.0 | FMM0027273 | 12/05/2025 | 2001 | 0001098084 | A027 | 14544.41
10431919 | 10431919 IRSmx3_Air filter | FMM0046861 | 20/02/2026 | 2001 | 0001462321 | A027 | 4523.31
10394299 | 10394299 against bearing | FMM0046860 | 20/02/2026 | 2001 | 0001462310 | A027 | 398.82
10190974 | 10190974 Windows10 2021 License Upgrade | FMM0038708 | 01/11/2025 | 2002 | 0001318114 | A027 | 18045.75
11760122 | 11760122 Udoc Adv_Plan VB10 EN (02) | FMM0038708 | 01/11/2025 | 2002 | 0001318113 | A027 | 22852.25
10190974 | 10190974 Windows10 2021 License Upgrade | FMM0038710 | 01/11/2025 | 2002 | 0001318129 | A027 | 18045.75
11760122 | 11760122 Udoc Adv_Plan VB10 EN (02) | FMM0038710 | 01/11/2025 | 2002 | 0001318128 | A027 | 22852.25
10190974 | 10190974 Windows10 2021 License Upgrade | FMM0038720 | 01/11/2025 | 2002 | 0001318129 | A027 | 18045.75
11760122 | 11760122 Udoc Adv_Plan VB10 EN (02) | FMM0048221 | 10/03/2026 | 2002 | 0001407280 | A027 | 26357.14
11134112 | 11134112 3T Body 18 cable kit | FMM0042077 | 16/12/2025 | 2001 | 0001372659 | A027 | 112220.09
10190974 | 10190974 Windows10 2021 License Upgrade | FMM0038718 | 01/11/2025 | 2002 | 0001318114 | A027 | 18045.75
10789393 | 10789393 9L4 Transducer_G | FMM0050608 | 16/04/2026 | 2001 | 0001551600 | A027 | 476785.74
10190974 | 10190974 Windows10 2021 License Upgrade | FMM0048222 | 10/03/2026 | 2002 | 0001488244 | A027 | 41626.94
11760122 | 11760122 Udoc Adv_Plan VB10 EN (02) | FMM0048222 | 10/03/2026 | 2002 | 0001488245 | A027 | 26357.14
10394261 | 10394261 Complete brake cam | FMM0046860 | 20/02/2026 | 2001 | 0001462309 | A027 | 823.2
10348894 | 10348894 Assembly, Track Ball, X300 3.0 | FMM0046860 | 20/02/2026 | 2001 | 0001462298 | A027 | 32926.57
11426989 | 11426989 FiberOptic Cable 30m MPO m/m A OM3 | FMM0050610 | 16/04/2026 | 2001 | 0001557035 | A027 | 12532.82
11426989 | 11426989 FiberOptic Cable 30m MPO m/m A OM3 | FMM0050610 | 16/04/2026 | 2001 | 0001557036 | A027 | 12532.82
10190974 | 10190974 Windows10 2021 License Upgrade | FMM0048221 | 10/03/2026 | 2002 | 0001407279 | A027 | 41626.94
11061881 | 11061881 DVD-Rec. DV-W5600S (CT-replacem.) | FMM0050613 | 16/04/2026 | 2001 | 0001559445 | A027 | 11988.18
7741049 | 7741049 Control-Box | FMM0046861 | 20/02/2026 | 2001 | 0001462320 | A027 | 125937.04
10190974 | 10190974 Windows10 2021 License Upgrade | FMM0048223 | 10/03/2026 | 2002 | 0001407279 | A027 | 41626.94
10190974 | 10190974 Windows10 2021 License Upgrade | FMM0048224 | 10/03/2026 | 2002 | 0001488244 | A027 | 41626.94
10433224 | 10433224 Control unit right/rear 098 | FMM0049519 | 30/03/2026 | 2001 | 0001383801 | A027 | 122119.83
11734901 | 11734901 UI package: SPO2 cover&POE cable holder | FMM0049522 | 30/03/2026 | 2002 | 0001519304 | A027 | 19083.88
10756914 | 10756914 Connector Panel (RoHs) | FMM0050611 | 16/04/2026 | 2001 | 0001559393 | A027 | 109876.28
10963881 | 10963881 MOTOR CONTROL Terminal Module TM120 | FMM0034221 | 30/08/2025 | 2001 | 0001227499 | A029 | 37965.39
11362274 | 11362274 CAN Interface Bd. D31-E CT-FRU | FMM0039662 | 12/11/2025 | 2001 | 0001338374 | A029 | 47912.84
10759615 | 10759615 Power Supply Trolley S1 24V | FMM0000848 | 12/04/2024 | 2001 | 0000671412 | A030 | 0
11690376 | 11690376 AdvNow SW UI MR22 AWP VA60A ViLu | FMM0020903 | 17/01/2025 | 2002 | 0000909545 | A030 | 62363.68
10143745 | 10143745 End switch | FMM0017003 | 12/11/2024 | 2001 | 0000863267 | A030 | 8791.37
10143745 | 10143745 End switch | FMM0017003 | 12/11/2024 | 2001 | 0000863268 | A030 | 8791.37
10143771 | 10143771 Securing screw M8x25 - Kenex | FMM0017003 | 12/11/2024 | 2001 | 0000863270 | A030 | 1545.92
10143728 | 10143728 Cable-56inchDisplay/LD Controller | FMM0046117 | 10/02/2026 | 2001 | 0001452705 | A030 | 27679.04
10663542 | 10663542 DASCON M2 SYSFTX | FMM0048440 | 13/03/2026 | 2001 | 0001493300 | A030 | 423099.19
10397666 | 10397666 Horizontal Encoder B2 | FMM0049340 | 26/03/2026 | 2001 | 0001509443 | A030 | 14446.66
8097334 | 8097334 Emergency kit | FMM0049340 | 26/03/2026 | 2001 | 0001509446 | A030 | 8959.64
10591158 | 10591158 Transceiver DVI-FOC-DVI set | FMM0049341 | 26/03/2026 | 2001 | 0001509460 | A030 | 81410.73
7056781 | 7056781 WHEEL 75x40x20 4kN | FMM0026944 | 06/05/2025 | 2001 | 0001092686 | A030 | 2620.36
8096815 | 8096815 Tiltable Headholder | FMM0048435 | 13/03/2026 | 2001 | 0001464044 | A030 | 169266.32
4695359 | 4695359 Cable Conf. Opt. 30m 62.5um ST | FMM0049339 | 26/03/2026 | 2001 | 0001509424 | A030 | 17970.13
7335081 | 7335081 Pot Assy | FMM0000311 | 12/04/2024 | 2001 | 0000668806 | A031 | 0
10757063 | 10757063 D3 Amplifierboard | FMM0000360 | 12/04/2024 | 2001 | 0000671413 | A031 | 0
10643160 | 10643160 Linear Guide Carriage KWVE25-B | FMM0000552 | 12/04/2024 | 2001 | 0000673305 | A031 | 0
8610342 | 8610342 Temperature sensor, tank | FMM0000815 | 12/04/2024 | 2001 | 0000667574 | A031 | 0
10045412 | 10045412 RFIS Power Supply | FMM0000909 | 12/04/2024 | 2001 | 0000670049 | A031 | 0
10045412 | 10045412 RFIS Power Supply | FMM0000909 | 12/04/2024 | 2001 | 0000670057 | A031 | 0
10076426 | 10076426 TRANSFORMER T1 - R600 (110V/220V) MM10 | FMM0001730 | 12/04/2024 | 2001 | 0000670333 | A031 | 0
10180923 | 10180923 BODY EXTRACTOR CAROUSEL 0.972 LONG | FMM0001139 | 12/04/2024 | 2001 | 0000669356 | A031 | 0
10759615 | 10759615 Power Supply Trolley S1 24V | FMM0000848 | 12/04/2024 | 2001 | 0000671416 | A031 | 0
10355855 | 10355855 cable w332_sp | FMM0034731 | 05/09/2025 | 2001 | 0001238031 | A031 | 4089.11
11061458 | 11061458 Phantom Holder LP2 | FMM0027142 | 09/05/2025 | 2001 | 0001094377 | A031 | 15102.9
10651906 | 10651906 MCB2_SoC_CT_RoHS | FMM0031886 | 25/07/2025 | 2001 | 0001185412 | A031 | 41773.98
10643772 | 10643772 Rot Encod 15bit 32768U BMMH30 =D= | FMM0032808 | 08/08/2025 | 2001 | 0001204360 | A031 | 71255.58
8618386 | 8618386 drive motor TT PHS4 und MPT2 | FMM0045855 | 05/02/2026 | 2001 | 0001448884 | A031 | 354771.21
4011701 | 4011701 ADHES. FILM 3M-VHB 9473-15-tran. | FMM0045168 | 29/01/2026 | 2001 | 0001438611 | A031 | 7703.15
10305399 | 10305399 User Interface Variostar QNX | FMM0050351 | 11/04/2026 | 2001 | 0001551236 | A031 | 333600.3
10441061 | 10441061 Trackball_3, CCL, S/SC2000 | FMM0050351 | 11/04/2026 | 2001 | 0001551225 | A031 | 32666.04
10591268 | 10591268 water relief valve | FMM0047910 | 06/03/2026 | 2001 | 0001469377 | A031 | 8947.83
10496862 | 10496862 Manual connect. kit 1.5T ST1-TX | FMM0047670 | 02/03/2026 | 2001 | 0001476845 | A031 | 53644.17
11103699 | 11103699 W60 aCTiMAS to Control Device | FMM0049264 | 25/03/2026 | 2001 | 0001510953 | A031 | 8302.53
10907743 | 10907743 Mounting Block Handle Bar L | FMM0050351 | 11/04/2026 | 2001 | 0001551230 | A031 | 20239.26
11131542 | 11131542 Connector panel Mira | FMM0050351 | 11/04/2026 | 2001 | 0001551231 | A031 | 17831.48
10850457 | 10850457 pressure vessel 5 liter | FMM0047910 | 06/03/2026 | 2001 | 0001469372 | A031 | 14179.84
11878588 | 11878588 SW-RFI MRAWP VA70A-SP03 | FMM0047917 | 06/03/2026 | 2002 | 0001487592 | A031 | 8323.56
7755531 | 7755531 Potentiometer 1K 1.5W 10% L.25%10G | FMM0050351 | 11/04/2026 | 2001 | 0001551233 | A031 | 2053.35
10168128 | 10168128 emergency_button_asm | FMM0026802 | 05/05/2025 | 2001 | 0001086742 | A031 | 24885.28
11362363 | 11362363 Harddisk 600GB SAS 10k 2.5" =!= | FMM0046606 | 17/02/2026 | 2001 | 0001460418 | A031 | 21999.05
11362363 | 11362363 Harddisk 600GB SAS 10k 2.5" =!= | FMM0046606 | 17/02/2026 | 2001 | 0001460419 | A031 | 21999.05
11362363 | 11362363 Harddisk 600GB SAS 10k 2.5" =!= | FMM0046606 | 17/02/2026 | 2001 | 0001460420 | A031 | 21999.05
11362363 | 11362363 Harddisk 600GB SAS 10k 2.5" =!= | FMM0046606 | 17/02/2026 | 2001 | 0001460421 | A031 | 21999.05
10498307 | 10498307 SP WH AWS M470 Tomo Basic | FMM0006102 | 14/06/2024 | 2006 | 0000740644 | A033 | 183386.48
10498307 | 10498307 SP WH AWS M470 Tomo Basic | FMM0006102 | 14/06/2024 | 2006 | 0000740645 | A033 | 183386.48
10187069 | 10187069 FRU IRSmx2b+ | FMM0006887 | 22/06/2024 | 2006 | 0000740549 | A033 | 569023.08
10052696 | 10052696 INPUT BREAKER BOX SYMBIA | FMM0018328 | 02/12/2024 | 2001 | 0000685762 | A033 | 0
10787415 | 10787415 X300 PE RC PWA_64CH_G | FMM0047502 | 27/02/2026 | 2001 | 0001474738 | A033 | 192838.57
11062013 | 11062013 Control Unit MaRS3D.3 128RXH | FMM0042863 | 24/12/2025 | 2001 | 0001389725 | A033 | 1261044.33
10500997 | 10500997 COPRA/CEB | FMM0047502 | 27/02/2026 | 2001 | 0001474742 | A033 | 157935.88
10965668 | 10965668 AC-DC IN100-240V OUT 24V 6,3A 150W | FMM0000439 | 12/04/2024 | 2001 | 0000672505 | A034 | 0
5662759 | 5662759 ON/OFF SWITCH | FMM0000231 | 12/04/2024 | 2001 | 0000669217 | A034 | 0
5662759 | 5662759 ON/OFF SWITCH | FMM0000231 | 12/04/2024 | 2001 | 0000669222 | A034 | 0
5662759 | 5662759 ON/OFF SWITCH | FMM0000231 | 12/04/2024 | 2001 | 0000669226 | A034 | 0
4752908 | 4752908 LCD MONITOR CONSOLE | FMM0000351 | 12/04/2024 | 2001 | 0000667669 | A034 | 0
10023484 | 10023484 DMS Power Supply application 2 | FMM0000820 | 12/04/2024 | 2001 | 0000670346 | A034 | 0
10992520 | 10992520 Power Supply pack | FMM0000468 | 12/04/2024 | 2001 | 0000672528 | A034 | 0
11333312 | 11333312 AC-DC IN 85-264 OUT 24VDC 480W | FMM0000885 | 12/04/2024 | 2001 | 0000663350 | A034 | 0
10076426 | 10076426 TRANSFORMER T1 - R600 (110V/220V) MM10 | FMM0002357 | 12/04/2024 | 2001 | 0000670303 | A034 | 0
10076426 | 10076426 TRANSFORMER T1 - R600 (110V/220V) MM10 | FMM0002357 | 12/04/2024 | 2001 | 0000670323 | A034 | 0
11291533 | 11291533 circuit breaker 1A 400VAC 1pol Car. D | FMM0003644 | 13/05/2024 | 2001 | 0000686505 | A034 | 11201.55
58074781 | 58074781 SPROCKET ASSEMBLY | FMM0012236 | 04/09/2024 | 2001 | 0000689483 | A034 | 0
11292534 | 11292534 Circuit breaker with auxi. contactor | FMM0003644 | 13/05/2024 | 2001 | 0000686508 | A034 | 17510.66
10161689 | 10161689 Circuit Breaker C,16 A ,F11,F15 | FMM0003639 | 13/05/2024 | 2001 | 0000685977 | A034 | 5441.27
10645743 | 10645743 Circuit Breaker 25A 3POL.CHAR.D+Bus | FMM0003643 | 13/05/2024 | 2001 | 0000686432 | A034 | 24688.7
11292535 | 11292535 Circuit breaker with auxi. contactor | FMM0003644 | 13/05/2024 | 2001 | 0000686513 | A034 | 13304.21
11291534 | 11291534 circuit breaker 3A 400VAC 1pol Car. D | FMM0003644 | 13/05/2024 | 2001 | 0000686506 | A034 | 10241.13
10397015 | 10397015 Light barrier set(vertical) | FMM0024236 | 17/03/2025 | 2001 | 0001004120 | A034 | 7665.69
10654701 | 10654701 PDD (display magnet room) | FMM0036266 | 27/09/2025 | 2001 | 0001266963 | A034 | 126128.06
4777186 | 4777186 Controle Module cable, spiral | FMM0017002 | 12/11/2024 | 2001 | 0000861463 | A034 | 42532.08
5892380 | 5892380 Pre-filter AXIOM =si=, Rev.: 0 | FMM0029750 | 23/06/2025 | 2001 | 0001148418 | A034 | 105167.01
10097698 | 10097698 FAB Part, Wear Strip | FMM0037425 | 17/10/2025 | 2001 | 0001273950 | A034 | 1128.86
10097698 | 10097698 FAB Part, Wear Strip | FMM0037425 | 17/10/2025 | 2001 | 0001273952 | A034 | 1128.86
11408270 | 11408270 Cabin_node | FMM0048628 | 17/03/2026 | 2001 | 0001497507 | A034 | 195614.53
10589800 | 10589800 Frequency converter | FMM0049405 | 27/03/2026 | 2001 | 0001516622 | A034 | 210536.11
10961593 | 10961593 Mouse 3-Butt. Wheelmouse USB/PS2 =D= | FMM0046585 | 17/02/2026 | 2001 | 0001455939 | A034 | 3822.3
10656010 | 10656010 Adapter DP MALE/DVI-I FEMALE | FMM0050606 | 16/04/2026 | 2001 | 0001562493 | A034 | 1763
11503458 | 11503458 Rubber Keyboard ASSY, NX3 | FMM0046584 | 17/02/2026 | 2001 | 0001455924 | A034 | 12325.98
58074761 | 58074761 SWITCH COVER | FMM0012237 | 04/09/2024 | 2001 | 0000665614_02 | A034 | 0
58074761 | 58074761 SWITCH COVER | FMM0012237 | 04/09/2024 | 2001 | 0000665614_03 | A034 | 0
10590272 | 10590272 Control and regulation board | FMM0050607 | 16/04/2026 | 2001 | 0001562504 | A034 | 101072.66
4757261 | 4757261 Intercom unit | FMM0046584 | 17/02/2026 | 2001 | 0001455922 | A034 | 69631.54
10391403 | 10391403 POT, 1K, 5%, 10T, MLC 58&82 | FMM0000018 | 12/04/2024 | 2001 | 0000673173 | A035 | 0
10391403 | 10391403 POT, 1K, 5%, 10T, MLC 58&82 | FMM0000018 | 12/04/2024 | 2001 | 0000673174 | A035 | 0
10391403 | 10391403 POT, 1K, 5%, 10T, MLC 58&82 | FMM0000018 | 12/04/2024 | 2001 | 0000673175 | A035 | 0
11411481 | 11411481 Assy touch panel | FMM0000354 | 12/04/2024 | 2001 | 0000664282 | A035 | 0
11289869 | 11289869 Monitor OLED/B | FMM0000919 | 12/04/2024 | 2001 | 0000663245 | A035 | 0
10041103 | 10041103 CABLE, RJ45 CAT6 SHLD, YEL, 71IN | FMM0022257 | 11/02/2025 | 2001 | 0000974441 | A035 | 7747.22
14505159 | 14505159 ORIGIN VC10B SW FIELD UPDATE | FMM0050832 | 20/04/2026 | 2002 | 0001518523 | A035 | 9100.34
14505159 | 14505159 ORIGIN VC10B SW FIELD UPDATE | FMM0050831 | 20/04/2026 | 2002 | 0001517274 | A035 | 9100.34
10167697 | 10167697 Fan Filter | FMM0045336 | 31/01/2026 | 2001 | 0001419594 | A035 | 12475.81
14505160 | 14505160 ORIGIN, VC10B FIELD UPD, ENG | FMM0050832 | 20/04/2026 | 2002 | 0001518524 | A035 | 9859.13
10041102 | 10041102 CABLE, RJ45 CAT6 SHLD, GRN, 71IN | FMM0022257 | 11/02/2025 | 2001 | 0000974440 | A035 | 7747.22
7366771 | 7366771 Screwdriver | FMM0045336 | 31/01/2026 | 2001 | 0001419592 | A035 | 1274.62
14505160 | 14505160 ORIGIN, VC10B FIELD UPD, ENG | FMM0050831 | 20/04/2026 | 2002 | 0001517275 | A035 | 9859.13
10092763 | 10092763 Cone 330 Al cpl. | FMM0016523 | 06/11/2024 | 2001 | 0000863220 | A036 | 19401.43
10351843 | 10351843 head support cushion | FMM0016522 | 06/11/2024 | 2001 | 0000859165 | A036 | 7073.69
10848740 | 10848740 CCOM (Realtime Controller Artis) | FMM0034221 | 30/08/2025 | 2001 | 0001227493 | A037 | 368657.96
10965661 | 10965661 Motor Control Sinumeric NCU 730-3B =D= | FMM0034221 | 30/08/2025 | 2001 | 0001227495 | A037 | 1071752.63
10963882 | 10963882 AC-DC IN 380-480V OUT 600V 27A 16kW | FMM0034221 | 30/08/2025 | 2001 | 0001227490 | A037 | 215947.96
11411481 | 11411481 Assy touch panel | FMM0000354 | 12/04/2024 | 2001 | 0000664274 | A038 | 0
11425086 | 11425086 Ethernet Switch 8x1G ind. unm. rail =!D= | FMM0001180 | 12/04/2024 | 2001 | 0000664263 | A038 | 0
11425086 | 11425086 Ethernet Switch 8x1G ind. unm. rail =!D= | FMM0001180 | 12/04/2024 | 2001 | 0000664265 | A038 | 0
11425086 | 11425086 Ethernet Switch 8x1G ind. unm. rail =!D= | FMM0001180 | 12/04/2024 | 2001 | 0000664270 | A038 | 0
11425086 | 11425086 Ethernet Switch 8x1G ind. unm. rail =!D= | FMM0001180 | 12/04/2024 | 2001 | 0000664276 | A038 | 0
11425086 | 11425086 Ethernet Switch 8x1G ind. unm. rail =!D= | FMM0001180 | 12/04/2024 | 2001 | 0000664284 | A038 | 0
11425086 | 11425086 Ethernet Switch 8x1G ind. unm. rail =!D= | FMM0001180 | 12/04/2024 | 2001 | 0000664289 | A038 | 0
11425086 | 11425086 Ethernet Switch 8x1G ind. unm. rail =!D= | FMM0001180 | 12/04/2024 | 2001 | 0000664293 | A038 | 0
11425086 | 11425086 Ethernet Switch 8x1G ind. unm. rail =!D= | FMM0001180 | 12/04/2024 | 2001 | 0000664297 | A038 | 0
11425086 | 11425086 Ethernet Switch 8x1G ind. unm. rail =!D= | FMM0001180 | 12/04/2024 | 2001 | 0000664301 | A038 | 0
11425086 | 11425086 Ethernet Switch 8x1G ind. unm. rail =!D= | FMM0001180 | 12/04/2024 | 2001 | 0000664306 | A038 | 0
10032282 | 10032282 Overlay, Cntl Panel, ENG, A3.5 | FMM0001651 | 12/04/2024 | 2001 | 0000670537 | A038 | 0
7741528 | 7741528 Emergency kit | FMM0017403 | 19/11/2024 | 2001 | 0000856400 | A038 | 1341.08
7741528 | 7741528 Emergency kit | FMM0017403 | 19/11/2024 | 2001 | 0000856401 | A038 | 1341.08
7741528 | 7741528 Emergency kit | FMM0017403 | 19/11/2024 | 2001 | 0000856402 | A038 | 1341.08
11373639 | 11373639 Unlatching plate | FMM0017408 | 19/11/2024 | 2001 | 0000863705 | A038 | 11192.21
11574664 | 11574664 P500, Battery, PWL | FMM0043068 | 29/12/2025 | 2001 | 0001392138 | A038 | 52531.19
10569640 | 10569640 CRM in Classic DR | FMM0046586 | 17/02/2026 | 2001 | 0001458226 | A038 | 38227.05
10076426 | 10076426 TRANSFORMER T1 - R600 (110V/220V) MM10 | FMM0002357 | 12/04/2024 | 2001 | 0000670312 | A039 | 0
10840603 | 10840603 AC-DC IN100-240V OUT 36V 8.4A 302.4W | FMM0000914 | 12/04/2024 | 2001 | 0000672443 | A039 | 0
10840603 | 10840603 AC-DC IN100-240V OUT 36V 8.4A 302.4W | FMM0000914 | 12/04/2024 | 2001 | 0000672447 | A039 | 0
10840603 | 10840603 AC-DC IN100-240V OUT 36V 8.4A 302.4W | FMM0000914 | 12/04/2024 | 2001 | 0000672454 | A039 | 0
58074630 | 58074630 FLAT CABLE K21 - X70 | FMM0012237 | 04/09/2024 | 2001 | 0000666082_01 | A039 | 0
58074630 | 58074630 FLAT CABLE K21 - X70 | FMM0012237 | 04/09/2024 | 2001 | 0000666082_02 | A039 | 0
58074630 | 58074630 FLAT CABLE K21 - X70 | FMM0012237 | 04/09/2024 | 2001 | 0000666082_03 | A039 | 0
58074630 | 58074630 FLAT CABLE K21 - X70 | FMM0012237 | 04/09/2024 | 2001 | 0000666082_04 | A039 | 0
7396356 | 7396356 ECG power supply | FMM0000959 | 12/04/2024 | 2001 | 0000666840 | A039 | 0
7396356 | 7396356 ECG power supply | FMM0000959 | 12/04/2024 | 2001 | 0000666850 | A039 | 0
10074481 | 10074481 WHEEL CAP | FMM0002357 | 12/04/2024 | 2001 | 0000670828 | A039 | 0
10074481 | 10074481 WHEEL CAP | FMM0002357 | 12/04/2024 | 2001 | 0000670837 | A039 | 0
10074481 | 10074481 WHEEL CAP | FMM0002357 | 12/04/2024 | 2001 | 0000670841 | A039 | 0
10074481 | 10074481 WHEEL CAP | FMM0002357 | 12/04/2024 | 2001 | 0000670844 | A039 | 0
10074481 | 10074481 WHEEL CAP | FMM0002357 | 12/04/2024 | 2001 | 0000670847 | A039 | 0
10965668 | 10965668 AC-DC IN100-240V OUT 24V 6,3A 150W | FMM0000439 | 12/04/2024 | 2001 | 0000672502 | A039 | 0
4787789 | 4787789 Batteries, wireless XRayFSW | FMM0000837 | 12/04/2024 | 2006 | 0000669021 | A039 | 0
4787789 | 4787789 Batteries, wireless XRayFSW | FMM0000837 | 12/04/2024 | 2006 | 0000669054 | A039 | 0
4787789 | 4787789 Batteries, wireless XRayFSW | FMM0000837 | 12/04/2024 | 2006 | 0000669067 | A039 | 0
4787789 | 4787789 Batteries, wireless XRayFSW | FMM0000837 | 12/04/2024 | 2006 | 0000669086 | A039 | 0
4810128 | 4810128 POWER SUPPLY | FMM0000861 | 12/04/2024 | 2001 | 0000669379 | A039 | 0
10161684 | 10161684 N CUTOUT 10A 440VAC 1pol.Car. C =D= | FMM0003641 | 13/05/2024 | 2001 | 0000686207 | A039 | 6720.71
10161684 | 10161684 N CUTOUT 10A 440VAC 1pol.Car. C =D= | FMM0003641 | 13/05/2024 | 2001 | 0000686208 | A039 | 6720.71
58074954 | 58074954 LIMIT SWITCH ASSEMBLY | FMM0012236 | 04/09/2024 | 2001 | 0000691053 | A039 | 0
58074949 | 58074949 SCALE | FMM0012237 | 04/09/2024 | 2001 | 0000665854_03 | A039 | 0
58074949 | 58074949 SCALE | FMM0012237 | 04/09/2024 | 2001 | 0000665854_04 | A039 | 0
58074949 | 58074949 SCALE | FMM0012237 | 04/09/2024 | 2001 | 0000665854_05 | A039 | 0
58074949 | 58074949 SCALE | FMM0012237 | 04/09/2024 | 2001 | 0000665854_01 | A039 | 0
58074949 | 58074949 SCALE | FMM0012237 | 04/09/2024 | 2001 | 0000665854_02 | A039 | 0
5555730 | 5555730 POWER SUPPLY STAT.(PSS), D302 | FMM0014745 | 14/10/2024 | 2001 | 0000856268 | A039 | 113690.07
11410591 | 11410591 pressure switch 24bar | FMM0028095 | 27/05/2025 | 2001 | 0001115621 | A039 | 13903.47
11105494 | 11105494 MOTOR-BL 24V-3210PRM-1,2Nm-0,182kW | FMM0046582 | 17/02/2026 | 2001 | 0001454323 | A039 | 71543.93
11852266 | 11852266 SW-RFI MRAWP VA61A-SP02 | FMM0049386 | 27/03/2026 | 2002 | 0001512224 | A039 | 18405.57
10591268 | 10591268 water relief valve | FMM0046583 | 17/02/2026 | 2001 | 0001454327 | A039 | 8805.28
11878588 | 11878588 SW-RFI MRAWP VA70A-SP03 | FMM0046218 | 11/02/2026 | 2002 | 0001447805 | A039 | 9029.49
10052908 | 10052908 SWITCH OPTICAL SENSOR | FMM0049391 | 27/03/2026 | 2001 | 0001419573 | A039 | 2479.71
10096746 | 10096746 PCB connector panel | FMM0047502 | 27/02/2026 | 2001 | 0001474744 | A039 | 82862.12
11878588 | 11878588 SW-RFI MRAWP VA70A-SP03 | FMM0046215 | 11/02/2026 | 2002 | 0001447538 | A039 | 9029.49
11878588 | 11878588 SW-RFI MRAWP VA70A-SP03 | FMM0046219 | 11/02/2026 | 2002 | 0001447833 | A039 | 9029.49
58074761 | 58074761 SWITCH COVER | FMM0012237 | 04/09/2024 | 2001 | 0000665614_04 | A039 | 0
58074761 | 58074761 SWITCH COVER | FMM0012237 | 04/09/2024 | 2001 | 0000665614_05 | A039 | 0
10394867 | 10394867 Cable 2 assy. w. CMA 12076-10 (bag) | FMM0047502 | 27/02/2026 | 2001 | 0001474750 | A039 | 2033.79
10142189 | 10142189 Raycam SP cpl. | FMM0049400 | 27/03/2026 | 2001 | 0001512882 | A039 | 216765.52
11852266 | 11852266 SW-RFI MRAWP VA61A-SP02 | FMM0049385 | 27/03/2026 | 2002 | 0001512217 | A039 | 18405.57
10500092 | 10500092 TIM Coil Interface 3.0T | FMM0022020 | 07/02/2025 | 2001 | 0000968725 | A039 | 206476.99
10532523 | 10532523 ACS 4B Acq Platform mCT (VG60/VG65_DoD) | FMM0030953 | 11/07/2025 | 2001 | 0001148729 | A041 | 350059.82
11364879 | 11364879 IAS BB3.6 PC | FMM0042360 | 19/12/2025 | 2001 | 0001389880 | A041 | 202267
10532525 | 10532525 PRS Tower 8B Assembly | FMM0042361 | 19/12/2025 | 2001 | 0001389906 | A041 | 2119618.36
10532525 | 10532525 PRS Tower 8B Assembly | FMM0042361 | 19/12/2025 | 2001 | 0001389907 | A041 | 2119618.36
11366535 | 11366535 HP_Z4_G4_2123_4c_GPU_DRS | FMM0042859 | 24/12/2025 | 2001 | 0001389712 | A041 | 258581.65
10645490 | 10645490 Horizontal Drive unit | FMM0049536 | 30/03/2026 | 2001 | 0001512636 | A041 | 158407.04
11364881 | 11364881 IVS-B BB3.6 PC | FMM0042360 | 19/12/2025 | 2001 | 0001389881 | A041 | 145303.15
11335709 | 11335709 ASSY TI C065 | FMM0049339 | 26/03/2026 | 2001 | 0001509421 | A041 | 147971.72
6576420 | 6576420 FIRMWARE M1000/3000 V4.5 | FMM0000452 | 12/04/2024 | 2001 | 0000668668 | A042 | 0
8385200 | 8385200 Power supply | FMM0000980 | 12/04/2024 | 2001 | 0000666583 | A042 | 0
11061221 | 11061221 Main circuit breaker_F1_HP | FMM0003526 | 13/05/2024 | 2001 | 0000686024 | A042 | 200574.1
4787789 | 4787789 Batteries, wireless XRayFSW | FMM0000837 | 12/04/2024 | 2006 | 0000669045 | A042 | 0
4787789 | 4787789 Batteries, wireless XRayFSW | FMM0000837 | 12/04/2024 | 2006 | 0000669063 | A042 | 0
4787789 | 4787789 Batteries, wireless XRayFSW | FMM0000837 | 12/04/2024 | 2006 | 0000669081 | A042 | 0
4787789 | 4787789 Batteries, wireless XRayFSW | FMM0000837 | 12/04/2024 | 2006 | 0000669126 | A042 | 0
10850072 | 10850072 ECO Chiller preformatted SD cards | FMM0001022 | 12/04/2024 | 2001 | 0000671951 | A042 | 0
10433511 | 10433511 Powerstage Y - D4110 (PSY) | FMM0022011 | 07/02/2025 | 2001 | 0000968853 | A042 | 223398.47
5911669 | 5911669 POTENTIOMETER, CPL. | FMM0025064 | 02/04/2025 | 2001 | 0001020900 | A042 | 17606.77
11370554 | 11370554 SSD 2.5 Inch 500GB | FMM0036716 | 04/10/2025 | 2001 | 0001276010 | A042 | 47930.77
11103678 | 11103678 W46_L PDB to Monitor PW 3000cm | FMM0032808 | 08/08/2025 | 2001 | 0001204368 | A042 | 11878.69
10610013 | 10610013 D1 Monitoring board with screwing s | FMM0048695 | 18/03/2026 | 2001 | 0001499668 | A042 | 7160.17
10185628 | 10185628 Pad 32 | FMM0048696 | 18/03/2026 | 2001 | 0001499685 | A042 | 12698.14
10502137 | 10502137 ECC-J V3 | FMM0049400 | 27/03/2026 | 2001 | 0001512872 | A042 | 114012.45
10168377 | 10168377 Supplied function PCB(C4180 SUPF) | FMM0041474 | 09/12/2025 | 2001 | 0001370571 | A042 | 120603.03
10359210 | 10359210 Filament driver board | FMM0048697 | 18/03/2026 | 2001 | 0001499694 | A042 | 56907.93
8674132 | 8674132 Patch Cable CAT6 30m grey SSTP UL | FMM0048695 | 18/03/2026 | 2001 | 0001499670 | A042 | 8837.45
7389195 | 7389195 RFIS motherboard D14 | FMM0048696 | 18/03/2026 | 2001 | 0001499688 | A042 | 147556.19
10856834 | 10856834 Control Box w/ unload | FMM0049268 | 25/03/2026 | 2001 | 0001512308 | A042 | 49937.59
10521001 | 10521001 TPX Board for AXIS (Tempsensor) | FMM0024235 | 17/03/2025 | 2001 | 0001004131 | A042 | 9391.59
10167225 | 10167225 MCB 63A 415VAC 3pol.Car.B | FMM0003278 | 08/05/2024 | 2001 | 0000686237 | A043 | 5519.04
10167225 | 10167225 MCB 63A 415VAC 3pol.Car.B | FMM0003278 | 08/05/2024 | 2001 | 0000686238 | A043 | 5519.04
10167225 | 10167225 MCB 63A 415VAC 3pol.Car.B | FMM0003278 | 08/05/2024 | 2001 | 0000686239 | A043 | 5519.04
10167225 | 10167225 MCB 63A 415VAC 3pol.Car.B | FMM0003278 | 08/05/2024 | 2001 | 0000686240 | A043 | 5519.04
10643561 | 10643561 Circuit breaker tra. 3.5-5A_690V_3P | FMM0003275 | 08/05/2024 | 2001 | 0000686006 | A043 | 5519.04
10167233 | 10167233 MCB 10A 400VAC 1pol.Car.C | FMM0003275 | 08/05/2024 | 2001 | 0000685997 | A043 | 1012.21
10167232 | 10167232 MCB 6A 400VAC 1pol.Car.C | FMM0003275 | 08/05/2024 | 2001 | 0000685996 | A043 | 1288.28
3057254 | 3057254 Switchgear 24V/380V 8A F. SCHALT. | FMM0003274 | 08/05/2024 | 2001 | 0000685629 | A043 | 19870.98
10167223 | 10167223 Rccb Circ.Breaker 30MA 25A 230V 2PO | FMM0003277 | 08/05/2024 | 2001 | 0000686217 | A043 | 9382.83
10167223 | 10167223 Rccb Circ.Breaker 30MA 25A 230V 2PO | FMM0003277 | 08/05/2024 | 2001 | 0000686218 | A043 | 9382.83
10967170 | 10967170 circuit breaker 50A 480V (ABB) | FMM0003277 | 08/05/2024 | 2001 | 0000686212 | A043 | 39143.79
10967342 | 10967342 Residual current circuit breaker | FMM0003277 | 08/05/2024 | 2001 | 0000686213 | A043 | 10487
10967342 | 10967342 Residual current circuit breaker | FMM0003277 | 08/05/2024 | 2001 | 0000686214 | A043 | 10487
10967342 | 10967342 Residual current circuit breaker | FMM0003277 | 08/05/2024 | 2001 | 0000686215 | A043 | 10487
58074774 | 58074774 MIRROR HOLDER | FMM0012237 | 04/09/2024 | 2001 | 0000665371_08 | A043 | 0
58074992 | 58074992 Timer Reset PCB - DU HELIOPHOS-D | FMM0012236 | 04/09/2024 | 2001 | 0000690225 | A043 | 0
58074992 | 58074992 Timer Reset PCB - DU HELIOPHOS-D | FMM0012236 | 04/09/2024 | 2001 | 0000690228 | A043 | 0
10165943 | 10165943 CIRCUIT BREAKER 70A 480V (ABB) | FMM0003276 | 08/05/2024 | 2001 | 0000686153 | A043 | 40108.82
10167199 | 10167199 F1 assembly for aCTivate HP PDS | FMM0003276 | 08/05/2024 | 2001 | 0000686155 | A043 | 38821.7
3099632 | 3099632 Board D1 04 % | FMM0001638 | 12/04/2024 | 2001 | 0000668300 | A043 | 0
11569084 | 11569084 Circuit braker | FMM0003279 | 08/05/2024 | 2001 | 0000686565 | A043 | 10901.15
58074668 | 58074668 W-H T CABLE HOLDER | FMM0012236 | 04/09/2024 | 2001 | 0000688566 | A043 | 0
58074653 | 58074653 W-PLUG STRIP | FMM0012237 | 04/09/2024 | 2001 | 0000665990_03 | A043 | 0
58074653 | 58074653 W-PLUG STRIP | FMM0012237 | 04/09/2024 | 2001 | 0000665990_04 | A043 | 0
58074653 | 58074653 W-PLUG STRIP | FMM0012237 | 04/09/2024 | 2001 | 0000665990_05 | A043 | 0
58074653 | 58074653 W-PLUG STRIP | FMM0012237 | 04/09/2024 | 2001 | 0000665990_06 | A043 | 0
10663521 | 10663521 Spare part Modul M6-K | FMM0047297 | 24/02/2026 | 2001 | 0001467710 | A043 | 254905.02
11760122 | 11760122 Udoc Adv_Plan VB10 EN (02) | FMM0046618 | 17/02/2026 | 2002 | 0001408675 | A043 | 23700.29
10190974 | 10190974 Windows10 2021 License Upgrade | FMM0046626 | 17/02/2026 | 2002 | 0001408676 | A043 | 37430.94
8863164 | 8863164 Castor | FMM0047297 | 24/02/2026 | 2001 | 0001467712 | A043 | 1095.93
10190974 | 10190974 Windows10 2021 License Upgrade | FMM0046618 | 17/02/2026 | 2002 | 0001408676 | A043 | 37430.94
7734580 | 7734580 Master Rotating (MAR), D501 10 % | FMM0011350 | 23/08/2024 | 2001 | 0000807260 | A044 | 225022.81
10181403 | 10181403 ASM KIT VAC WINDOW REBUIL | FMM0033879 | 25/08/2025 | 2001 | 0001220604 | A044 | 6121.57
10181403 | 10181403 ASM KIT VAC WINDOW REBUIL | FMM0033879 | 25/08/2025 | 2001 | 0001220605 | A044 | 6121.57
11102708 | 11102708 Lightmarker Rotating FRU | FMM0005129 | 01/06/2024 | 2001 | 0000732170 | A046 | 14757.25
10397014 | 10397014 Guide carriage unit | FMM0005129 | 01/06/2024 | 2001 | 0000732163 | A046 | 11823.83
10742184 | 10742184 CBA D905 ET | FMM0015260 | 21/10/2024 | 2001 | 0000864410 | A046 | 200094.19
10190974 | 10190974 Windows10 2021 License Upgrade | FMM0044008 | 13/01/2026 | 2002 | 0001323780 | A046 | 37199.7
10190974 | 10190974 Windows10 2021 License Upgrade | FMM0045179 | 29/01/2026 | 2002 | 0001408542 | A046 | 38093.82
10190974 | 10190974 Windows10 2021 License Upgrade | FMM0045178 | 29/01/2026 | 2002 | 0001408540 | A046 | 38093.82
11760122 | 11760122 Udoc Adv_Plan VB10 EN (02) | FMM0045177 | 29/01/2026 | 2002 | 0001408539 | A046 | 24120.1
10190974 | 10190974 Windows10 2021 License Upgrade | FMM0045175 | 29/01/2026 | 2002 | 0001408535 | A046 | 38093.82
10190974 | 10190974 Windows10 2021 License Upgrade | FMM0045181 | 29/01/2026 | 2002 | 0001408536 | A046 | 38093.82
10190974 | 10190974 Windows10 2021 License Upgrade | FMM0045182 | 29/01/2026 | 2002 | 0001408538 | A046 | 38093.82
11569083 | 11569083 Combi sensor primary circuit | FMM0028112 | 27/05/2025 | 2001 | 0001115637 | A046 | 41828.45
10190974 | 10190974 Windows10 2021 License Upgrade | FMM0044016 | 13/01/2026 | 2002 | 0001323780 | A046 | 18599.85
11760122 | 11760122 Udoc Adv_Plan VB10 EN (02) | FMM0045178 | 29/01/2026 | 2002 | 0001408541 | A046 | 24120.1
10190974 | 10190974 Windows10 2021 License Upgrade | FMM0045176 | 29/01/2026 | 2002 | 0001408536 | A046 | 38093.82
11760122 | 11760122 Udoc Adv_Plan VB10 EN (02) | FMM0045176 | 29/01/2026 | 2002 | 0001408537 | A046 | 24120.1
10190974 | 10190974 Windows10 2021 License Upgrade | FMM0045180 | 29/01/2026 | 2002 | 0001408535 | A046 | 38093.82
11760122 | 11760122 Udoc Adv_Plan VB10 EN (02) | FMM0044008 | 13/01/2026 | 2002 | 0001323779 | A046 | 23553.98
11760122 | 11760122 Udoc Adv_Plan VB10 EN (02) | FMM0045179 | 29/01/2026 | 2002 | 0001408543 | A046 | 24120.1
10190974 | 10190974 Windows10 2021 License Upgrade | FMM0045177 | 29/01/2026 | 2002 | 0001408538 | A046 | 38093.82
11760122 | 11760122 Udoc Adv_Plan VB10 EN (02) | FMM0045175 | 29/01/2026 | 2002 | 0001408534 | A046 | 24120.1
10190974 | 10190974 Windows10 2021 License Upgrade | FMM0045183 | 29/01/2026 | 2002 | 0001408540 | A046 | 38093.82
10910999 | 10910999 AMC Box | FMM0015260 | 21/10/2024 | 2001 | 0000864420 | A046 | 110318.63
10910999 | 10910999 AMC Box | FMM0015260 | 21/10/2024 | 2001 | 0000864422 | A046 | 110318.63
10190974 | 10190974 Windows10 2021 License Upgrade | FMM0045184 | 29/01/2026 | 2002 | 0001408542 | A046 | 38093.82
8126547 | 8126547 EMG Brake assembly -3 | FMM0001754 | 12/04/2024 | 2001 | 0000666708 | A047 | 0
8896701 | 8896701 Master card D915 (mm10) 125 mAs | FMM0002357 | 12/04/2024 | 2001 | 0000667551 | A047 | 0
8896701 | 8896701 Master card D915 (mm10) 125 mAs | FMM0002357 | 12/04/2024 | 2001 | 0000667558 | A047 | 0
58075023 | 58075023 CAP | FMM0012237 | 04/09/2024 | 2001 | 0000665760_01 | A047 | 0
58074816 | 58074816 W-EXTN CEILING RAIL | FMM0012236 | 04/09/2024 | 2001 | 0000689712 | A047 | 0
10083182 | 10083182 D932A Display PCB (w/o display driver) | FMM0002357 | 12/04/2024 | 2001 | 0000670519 | A047 | 0
58074585 | 58074585 TERMINAL BLOCK 50A 650V CH MTG (CTS-10U | FMM0012237 | 04/09/2024 | 2001 | 0000665959_07 | A047 | 0
58074585 | 58074585 TERMINAL BLOCK 50A 650V CH MTG (CTS-10U | FMM0012237 | 04/09/2024 | 2001 | 0000665959_02 | A047 | 0
58074585 | 58074585 TERMINAL BLOCK 50A 650V CH MTG (CTS-10U | FMM0012237 | 04/09/2024 | 2001 | 0000665959_04 | A047 | 0
58074585 | 58074585 TERMINAL BLOCK 50A 650V CH MTG (CTS-10U | FMM0012237 | 04/09/2024 | 2001 | 0000665959_05 | A047 | 0
10022070 | 10022070 Set of Bowden wire | FMM0015773 | 26/10/2024 | 2001 | 0000858666 | A047 | 9623.2
10496701 | 10496701 Mirror Holder_20 | FMM0015780 | 26/10/2024 | 2001 | 0000869540 | A047 | 550.91
10414583 | 10414583 PDR for DTC P15 | FMM0014733 | 14/10/2024 | 2001 | 0000857386 | A047 | 116934.98
10962605 | 10962605 Access-Point WLAN Scalance W774 RoW =!= | FMM0015260 | 21/10/2024 | 2001 | 0000864427 | A047 | 82300.13
58075031 | 58075031 Inductance 50 uH L2 - MM5E | FMM0012236 | 04/09/2024 | 2001 | 0000690631 | A047 | 0
7395176 | 7395176 Set of carbon brushes | FMM0037802 | 24/10/2025 | 2001 | 0001309331 | A047 | 89900.95
10843297 | 10843297 Cover Artis one | FMM0018935 | 10/12/2024 | 2001 | 0000918470 | A047 | 1670.43
11103738 | 11103738 W382 aCTiMAS to Cable W396 for ASAT | FMM0028942 | 10/06/2025 | 2001 | 0001127942 | A047 | 7358.57
8736758 | 8736758 3in PMT PAD3 Assembly Category 14 | FMM0042416 | 19/12/2025 | 2001 | 0001387956 | A047 | 39112.58
11760122 | 11760122 Udoc Adv_Plan VB10 EN (02) | FMM0046189 | 11/02/2026 | 2002 | 0001408628 | A047 | 24175.19
7395168 | 7395168 Set of carbon brushes | FMM0037802 | 24/10/2025 | 2001 | 0001309330 | A047 | 134920.29
10190974 | 10190974 Windows10 2021 License Upgrade | FMM0046187 | 11/02/2026 | 2002 | 0001408624 | A047 | 38180.9
10190974 | 10190974 Windows10 2021 License Upgrade | FMM0046194 | 11/02/2026 | 2002 | 0001408627 | A047 | 38180.9
11572058 | 11572058 Update SW MR25 AWP VA50M-SP05 | FMM0050433 | 14/04/2026 | 2002 | 0001537461 | A047 | 16710.09
10961983 | 10961983 Freq. Inverter CDB22.004 750W | FMM0050466 | 14/04/2026 | 2001 | 0001560543 | A047 | 95802.3
11106811 | 11106811 P-path sensor | FMM0050466 | 14/04/2026 | 2001 | 0001560544 | A047 | 47735.37
11760122 | 11760122 Udoc Adv_Plan VB10 EN (02) | FMM0046187 | 11/02/2026 | 2002 | 0001408623 | A047 | 24175.19
10190974 | 10190974 Windows10 2021 License Upgrade | FMM0046189 | 11/02/2026 | 2002 | 0001408627 | A047 | 38180.9
10190974 | 10190974 Windows10 2021 License Upgrade | FMM0046192 | 11/02/2026 | 2002 | 0001408624 | A047 | 38180.9
58074952 | 58074952 V-BELT PULLEY BIG | FMM0012236 | 04/09/2024 | 2001 | 0000691056 | A047 | 0
58074952 | 58074952 V-BELT PULLEY BIG | FMM0012236 | 04/09/2024 | 2001 | 0000691055 | A047 | 0
58074669 | 58074669 KNOB | FMM0012237 | 04/09/2024 | 2001 | 0000665608_03 | A047 | 0
11105496 | 11105496 C-Path encoder (AVAGO QEDL-5545-B13) | FMM0050466 | 14/04/2026 | 2001 | 0001560545 | A047 | 9326.52
11572058 | 11572058 Update SW MR25 AWP VA50M-SP05 | FMM0050431 | 14/04/2026 | 2002 | 0001480658 | A047 | 16710.09
10394993 | 10394993 Vertical drive unit | FMM0033432 | 19/08/2025 | 2001 | 0001208029 | A049 | 268255.67
11292528 | 11292528 ICS secondary circuit IE3 pump | FMM0021452 | 28/01/2025 | 2001 | 0000961635 | A049 | 296055.05
11513610 | 11513610 COMPUTER HWz4G4 C6 HCA VCAP4 K2000D | FMM0042810 | 23/12/2025 | 2001 | 0001389882 | A049 | 521209.67
10137903 | 10137903 Assembly, FPD, 20w(18), X300PE | FMM0050679 | 17/04/2026 | 2001 | 0001563959 | A049 | 107590.39
10117483 | 10117483 Sumi. 20M gas line w. 90 deg elbow | FMM0050716 | 17/04/2026 | 2001 | 0001569342 | A049 | 278483.3
11569067 | 11569067 Condenser fan | FMM0048506 | 14/03/2026 | 2001 | 0001495528 | A049 | 84822.94
10439494 | 10439494 Pwr Supply, SMS2 AC Tray, RoHS | FMM0000868 | 12/04/2024 | 2001 | 0000673033 | A050 | 0
10561040 | 10561040 Trigger B | FMM0000103 | 12/04/2024 | 2001 | 0000673963 | A050 | 0
58074704 | 58074704 CONNECTION CABLE (MP15) kit for 101 | FMM0012236 | 04/09/2024 | 2001 | 0000689780 | A050 | 0
58074905 | 58074905 CASSETTE SLIDER ASSEMBLY | FMM0012236 | 04/09/2024 | 2001 | 0000690678 | A050 | 0
58074905 | 58074905 CASSETTE SLIDER ASSEMBLY | FMM0012236 | 04/09/2024 | 2001 | 0000690679 | A050 | 0
58074905 | 58074905 CASSETTE SLIDER ASSEMBLY | FMM0012236 | 04/09/2024 | 2001 | 0000690680 | A050 | 0
58074905 | 58074905 CASSETTE SLIDER ASSEMBLY | FMM0012236 | 04/09/2024 | 2001 | 0000690681 | A050 | 0
58074905 | 58074905 CASSETTE SLIDER ASSEMBLY | FMM0012236 | 04/09/2024 | 2001 | 0000690677 | A050 | 0
10076426 | 10076426 TRANSFORMER T1 - R600 (110V/220V) MM10 | FMM0001733 | 12/04/2024 | 2001 | 0000670345 | A050 | 0
10076426 | 10076426 TRANSFORMER T1 - R600 (110V/220V) MM10 | FMM0001733 | 12/04/2024 | 2001 | 0000670361 | A050 | 0
10076426 | 10076426 TRANSFORMER T1 - R600 (110V/220V) MM10 | FMM0001733 | 12/04/2024 | 2001 | 0000670368 | A050 | 0
10076426 | 10076426 TRANSFORMER T1 - R600 (110V/220V) MM10 | FMM0001733 | 12/04/2024 | 2001 | 0000670379 | A050 | 0
10076426 | 10076426 TRANSFORMER T1 - R600 (110V/220V) MM10 | FMM0001733 | 12/04/2024 | 2001 | 0000670385 | A050 | 0
5512830 | 5512830 Phantomholder 2 | FMM0016308 | 04/11/2024 | 2001 | 0000858244 | A050 | 4108
10548523 | 10548523 Contactor 24VDC 3 P 1NO 1NC 7.5KW S0 SCR | FMM0026740 | 05/05/2025 | 2001 | 0001080948 | A050 | 6270.38
10548523 | 10548523 Contactor 24VDC 3 P 1NO 1NC 7.5KW S0 SCR | FMM0026740 | 05/05/2025 | 2001 | 0001080949 | A050 | 6270.38
6635739 | 6635739 Safety switch C-arm outside | FMM0026413 | 28/04/2025 | 2001 | 0001080552 | A050 | 20289.77
10166088 | 10166088 idle axle G | FMM0043375 | 02/01/2026 | 2001 | 0001402088 | A050 | 10199.64
10964207 | 10964207 Power Sup. IN100-240V OUT 24V 40W | FMM0037809 | 24/10/2025 | 2001 | 0001303880 | A050 | 5481.46
7755531 | 7755531 Potentiometer 1K 1.5W 10% L.25%10G | FMM0046017 | 07/02/2026 | 2001 | 0001448719 | A050 | 1995.35
4757261 | 4757261 Intercom unit | FMM0046019 | 07/02/2026 | 2001 | 0001448769 | A050 | 69469.83
7758530 | 7758530 Lead Accu 12V 2,3Ah | FMM0050469 | 14/04/2026 | 2001 | 0001561234 | A050 | 28124.34
7758530 | 7758530 Lead Accu 12V 2,3Ah | FMM0050473 | 14/04/2026 | 2001 | 0001561238 | A050 | 7872.8
7758530 | 7758530 Lead Accu 12V 2,3Ah | FMM0050475 | 14/04/2026 | 2001 | 0001561233 | A050 | 28124.34
7758530 | 7758530 Lead Accu 12V 2,3Ah | FMM0050477 | 14/04/2026 | 2001 | 0001561242 | A050 | 7872.8
10181316 | 10181316 ASM MOTOR TARGET RDS 111 | FMM0046018 | 07/02/2026 | 2001 | 0001448760 | A050 | 177498.07
10743540 | 10743540 PMM4 | FMM0046018 | 07/02/2026 | 2001 | 0001448765 | A050 | 98889.44
58074669 | 58074669 KNOB | FMM0012237 | 04/09/2024 | 2001 | 0000665608_02 | A050 | 0
7758530 | 7758530 Lead Accu 12V 2,3Ah | FMM0050470 | 14/04/2026 | 2001 | 0001561235 | A050 | 17411.79
7758530 | 7758530 Lead Accu 12V 2,3Ah | FMM0050471 | 14/04/2026 | 2001 | 0001561236 | A050 | 28124.34
7758530 | 7758530 Lead Accu 12V 2,3Ah | FMM0050472 | 14/04/2026 | 2001 | 0001561237 | A050 | 6987.81
7758530 | 7758530 Lead Accu 12V 2,3Ah | FMM0050476 | 14/04/2026 | 2001 | 0001561241 | A050 | 28124.34
7758530 | 7758530 Lead Accu 12V 2,3Ah | FMM0050474 | 14/04/2026 | 2001 | 0001561239 | A050 | 17411.79
10964207 | 10964207 Power Sup. IN100-240V OUT 24V 40W | FMM0018667 | 07/12/2024 | 2001 | 0000861699 | A050 | 4780.31
8614377 | 8614377 Wire sensor B732 | FMM0046018 | 07/02/2026 | 2001 | 0001448755 | A050 | 116607.5
8693280 | 8693280 AC-DC IN 85-264V OUT 24V 2A 50W | FMM0000831 | 12/04/2024 | 2001 | 0000666863 | A051 | 0
8693280 | 8693280 AC-DC IN 85-264V OUT 24V 2A 50W | FMM0000831 | 12/04/2024 | 2001 | 0000666870 | A051 | 0
7393569 | 7393569 Control Box P30 | FMM0020540 | 09/01/2025 | 2001 | 0000940211 | A051 | 84987.31
7393569 | 7393569 Control Box P30 | FMM0020540 | 09/01/2025 | 2001 | 0000940216 | A051 | 84987.31
10836482 | 10836482 Fixation Part | FMM0033686 | 22/08/2025 | 2001 | 0001219538 | A051 | 844.51
11106690 | 11106690 DGSU1 33_12 | FMM0017356 | 18/11/2024 | 2001 | 0000861816 | A051 | 224502.9
11101973 | 11101973 paper roll holder | FMM0032806 | 08/08/2025 | 2001 | 0001202988 | A051 | 19817.19
10092321 | 10092321 Microphone pre-amplifier | FMM0033686 | 22/08/2025 | 2001 | 0001219535 | A051 | 27439.29
11760122 | 11760122 Udoc Adv_Plan VB10 EN (02) | FMM0042551 | 20/12/2025 | 2002 | 0001320297 | A051 | 24148.08
10606573 | 10606573 Phantom holder 29 | FMM0033686 | 22/08/2025 | 2001 | 0001219539 | A051 | 4809.52
11760122 | 11760122 Udoc Adv_Plan VB10 EN (02) | FMM0042530 | 20/12/2025 | 2002 | 0001320326 | A051 | 24148.08
10190974 | 10190974 Windows10 2021 License Upgrade | FMM0042556 | 20/12/2025 | 2002 | 0001320296 | A051 | 19069.09
10190974 | 10190974 Windows10 2021 License Upgrade | FMM0042530 | 20/12/2025 | 2002 | 0001320327 | A051 | 38138.18
10190974 | 10190974 Windows10 2021 License Upgrade | FMM0042551 | 20/12/2025 | 2002 | 0001320296 | A051 | 38138.18
10190974 | 10190974 Windows10 2021 License Upgrade | FMM0042535 | 20/12/2025 | 2002 | 0001320327 | A051 | 19069.09
58074736 | 58074736 WIRE WOUND RESISTOR 70ohm,200W | FMM0010132 | 03/08/2024 | 2001 | 0000690071 | A052 | 260.03
10433512 | 10433512 Poweradapter Module - D4120 (PAM) | FMM0033688 | 22/08/2025 | 2001 | 0001221250 | A052 | 145303.61
58074736 | 58074736 WIRE WOUND RESISTOR 70ohm,200W | FMM0010132 | 03/08/2024 | 2001 | 0000690070 | A053 | 260.03
58074736 | 58074736 WIRE WOUND RESISTOR 70ohm,200W | FMM0010132 | 03/08/2024 | 2001 | 0000690069 | A053 | 260.03
58074726 | 58074726 W-MIRROR PLATE COMP. | FMM0010132 | 03/08/2024 | 2001 | 0000690105 | A053 | 957.86
1194393 | 1194393 GROUND REMOTE BUTTON K2086 | FMM0001297 | 12/04/2024 | 2001 | 0000668243 | A054 | 0
11585887 | 11585887 SDI to HDMI Converter, Bidirectiona | FMM0000283 | 12/04/2024 | 2003 | 0000664444 | A054 | 0
10700124 | 10700124 expansion valve | FMM0011087 | 20/08/2024 | 2001 | 0000805838 | A054 | 39933.48
8693280 | 8693280 AC-DC IN 85-264V OUT 24V 2A 50W | FMM0000831 | 12/04/2024 | 2001 | 0000666854 | A054 | 0
10911731 | 10911731 AC-DC IN100-240V OUT 24V 10A 240W | FMM0000850 | 12/04/2024 | 2001 | 0000672594 | A054 | 0
10911731 | 10911731 AC-DC IN100-240V OUT 24V 10A 240W | FMM0000850 | 12/04/2024 | 2001 | 0000672619 | A054 | 0
10911731 | 10911731 AC-DC IN100-240V OUT 24V 10A 240W | FMM0000850 | 12/04/2024 | 2001 | 0000672624 | A054 | 0
7445641 | 7445641 Knee-leg-support | FMM0001811 | 12/04/2024 | 2001 | 0000666864 | A054 | 0
11369829 | 11369829 Dust Filter SMC | FMM0000158 | 12/04/2024 | 2001 | 0000663266 | A055 | 0
11369829 | 11369829 Dust Filter SMC | FMM0000158 | 12/04/2024 | 2001 | 0000663268 | A055 | 0
10590402 | 10590402 PSU PC/WS 865W =!D= | FMM0000143 | 12/04/2024 | 2001 | 0000674194 | A055 | 0
10590402 | 10590402 PSU PC/WS 865W =!D= | FMM0000925 | 12/04/2024 | 2001 | 0000674222 | A055 | 0
10590402 | 10590402 PSU PC/WS 865W =!D= | FMM0000925 | 12/04/2024 | 2001 | 0000674229 | A055 | 0
10590402 | 10590402 PSU PC/WS 865W =!D= | FMM0000925 | 12/04/2024 | 2001 | 0000674233 | A055 | 0
10590402 | 10590402 PSU PC/WS 865W =!D= | FMM0000925 | 12/04/2024 | 2001 | 0000674236 | A055 | 0
10590402 | 10590402 PSU PC/WS 865W =!D= | FMM0000925 | 12/04/2024 | 2001 | 0000674239 | A055 | 0
10590402 | 10590402 PSU PC/WS 865W =!D= | FMM0000925 | 12/04/2024 | 2001 | 0000674242 | A055 | 0
10590402 | 10590402 PSU PC/WS 865W =!D= | FMM0000925 | 12/04/2024 | 2001 | 0000674244 | A055 | 0
10266796 | 10266796 Laser window set Definition AS | FMM0000275 | 12/04/2024 | 2001 | 0000669297 | A055 | 0
11295843 | 11295843 ECG Kit, 3-Lead, Metallic, AHA | FMM0045706 | 04/02/2026 | 2001 | 0001436469 | A055 | 40377.23
11623340 | 11623340 Battery Pack 12V | FMM0050616 | 16/04/2026 | 2001 | 0001535056 | A055 | 86790.46
11426987 | 11426987 FiberOptic Cable 15m MPO m/m x2 A OM3 | FMM0045707 | 04/02/2026 | 2001 | 0001436633 | A055 | 11693.04
10662546 | 10662546 MAS2_Redesign Plus | FMM0049340 | 26/03/2026 | 2001 | 0001509449 | A055 | 222384.18
10181601 | 10181601 TUBING KIT, CHEMISTRY MODULE, | FMM0051041 | 21/04/2026 | 2001 | 0001571532 | A055 | 93549.87
10108684 | 10108684 LEVELLING SHIM KIT OR24/70/92 | FMM0009756 | 30/07/2024 | 2001 | 0000787572 | A057 | 30944.38
11500623 | 11500623 Tablet jacket iPad ConCha | FMM0044134 | 15/01/2026 | 2001 | 0001415620 | A057 | 42542.11
7563971 | 7563971 Fanbox GPA XXL | FMM0048696 | 18/03/2026 | 2001 | 0001499682 | A057 | 68903.29
11513904 | 11513904 Computer S20 - ICSi-2d | FMM0041578 | 10/12/2025 | 2001 | 0007471583 | A057 | 190086
11647291 | 11647291 Unified Transmitter UTX2 | FMM0051423 | 27/04/2026 | 2001 | 0001581158 | A057 | 337643.12
11647290 | 11647290 UBCCS_1T5 | FMM0051424 | 27/04/2026 | 2001 | 0001581157 | A057 | 405056.53
10837450 | 10837450 TALES | FMM0046119 | 10/02/2026 | 2001 | 0001452727 | A057 | 286862.12
10928320 | 10928320 DURA 202-MV | FMM0050764 | 18/04/2026 | 2001 | 0001562104 | A057 | 2174481.31
10143645 | 10143645 Robot KPS27 power supply | FMM0000165 | 12/04/2024 | 2001 | 0000670746 | A058 | 0
10765413 | 10765413 Ethernet Switch-8_port+2SFP+Gig | FMM0000606 | 12/04/2024 | 2001 | 0000671357 | A058 | 0
10765413 | 10765413 Ethernet Switch-8_port+2SFP+Gig | FMM0000606 | 12/04/2024 | 2001 | 0000671360 | A058 | 0
10765413 | 10765413 Ethernet Switch-8_port+2SFP+Gig | FMM0000606 | 12/04/2024 | 2001 | 0000671364 | A058 | 0
10965795 | 10965795 Ethernet Switch 8p 1GBit AT-GS910 =!= | FMM0000606 | 12/04/2024 | 2001 | 0000672649 | A058 | 0
11364835 | 11364835 AC-DC IN 100-240V OUT 5V 50A 250W | FMM0000968 | 12/04/2024 | 2001 | 0000663319 | A058 | 0
11364835 | 11364835 AC-DC IN 100-240V OUT 5V 50A 250W | FMM0000968 | 12/04/2024 | 2001 | 0000663340 | A058 | 0
11364835 | 11364835 AC-DC IN 100-240V OUT 5V 50A 250W | FMM0000968 | 12/04/2024 | 2001 | 0000663343 | A058 | 0
11364835 | 11364835 AC-DC IN 100-240V OUT 5V 50A 250W | FMM0000968 | 12/04/2024 | 2001 | 0000663347 | A058 | 0
10093893 | 10093893 Touch display VT1503 - TFT15 | FMM0000886 | 12/04/2024 | 2001 | 0000671036 | A058 | 0
10911731 | 10911731 AC-DC IN100-240V OUT 24V 10A 240W | FMM0000830 | 12/04/2024 | 2001 | 0000672571 | A058 | 0
10911731 | 10911731 AC-DC IN100-240V OUT 24V 10A 240W | FMM0000830 | 12/04/2024 | 2001 | 0000672573 | A058 | 0
10911731 | 10911731 AC-DC IN100-240V OUT 24V 10A 240W | FMM0000830 | 12/04/2024 | 2001 | 0000672578 | A058 | 0
10911731 | 10911731 AC-DC IN100-240V OUT 24V 10A 240W | FMM0000830 | 12/04/2024 | 2001 | 0000672581 | A058 | 0
10911731 | 10911731 AC-DC IN100-240V OUT 24V 10A 240W | FMM0000830 | 12/04/2024 | 2001 | 0000672584 | A058 | 0
10911731 | 10911731 AC-DC IN100-240V OUT 24V 10A 240W | FMM0000830 | 12/04/2024 | 2001 | 0000672587 | A058 | 0
10911731 | 10911731 AC-DC IN100-240V OUT 24V 10A 240W | FMM0000830 | 12/04/2024 | 2001 | 0000672590 | A058 | 0
10500992 | 10500992 PCIe_RX16 | FMM0037735 | 24/10/2025 | 2001 | 0001301900 | A058 | 298042.82
11104935 | 11104935 Portable detector battery | FMM0050617 | 16/04/2026 | 2001 | 0001550437 | A058 | 64599.3
10590272 | 10590272 Control and regulation board | FMM0050759 | 18/04/2026 | 2001 | 0001561747 | A058 | 93307.15
10528067 | 10528067 CBL ASM DVI-D DUAL LINK 5M | FMM0016578 | 07/11/2024 | 2001 | 0000861206 | A058 | 5664.96
10500753 | 10500753 Temperature sensor | FMM0018648 | 06/12/2024 | 2001 | 0000915107 | A058 | 10463.35
10500753 | 10500753 Temperature sensor | FMM0018648 | 06/12/2024 | 2001 | 0000915108 | A058 | 10463.35
11369017 | 11369017 Notch asm | FMM0037789 | 24/10/2025 | 2001 | 0001305635 | A058 | 13923.41
7758530 | 7758530 Lead Accu 12V 2,3Ah | FMM0050485 | 14/04/2026 | 2001 | 0001561240 | A058 | 7872.8
11061223 | 11061223 Power supply ACDC_U1_HP | FMM0000148 | 12/04/2024 | 2001 | 0000671773 | A059 | 0
11504184 | 11504184 SW Install USB, VA10D JUNIPER | FMM0000112 | 12/04/2024 | 2001 | 0000664323 | A059 | 0
10307349 | 10307349 D800 Control Spare Part RF Swing | FMM0000706 | 12/04/2024 | 2001 | 0000666271 | A059 | 0
10838671 | 10838671 AC-DC IN 85-265V OUT 36V 8.8A 316W =D= | FMM0000929 | 12/04/2024 | 2001 | 0000672273 | A059 | 0
10838671 | 10838671 AC-DC IN 85-265V OUT 36V 8.8A 316W =D= | FMM0000929 | 12/04/2024 | 2001 | 0000672282 | A059 | 0
10838671 | 10838671 AC-DC IN 85-265V OUT 36V 8.8A 316W =D= | FMM0000929 | 12/04/2024 | 2001 | 0000672289 | A059 | 0
10754714 | 10754714 MODULE, REDUNDANCY, 24VDC, 10A | FMM0000977 | 12/04/2024 | 2001 | 0000671326 | A059 | 0
4669883 | 4669883 Relays DC 24V 2S 25A 277VAC | FMM0001666 | 12/04/2024 | 2001 | 0000668108 | A059 | 0
10860769 | 10860769 Power Supply for PaxScan3024M | FMM0000888 | 12/04/2024 | 2001 | 0000672262 | A059 | 0
3098449 | 3098449 AC-DC 19" INCL. FRONTPLATTE | FMM0000907 | 12/04/2024 | 2001 | 0000668932 | A059 | 0
58074787 | 58074787 BEARING HOLDER-BASE ASSEMBLED | FMM0012236 | 04/09/2024 | 2001 | 0000689455 | A059 | 0
58074787 | 58074787 BEARING HOLDER-BASE ASSEMBLED | FMM0012236 | 04/09/2024 | 2001 | 0000689456 | A059 | 0
8391869 | 8391869 Cable signal | FMM0000401 | 12/04/2024 | 2003 | 0000666727 | A059 | 0
10911731 | 10911731 AC-DC IN100-240V OUT 24V 10A 240W | FMM0000850 | 12/04/2024 | 2001 | 0000672601 | A059 | 0
10911731 | 10911731 AC-DC IN100-240V OUT 24V 10A 240W | FMM0000850 | 12/04/2024 | 2001 | 0000672608 | A059 | 0
10911731 | 10911731 AC-DC IN100-240V OUT 24V 10A 240W | FMM0000850 | 12/04/2024 | 2001 | 0000672613 | A059 | 0
8703386 | 8703386 AC-DC IN230V NV350 350W | FMM0000908 | 12/04/2024 | 2001 | 0000667170 | A059 | 0
8703386 | 8703386 AC-DC IN230V NV350 350W | FMM0000908 | 12/04/2024 | 2001 | 0000667184 | A059 | 0
8703386 | 8703386 AC-DC IN230V NV350 350W | FMM0000908 | 12/04/2024 | 2001 | 0000667195 | A059 | 0
8703386 | 8703386 AC-DC IN230V NV350 350W | FMM0000908 | 12/04/2024 | 2001 | 0000667204 | A059 | 0
10784523 | 10784523 Cable, CP signal, FFC, FSK | FMM0001672 | 12/04/2024 | 2001 | 0000671371 | A059 | 0
10190974 | 10190974 Windows10 2021 License Upgrade | FMM0043995 | 13/01/2026 | 2002 | 0001323931 | A059 | 18599.85
58074586 | 58074586 BAKELITE SUPPORT BLOCK | FMM0012236 | 04/09/2024 | 2001 | 0000688775 | A059 | 0
58074586 | 58074586 BAKELITE SUPPORT BLOCK | FMM0012236 | 04/09/2024 | 2001 | 0000688777 | A059 | 0
58074586 | 58074586 BAKELITE SUPPORT BLOCK | FMM0012236 | 04/09/2024 | 2001 | 0000688774 | A059 | 0
10190974 | 10190974 Windows10 2021 License Upgrade | FMM0043987 | 13/01/2026 | 2002 | 0001323931 | A059 | 37199.7
11760122 | 11760122 Udoc Adv_Plan VB10 EN (02) | FMM0043987 | 13/01/2026 | 2002 | 0001323930 | A059 | 23553.98
5500421 | 5500421 PCB ASSY,MLC SENSOR I/F NO.3 | FMM0000072 | 12/04/2024 | 2001 | 0000669080 | A060 | 0
58074787 | 58074787 BEARING HOLDER-BASE ASSEMBLED | FMM0012236 | 04/09/2024 | 2001 | 0000689457 | A060 | 0
58074586 | 58074586 BAKELITE SUPPORT BLOCK | FMM0012236 | 04/09/2024 | 2001 | 0000688776 | A060 | 0
8079522 | 8079522 Keyboard strip | FMM0001635 | 12/04/2024 | 2001 | 0000666510 | A061 | 0
11760122 | 11760122 Udoc Adv_Plan VB10 EN (02) | FMM0050858 | 20/04/2026 | 2002 | 0001567459 | A061 | 24846.44
10190974 | 10190974 Windows10 2021 License Upgrade | FMM0050863 | 20/04/2026 | 2002 | 0001567458 | A061 | 39241.04
10190974 | 10190974 Windows10 2021 License Upgrade | FMM0050854 | 20/04/2026 | 2002 | 0001567406 | A061 | 39241.04
10190974 | 10190974 Windows10 2021 License Upgrade | FMM0050861 | 20/04/2026 | 2002 | 0001567413 | A061 | 39241.04
11760122 | 11760122 Udoc Adv_Plan VB10 EN (02) | FMM0050857 | 20/04/2026 | 2002 | 0001567415 | A061 | 24846.45
10190974 | 10190974 Windows10 2021 License Upgrade | FMM0050858 | 20/04/2026 | 2002 | 0001567458 | A061 | 39241.04
10190974 | 10190974 Windows10 2021 License Upgrade | FMM0050855 | 20/04/2026 | 2002 | 0001567410 | A061 | 39241.04
10190974 | 10190974 Windows10 2021 License Upgrade | FMM0050857 | 20/04/2026 | 2002 | 0001567414 | A061 | 39241.04
10190974 | 10190974 Windows10 2021 License Upgrade | FMM0050862 | 20/04/2026 | 2002 | 0001567414 | A061 | 39241.04
11760122 | 11760122 Udoc Adv_Plan VB10 EN (02) | FMM0050855 | 20/04/2026 | 2002 | 0001567411 | A061 | 24846.45
11760122 | 11760122 Udoc Adv_Plan VB10 EN (02) | FMM0050854 | 20/04/2026 | 2002 | 0001567407 | A061 | 24846.45
10190974 | 10190974 Windows10 2021 License Upgrade | FMM0050856 | 20/04/2026 | 2002 | 0001567413 | A061 | 39241.04
11760122 | 11760122 Udoc Adv_Plan VB10 EN (02) | FMM0050856 | 20/04/2026 | 2002 | 0001567412 | A061 | 24846.45
10190974 | 10190974 Windows10 2021 License Upgrade | FMM0050860 | 20/04/2026 | 2002 | 0001567410 | A061 | 39241.04
10190974 | 10190974 Windows10 2021 License Upgrade | FMM0050859 | 20/04/2026 | 2002 | 0001567406 | A061 | 39241.04
1952550 | 1952550 Pcb Assy, AFC Pre-amp G39 | FMM0000510 | 12/04/2024 | 2001 | 0000668477 | A062 | 0
11061223 | 11061223 Power supply ACDC_U1_HP | FMM0000433 | 12/04/2024 | 2001 | 0000671776 | A062 | 0
11061223 | 11061223 Power supply ACDC_U1_HP | FMM0000433 | 12/04/2024 | 2001 | 0000671783 | A062 | 0
4787789 | 4787789 Batteries, wireless XRayFSW | FMM0000836 | 12/04/2024 | 2006 | 0000669016 | A062 | 0
4693982 | 4693982 N Cutout 6A 440VAC 1pol Car.D =D= | FMM0003639 | 13/05/2024 | 2001 | 0000685966 | A062 | 2468.53
10663061 | 10663061 Replacementset Circuit Breaker 90A | FMM0003641 | 13/05/2024 | 2001 | 0000686205 | A062 | 68581.36
10546823 | 10546823 MCB 10A 400VAC 1pol.Car.C | FMM0003638 | 13/05/2024 | 2001 | 0000685714 | A062 | 1600.7
10546823 | 10546823 MCB 10A 400VAC 1pol.Car.C | FMM0003638 | 13/05/2024 | 2001 | 0000685716 | A062 | 1600.7
10546823 | 10546823 MCB 10A 400VAC 1pol.Car.C | FMM0003638 | 13/05/2024 | 2001 | 0000685717 | A062 | 1600.7
10700146 | 10700146 circuit breaker with auxil. contact | FMM0003643 | 13/05/2024 | 2001 | 0000686468 | A062 | 12709.67
10548209 | 10548209 MCB 32A 400VAC 3pol.Car.D | FMM0003642 | 13/05/2024 | 2001 | 0000686401 | A062 | 11796.09
10277300 | 10277300 Flow sensor ACS | FMM0000745 | 12/04/2024 | 2001 | 0000669072 | A062 | 0
8094026 | 8094026 automatic circuit breaker S201 K4 | FMM0003639 | 13/05/2024 | 2001 | 0000685967 | A062 | 14539.04
10700147 | 10700147 circuit breaker with auxil. contact | FMM0003643 | 13/05/2024 | 2001 | 0000686469 | A062 | 11613.15
11106651 | 11106651 DGSU 16_13 | FMM0043556 | 06/01/2026 | 2001 | 0001406961 | A062 | 322803.14
10018540 | 10018540 Synthesizer_7T/3T_D120 | FMM0038081 | 28/10/2025 | 2001 | 0001317806 | A062 | 221891.16
10965795 | 10965795 Ethernet Switch 8p 1GBit AT-GS910 =!= | FMM0000606 | 12/04/2024 | 2001 | 0000672651 | A063 | 0
10093893 | 10093893 Touch display VT1503 - TFT15 | FMM0000886 | 12/04/2024 | 2001 | 0000671040 | A063 | 0
10093893 | 10093893 Touch display VT1503 - TFT15 | FMM0000886 | 12/04/2024 | 2001 | 0000671045 | A063 | 0
4682613 | 4682613 AC-DC 230/5/2*15/24V 20/6 =D= | FMM0000952 | 12/04/2024 | 2006 | 0000668070 | A063 | 0
4682613 | 4682613 AC-DC 230/5/2*15/24V 20/6 =D= | FMM0000952 | 12/04/2024 | 2006 | 0000668046 | A063 | 0
10527938 | 10527938 ASM TRINITY DETECTOR, ROHS | FMM0046581 | 17/02/2026 | 2001 | 0001454312 | A063 | 352100.64
10527938 | 10527938 ASM TRINITY DETECTOR, ROHS | FMM0046581 | 17/02/2026 | 2001 | 0001454313 | A063 | 352100.64
7549012 | 7549012 ACS Controller | FMM0048899 | 21/03/2026 | 2001 | 0001503298 | A063 | 107609.86
10046315 | 10046315 COOLING WATER DISTRIBUTOR_compl. | FMM0046583 | 17/02/2026 | 2001 | 0001454328 | A063 | 37942.49
10023182 | 10023182 Backplane P09GX | FMM0048898 | 21/03/2026 | 2001 | 0001503258 | A063 | 224299.12
10397661 | 10397661 Light barrier | FMM0037795 | 24/10/2025 | 2001 | 0001309531 | A063 | 3839.38
10186141 | 10186141 Spare part module bridge M4-LC | FMM0046584 | 17/02/2026 | 2001 | 0001455918 | A063 | 227518.03
10502595 | 10502595 Cable clamp set SP | FMM0046584 | 17/02/2026 | 2001 | 0001455916 | A063 | 6216.18
10961593 | 10961593 Mouse 3-Butt. Wheelmouse USB/PS2 =D= | FMM0048898 | 21/03/2026 | 2001 | 0001503267 | A063 | 3880.46
11060844 | 11060844 Operating Unit | FMM0048899 | 21/03/2026 | 2001 | 0001503288 | A063 | 122942.41
11062631 | 11062631 P15A fan core asm (Erp2015) | FMM0050430 | 14/04/2026 | 2001 | 0001557031 | A063 | 100459.55
10663308 | 10663308 Power Stage 059 | FMM0009344 | 25/07/2024 | 2001 | 0000780823 | A065 | 385132.23
10395801 | 10395801 D450 DTC | FMM0022101 | 08/02/2025 | 2001 | 0000971312 | A065 | 94436.49
10394993 | 10394993 Vertical drive unit | FMM0033434 | 19/08/2025 | 2001 | 0001209817 | A065 | 268255.67
11513907 | 11513907 Computer S20 - IRSi-2c | FMM0042864 | 24/12/2025 | 2003 | 0001389687 | A065 | 349878.53
10498865 | 10498865 1.5T 4 Ch Flex large MR coil | FMM0050457 | 14/04/2026 | 2001 | 0001551628 | A065 | 187459.99
11286599 | 11286599 G2, Touch Display, RAFI CP, S-Family | FMM0050452 | 14/04/2026 | 2001 | 0001203006 | A065 | 119278.77
10743374 | 10743374 battery pack for UPS 3kVA | FMM0048062 | 09/03/2026 | 2001 | 0001488961 | A065 | 83419.45
10433242 | 10433242 RFCEL_SAT | FMM0050763 | 18/04/2026 | 2001 | 0001559431 | A065 | 144096.49
11292524 | 11292524 Upgrade set ICS active sec.cir. IE3 pump | FMM0050763 | 18/04/2026 | 2001 | 0001559430 | A065 | 427591.39
10848724 | 10848724 FD cooling unit Compact SMC | FMM0051432 | 27/04/2026 | 2001 | 0001563528 | A065 | 428257.61
8691946 | 8691946 KEYBOARD KB SLIM MF SYNGO UK =D= | FMM0000941 | 12/04/2024 | 2001 | 0000667076 | A066 | 0
8691946 | 8691946 KEYBOARD KB SLIM MF SYNGO UK =D= | FMM0000941 | 12/04/2024 | 2001 | 0000667080 | A066 | 0
8691946 | 8691946 KEYBOARD KB SLIM MF SYNGO UK =D= | FMM0000941 | 12/04/2024 | 2001 | 0000667083 | A066 | 0
8691946 | 8691946 KEYBOARD KB SLIM MF SYNGO UK =D= | FMM0000941 | 12/04/2024 | 2001 | 0000667084 | A066 | 0
10548110 | 10548110 Circuit breaker M. 3POL 690V 1A9 | FMM0004407 | 23/05/2024 | 2001 | 0000702736 | A066 | 4886.46
10180945 | 10180945 BEAM LINE A TARGET CHAN | FMM0002947 | 03/05/2024 | 2001 | 0000706747 | A066 | 8666.86
10838666 | 10838666 MCB 4A 277VAC 1pol.Car.D | FMM0003644 | 13/05/2024 | 2001 | 0000686498 | A066 | 1509.23
10838665 | 10838665 MCB 3A 277VAC 1pol.Car.D | FMM0003644 | 13/05/2024 | 2001 | 0000686497 | A066 | 2285.6
11103565 | 11103565 W Phantom Screw_SP | FMM0035709 | 19/09/2025 | 2001 | 0001254301 | A066 | 14953.63
10647771 | 10647771 Relay Time 24-240V 1CO 0.05s-300h | FMM0026915 | 06/05/2025 | 2001 | 0001083200 | A066 | 14613.7
10647771 | 10647771 Relay Time 24-240V 1CO 0.05s-300h | FMM0026915 | 06/05/2025 | 2001 | 0001083201 | A066 | 14613.7
10647771 | 10647771 Relay Time 24-240V 1CO 0.05s-300h | FMM0026915 | 06/05/2025 | 2001 | 0001083202 | A066 | 14613.7
11061449 | 11061449 Index sensor | FMM0025719 | 15/04/2025 | 2001 | 0001063536 | A066 | 7333.8
7741627 | 7741627 1Microphone Amplifier MV45 | FMM0045714 | 04/02/2026 | 2001 | 0001444646 | A066 | 20336.68
11878588 | 11878588 SW-RFI MRAWP VA70A-SP03 | FMM0046539 | 17/02/2026 | 2002 | 0001458416 | A066 | 8273.83
11150867 | 11150867 ASY, CMPS, CEN BRAKE | FMM0051354 | 25/04/2026 | 2001 | 0001575323 | A066 | 57338.4
10848503 | 10848503 Cable Harness CR-Cables | FMM0023681 | 07/03/2025 | 2001 | 0000996053 | A066 | 28033.85
7741643 | 7741643 Microphone Module 1 | FMM0045714 | 04/02/2026 | 2001 | 0001444647 | A066 | 5621.84
8904919 | 8904919 PTV_Component | FMM0000392 | 12/04/2024 | 2001 | 0000669984 | A067 | 0
10569851 | 10569851 Rechargeable battery | FMM0000980 | 12/04/2024 | 2006 | 0000674048 | A067 | 0
8692407 | 8692407 MCB 3A 440VAC 1pol.Car.D | FMM0003639 | 13/05/2024 | 2001 | 0000685975 | A067 | 3520.42
10656717 | 10656717 Relay | FMM0003638 | 13/05/2024 | 2001 | 0000685703 | A067 | 14676.25
10546823 | 10546823 MCB 10A 400VAC 1pol.Car.C | FMM0003638 | 13/05/2024 | 2001 | 0000685711 | A067 | 1600.7
10546823 | 10546823 MCB 10A 400VAC 1pol.Car.C | FMM0003638 | 13/05/2024 | 2001 | 0000685715 | A067 | 1600.7
8692365 | 8692365 MOTOR OVERL SW 14-20A 480V =D= | FMM0003639 | 13/05/2024 | 2001 | 0000685971 | A067 | 6034.69
8692373 | 8692373 MOTOR OVERL SW 2,8-4,0A 490V =D= | FMM0003639 | 13/05/2024 | 2001 | 0000685972 | A067 | 5395.52
8115995 | 8115995 Coupler Relay | FMM0016302 | 04/11/2024 | 2001 | 0000858381 | A067 | 17767.73
8702917 | 8702917 Contactor 230VAC 3S 500VAC 50A =D= | FMM0016303 | 04/11/2024 | 2001 | 0000858765 | A067 | 10806.49
10569851 | 10569851 Rechargeable battery | FMM0000980 | 12/04/2024 | 2006 | 0000674055 | A067 | 0
8692399 | 8692399 MCB 1A 440VAC 2pol.Car.D | FMM0003639 | 13/05/2024 | 2001 | 0000685974 | A067 | 10927.15
10965486 | 10965486 MCB 50A 440VAC 3pol.Car.D | FMM0003644 | 13/05/2024 | 2001 | 0000686503 | A067 | 17739.32
10190974 | 10190974 Windows10 2021 License Upgrade | FMM0042155 | 16/12/2025 | 2002 | 0001321841 | A067 | 19069.09
10190974 | 10190974 Windows10 2021 License Upgrade | FMM0042145 | 16/12/2025 | 2002 | 0001321462 | A067 | 19069.09
11760122 | 11760122 Udoc Adv_Plan VB10 EN (02) | FMM0042145 | 16/12/2025 | 2002 | 0001321461 | A067 | 24148.08
11760122 | 11760122 Udoc Adv_Plan VB10 EN (02) | FMM0042155 | 16/12/2025 | 2002 | 0001321842 | A067 | 24148.08
10190974 | 10190974 Windows10 2021 License Upgrade | FMM0042151 | 16/12/2025 | 2002 | 0001321462 | A067 | 19069.09
10190974 | 10190974 Windows10 2021 License Upgrade | FMM0042160 | 16/12/2025 | 2002 | 0001321841 | A067 | 19069.09
10392581 | 10392581 USB Extension 15m Keyboard/Mouse | FMM0016299 | 04/11/2024 | 2001 | 0000857369 | A068 | 22346.79
11760122 | 11760122 Udoc Adv_Plan VB10 EN (02) | FMM0040830 | 28/11/2025 | 2002 | 0001320246 | A069 | 23891.61
10190974 | 10190974 Windows10 2021 License Upgrade | FMM0040827 | 28/11/2025 | 2002 | 0001320241 | A069 | 37732.94
10190974 | 10190974 Windows10 2021 License Upgrade | FMM0040832 | 28/11/2025 | 2002 | 0001320233 | A069 | 37732.94
10190974 | 10190974 Windows10 2021 License Upgrade | FMM0040833 | 28/11/2025 | 2002 | 0001320241 | A069 | 37732.94
10190974 | 10190974 Windows10 2021 License Upgrade | FMM0040826 | 28/11/2025 | 2002 | 0001320233 | A069 | 37732.94
11760122 | 11760122 Udoc Adv_Plan VB10 EN (02) | FMM0040826 | 28/11/2025 | 2002 | 0001320232 | A069 | 23891.61
10190974 | 10190974 Windows10 2021 License Upgrade | FMM0040830 | 28/11/2025 | 2002 | 0001320247 | A069 | 37732.94
11760122 | 11760122 Udoc Adv_Plan VB10 EN (02) | FMM0040827 | 28/11/2025 | 2002 | 0001320240 | A069 | 23891.61
10190974 | 10190974 Windows10 2021 License Upgrade | FMM0040836 | 28/11/2025 | 2002 | 0001320247 | A069 | 37732.94
11267851 | 11267851 Bottom/Front Fan W550 CT-replacem | FMM0015985 | 29/10/2024 | 2001 | 0000858502 | A070 | 10102.18
11250708 | 11250708 E-Brake Box | FMM0015985 | 29/10/2024 | 2001 | 0000858498 | A070 | 48030.1
10190974 | 10190974 Windows10 2021 License Upgrade | FMM0046236 | 11/02/2026 | 2002 | 0001406571 | A070 | 38180.9
11760122 | 11760122 Udoc Adv_Plan VB10 EN (02) | FMM0046225 | 11/02/2026 | 2002 | 0001408615 | A070 | 24175.19
11760122 | 11760122 Udoc Adv_Plan VB10 EN (02) | FMM0046226 | 11/02/2026 | 2002 | 0001408617 | A070 | 24175.19
10190974 | 10190974 Windows10 2021 License Upgrade | FMM0046244 | 11/02/2026 | 2002 | 0001406680 | A070 | 38180.9
10190974 | 10190974 Windows10 2021 License Upgrade | FMM0046230 | 11/02/2026 | 2002 | 0001408616 | A070 | 38180.9
10190974 | 10190974 Windows10 2021 License Upgrade | FMM0046227 | 11/02/2026 | 2002 | 0001408610 | A070 | 38180.9
10190974 | 10190974 Windows10 2021 License Upgrade | FMM0046222 | 11/02/2026 | 2002 | 0001408610 | A070 | 38180.9
11760122 | 11760122 Udoc Adv_Plan VB10 EN (02) | FMM0046222 | 11/02/2026 | 2002 | 0001408609 | A070 | 24175.19
10190974 | 10190974 Windows10 2021 License Upgrade | FMM0046239 | 11/02/2026 | 2002 | 0001406680 | A070 | 38180.9
11760122 | 11760122 Udoc Adv_Plan VB10 EN (02) | FMM0046239 | 11/02/2026 | 2002 | 0001406679 | A070 | 24175.19
11760122 | 11760122 Udoc Adv_Plan VB10 EN (02) | FMM0046204 | 11/02/2026 | 2002 | 0001408633 | A070 | 24175.19
10190974 | 10190974 Windows10 2021 License Upgrade | FMM0046229 | 11/02/2026 | 2002 | 0001408613 | A070 | 38180.9
10190974 | 10190974 Windows10 2021 License Upgrade | FMM0046226 | 11/02/2026 | 2002 | 0001408618 | A070 | 38180.9
10190974 | 10190974 Windows10 2021 License Upgrade | FMM0046204 | 11/02/2026 | 2002 | 0001408634 | A070 | 38180.9
10190974 | 10190974 Windows10 2021 License Upgrade | FMM0046241 | 11/02/2026 | 2002 | 0001406571 | A070 | 38180.9
11760122 | 11760122 Udoc Adv_Plan VB10 EN (02) | FMM0046236 | 11/02/2026 | 2002 | 0001406570 | A070 | 24175.19
10190974 | 10190974 Windows10 2021 License Upgrade | FMM0046224 | 11/02/2026 | 2002 | 0001408613 | A070 | 38180.9
11760122 | 11760122 Udoc Adv_Plan VB10 EN (02) | FMM0046224 | 11/02/2026 | 2002 | 0001408614 | A070 | 24175.19
10190974 | 10190974 Windows10 2021 License Upgrade | FMM0046225 | 11/02/2026 | 2002 | 0001408616 | A070 | 38180.9
10190974 | 10190974 Windows10 2021 License Upgrade | FMM0046231 | 11/02/2026 | 2002 | 0001408618 | A070 | 38180.9
10190974 | 10190974 Windows10 2021 License Upgrade | FMM0046209 | 11/02/2026 | 2002 | 0001408634 | A070 | 38180.9
3063476 | 3063476 FAN 230VAC-29W-330cbm/h-D172x38 | FMM0000358 | 12/04/2024 | 2001 | 0000668386 | A071 | 0
3063476 | 3063476 FAN 230VAC-29W-330cbm/h-D172x38 | FMM0000358 | 12/04/2024 | 2001 | 0000668396 | A071 | 0
10655478 | 10655478 MCB 40A 400VAC 3pol.Car.C | FMM0003643 | 13/05/2024 | 2001 | 0000686438 | A071 | 4800.98
10591825 | 10591825 N-trip breaker 16A 440VAC 3-pin Car | FMM0003642 | 13/05/2024 | 2001 | 0000686412 | A071 | 10195.4
10965485 | 10965485 MCB 25A 440VAC 3pol.Car.D | FMM0003644 | 13/05/2024 | 2001 | 0000686502 | A071 | 11521.69
10548957 | 10548957 AC-DC FlexPower 900W XM9 | FMM0000834 | 12/04/2024 | 2001 | 0000674327 | A071 | 0
10700145 | 10700145 circuit breaker | FMM0003643 | 13/05/2024 | 2001 | 0000686467 | A071 | 10424.07
10546825 | 10546825 MCB 32A 400VAC 3pol.Car.C | FMM0003642 | 13/05/2024 | 2001 | 0000686397 | A071 | 6995.11
10547306 | 10547306 MCB 13A 400VAC 3pol.Car.C | FMM0003642 | 13/05/2024 | 2001 | 0000686399 | A071 | 6995.11
10839886 | 10839886 MCB 50A 440VAC 3pol.Car.D | FMM0003644 | 13/05/2024 | 2001 | 0000686499 | A071 | 22723.24
10965484 | 10965484 MCB 63A 440VAC 3pol.Car.D | FMM0003644 | 13/05/2024 | 2001 | 0000686501 | A071 | 16139.74
10965483 | 10965483 MCB 25A 440VAC 3pol.Car.C | FMM0003644 | 13/05/2024 | 2001 | 0000686500 | A071 | 17739.32
8614278 | 8614278 Belt pulley | FMM0011070 | 20/08/2024 | 2001 | 0000802039 | A071 | 8992.36
10700132 | 10700132 circuit breaker with auxil. contact | FMM0003643 | 13/05/2024 | 2001 | 0000686463 | A071 | 11475.95
11060843 | 11060843 Intercom Board | FMM0025395 | 08/04/2025 | 2001 | 0001059810 | A071 | 98281.65
7758522 | 7758522 HELIUM REMOTE DISPLAY 2654 | FMM0031033 | 12/07/2025 | 2001 | 0001168200 | A071 | 8541.31
10397666 | 10397666 Horizontal Encoder B2 | FMM0048057 | 09/03/2026 | 2001 | 0001483772 | A071 | 14107.53
10961593 | 10961593 Mouse 3-Butt. Wheelmouse USB/PS2 =D= | FMM0050865 | 20/04/2026 | 2001 | 0001501632 | A071 | 3877.17
10023188 | 10023188 Module P09GC | FMM0050865 | 20/04/2026 | 2001 | 0001501629 | A071 | 138567.89
10023188 | 10023188 Module P09GC | FMM0050865 | 20/04/2026 | 2001 | 0001501631 | A071 | 138567.89
10395099 | 10395099 Belt pulley intense assy | FMM0048057 | 09/03/2026 | 2001 | 0001483769 | A071 | 24627.74
10681806 | 10681806 ECG Cable US (PMM2) | FMM0048057 | 09/03/2026 | 2001 | 0001483771 | A071 | 14465.93
10181434 | 10181434 ION SOURCE LOWER SST TUBE | FMM0048060 | 09/03/2026 | 2001 | 0001483932 | A071 | 82798.6
10591767 | 10591767 Adhes. Plastic-Mastic complete | FMM0050865 | 20/04/2026 | 2001 | 0001501636 | A071 | 5455.26
10607487 | 10607487 Artis - Exam Room Cable | FMM0027287 | 12/05/2025 | 2001 | 0001097921 | A071 | 35452.22
6549047 | 6549047 Tube cover, left | FMM0018308 | 02/12/2024 | 2001 | 0000909899 | A073 | 69718.31
11062814 | 11062814 750W_rotation motor(new) | FMM0019782 | 24/12/2024 | 2001 | 0000933517 | A073 | 89708.26
11408004 | 11408004 Dummy_Load_0T55 | FMM0025180 | 04/04/2025 | 2001 | 0001022950 | A073 | 194366.25
11011630 | 11011630 E_Box_1_SP | FMM0041581 | 10/12/2025 | 2001 | 0001273817 | A073 | 278681.54
7735231 | 7735231 PDR-Component P10GX | FMM0049264 | 25/03/2026 | 2001 | 0001510945 | A073 | 326209.28
10843101 | 10843101 Collimator MFD | FMM0048698 | 18/03/2026 | 2001 | 0001501909 | A073 | 867400.27
10186142 | 10186142 Conversion Kit P46B-LC | FMM0000092 | 12/04/2024 | 2001 | 0000669442 | A074 | 0
5658864 | 5658864 D220 FIL.HEATING ESD | FMM0007895 | 08/07/2024 | 2001 | 0000767138 | A074 | 129798.25
10684293 | 10684293 Smoke-Wick | FMM0019147 | 13/12/2024 | 2001 | 0000861618 | A074 | 3970.73
10684293 | 10684293 Smoke-Wick | FMM0019509 | 20/12/2024 | 2001 | 0000927522 | A074 | 3942.24
10080048 | 10080048 CONTROL PANEL SWITCH (7MD7AP221M1QES) | FMM0026762 | 05/05/2025 | 2001 | 0001081017 | A074 | 1136.84
10080048 | 10080048 CONTROL PANEL SWITCH (7MD7AP221M1QES) | FMM0026762 | 05/05/2025 | 2001 | 0001081018 | A074 | 1136.84
10080048 | 10080048 CONTROL PANEL SWITCH (7MD7AP221M1QES) | FMM0026762 | 05/05/2025 | 2001 | 0001081019 | A074 | 1136.84
8112430 | 8112430 Vertical motor A4311 compl. | FMM0029158 | 13/06/2025 | 2001 | 0001136561 | A074 | 154101.34
11368485 | 11368485 Relay: G7L-2A-T 24DC DP | FMM0026760 | 05/05/2025 | 2001 | 0001080992 | A074 | 11699.8
11368485 | 11368485 Relay: G7L-2A-T 24DC DP | FMM0026760 | 05/05/2025 | 2001 | 0001080993 | A074 | 11699.8
11368485 | 11368485 Relay: G7L-2A-T 24DC DP | FMM0026760 | 05/05/2025 | 2001 | 0001080994 | A074 | 11699.8
10521034 | 10521034 AXIS FAN Set | FMM0050454 | 14/04/2026 | 2001 | 0001550435 | A074 | 6068.34
11061881 | 11061881 DVD-Rec. DV-W5600S (CT-replacem.) | FMM0050459 | 14/04/2026 | 2001 | 0001554793 | A074 | 11986.19
11102558 | 11102558 aCTi_PL_haloriel_IVK | FMM0047904 | 06/03/2026 | 2001 | 0001476828 | A074 | 179156.02
10046434 | 10046434 D110 Power-Up-Circuit | FMM0047671 | 02/03/2026 | 2001 | 0001154673 | A074 | 15601.64
11061432 | 11061432 Rotation Servo Controller JD420 | FMM0048142 | 10/03/2026 | 2001 | 0001485858 | A074 | 50025.52
8258525 | 8258525 4C1 Transducer (MP) | FMM0048311 | 11/03/2026 | 2001 | 0001492890 | A074 | 415471.71
10748199 | 10748199 ASM, FILTERS AND RETAINERS | FMM0051026 | 21/04/2026 | 2001 | 0001569016 | A074 | 19626.77
8396660 | 8396660 Refill-Adapter | FMM0050458 | 14/04/2026 | 2001 | 0001554782 | A074 | 33596.16
10128924 | 10128924 Li battery pack | FMM0048694 | 18/03/2026 | 2001 | 0001497512 | A074 | 54778.99
10097650 | 10097650 PHS ROLL COVER | FMM0050864 | 20/04/2026 | 2001 | 0001501582 | A074 | 166850.48
10892850 | 10892850 2306B Supervisory - Tested | FMM0050084 | 08/04/2026 | 2001 | 0001521330 | A074 | 275701.22
8737624 | 8737624 SENSOR PHOTOMICRO W CONNECTOR | FMM0050455 | 14/04/2026 | 2001 | 0001551240 | A074 | 1230.1
7580280 | 7580280 Mirror Head Matrix | FMM0000267 | 12/04/2024 | 2001 | 0000666795 | A075 | 0
7359172 | 7359172 Potentiometer,ZXT,Long-Vert | FMM0000447 | 12/04/2024 | 2001 | 0000668732 | A075 | 0
10962958 | 10962958 AC-DC 230VAC 24V/4.2A 100W | FMM0000822 | 12/04/2024 | 2001 | 0000672845 | A075 | 0
7558849 | 7558849 Data Display (DDIS) | FMM0000990 | 12/04/2024 | 2001 | 0000666495 | A075 | 0
10589553 | 10589553 Graphical display | FMM0023175 | 26/02/2025 | 2001 | 0000986560 | A075 | 158325.3
8624723 | 8624723 Cushion, neck | FMM0049512 | 30/03/2026 | 2001 | 0001512325 | A075 | 7970.3
10743930 | 10743930 CPC watercouplings 3/8 | FMM0049512 | 30/03/2026 | 2001 | 0001512327 | A075 | 20927.6
10837450 | 10837450 TALES | FMM0049512 | 30/03/2026 | 2001 | 0001512315 | A075 | 296042.09
8624731 | 8624731 Cushion, head | FMM0049512 | 30/03/2026 | 2001 | 0001512326 | A075 | 6249.92
10046315 | 10046315 COOLING WATER DISTRIBUTOR_compl. | FMM0049512 | 30/03/2026 | 2001 | 0001512314 | A075 | 39155.89
10185619 | 10185619 Head positioning wedge | FMM0049512 | 30/03/2026 | 2001 | 0001512328 | A075 | 5051.07
10185619 | 10185619 Head positioning wedge | FMM0049512 | 30/03/2026 | 2001 | 0001512329 | A075 | 5051.07
10643495 | 10643495 Vertical motor cable(W24495) | FMM0049512 | 30/03/2026 | 2001 | 0001512312 | A075 | 14765.76
10742604 | 10742604 Power supply 48V/5A | FMM0000822 | 12/04/2024 | 2001 | 0000671543 | A076 | 0
10742604 | 10742604 Power supply 48V/5A | FMM0000822 | 12/04/2024 | 2001 | 0000671547 | A076 | 0
11167755 | 11167755 F1 assembly with trip coil, 125A rated | FMM0003527 | 13/05/2024 | 2001 | 0000686123 | A076 | 54036.25
11061226 | 11061226 Main circuit breaker_F1_HP_New | FMM0003526 | 13/05/2024 | 2001 | 0000686026 | A076 | 107156.36
11569070 | 11569070 AC/DC power supply 24VDC | FMM0005037 | 31/05/2024 | 2001 | 0000732564 | A077 | 24486.18
10742604 | 10742604 Power supply 48V/5A | FMM0000822 | 12/04/2024 | 2001 | 0000671545 | A078 | 0
10742604 | 10742604 Power supply 48V/5A | FMM0000822 | 12/04/2024 | 2001 | 0000671546 | A078 | 0
11061290 | 11061290 Main circuit breaker_F1_LP_New | FMM0003526 | 13/05/2024 | 2001 | 0000686028 | A078 | 102576.89
11569070 | 11569070 AC/DC power supply 24VDC | FMM0005037 | 31/05/2024 | 2001 | 0000732565 | A078 | 24486.18
10276885 | 10276885 PIN splitter D20 | FMM0017964 | 26/11/2024 | 2001 | '0000669095 | A078 | 0
10500091 | 10500091 Flex coil interface 3T | FMM0045052 | 28/01/2026 | 2001 | 0001431437 | A078 | 135254.66
3775272 | 3775272 FL-ATTACHM. D111 ESD | FMM0000115 | 12/04/2024 | 2001 | 0000667975 | A079 | 0
7741163 | 7741163 Signal brush block insert | FMM0000078 | 12/04/2024 | 2001 | 0000666682 | A079 | 0
5761429 | 5761429 D165 Rectifier | FMM0000409 | 12/04/2024 | 2001 | 0000669229 | A079 | 0
11006575 | 11006575 Power Supply for Workstation | FMM0000460 | 12/04/2024 | 2001 | 0000671558 | A079 | 0
11252272 | 11252272 Set of coverends | FMM0000290 | 12/04/2024 | 2001 | 0000663989 | A079 | 0
10590469 | 10590469 CT KIT PX-820A | FMM0000515 | 12/04/2024 | 2001 | 0000673937 | A079 | 0
6549997 | 6549997 Position detector, cpl. | FMM0000516 | 12/04/2024 | 2003 | 0000668787 | A079 | 0
10182395 | 10182395 POWER SUPPLY 27V, 24V, 12V, SYMBIA | FMM0000878 | 12/04/2024 | 2001 | 0000669459 | A079 | 0
10182395 | 10182395 POWER SUPPLY 27V, 24V, 12V, SYMBIA | FMM0000878 | 12/04/2024 | 2001 | 0000669463 | A079 | 0
11216286 | 11216286 DC Distribution/PS Set | FMM0000155 | 12/04/2024 | 2001 | 0000663762 | A079 | 0
10786347 | 10786347 X300 PE MCP PS Output Module | FMM0000325 | 12/04/2024 | 2001 | 0000671355 | A079 | 0
10180947 | 10180947 BEAM LINE B TARGET CHANG | FMM0003405 | 10/05/2024 | 2001 | 0000706748 | A079 | 1675083.71
10085495 | 10085495 Cios Fit Detachable Laser | FMM0050777 | 18/04/2026 | 2001 | 0001503928 | A079 | 52661.46
11338817 | 11338817 Motor Axis 4 | FMM0036352 | 29/09/2025 | 2001 | 0001227527 | A081 | 441526.14
10096707 | 10096707 E-Shim Assy 5A (2362) | FMM0037795 | 24/10/2025 | 2001 | 0001309528 | A081 | 352826.59
11338773 | 11338773 Motor Axis 3 | FMM0036351 | 29/09/2025 | 2001 | 0001227523 | A081 | 532759.33
11291495 | 11291495 draining pump device | FMM0046019 | 07/02/2026 | 2001 | 0001448770 | A081 | 68648.93
11332964 | 11332964 MPSU ASSEMBLY | FMM0051198 | 24/04/2026 | 2001 | 0001573436 | A081 | 485489.25
10912665 | 10912665 XGR-Box Definition SP | FMM0051201 | 24/04/2026 | 2001 | 0001578355 | A081 | 927005.36
7716918 | 7716918 Spare Part HVT A100 | FMM0036476 | 30/09/2025 | 2001 | 0001273757 | A081 | 852721.56
4753062 | 4753062 RFPA E6 DORA | FMM0051042 | 21/04/2026 | 2001 | 0001573386 | A081 | 751342.51
7340420 | 7340420 ROT ENCOD 500IMP/U 2Ch+I 1/46,35mm =D= | FMM0000120 | 12/04/2024 | 2001 | 0000669189 | A082 | 0
10660807 | 10660807 PowerSupplyUnit 300W for µTCA | FMM0000155 | 12/04/2024 | 2001 | 0000673492 | A082 | 0
10391403 | 10391403 POT, 1K, 5%, 10T, MLC 58&82 | FMM0000217 | 12/04/2024 | 2001 | 0000673167 | A082 | 0
11147443 | 11147443 Cable, ECG, MedLink-US-(AHA) | FMM0000411 | 12/04/2024 | 2001 | 0000665214 | A082 | 0
11147443 | 11147443 Cable, ECG, MedLink-US-(AHA) | FMM0000411 | 12/04/2024 | 2001 | 0000665216 | A082 | 0
10281524 | 10281524 SRS-Router DSL ANNEX B | FMM0000384 | 12/04/2024 | 2001 | 0000669365 | A082 | 0
10963503 | 10963503 AC-DC IN 230V OUT 24V 10A 240W | FMM0000884 | 12/04/2024 | 2001 | 0000672629 | A082 | 0
10963503 | 10963503 AC-DC IN 230V OUT 24V 10A 240W | FMM0000884 | 12/04/2024 | 2001 | 0000672633 | A082 | 0
10182395 | 10182395 POWER SUPPLY 27V, 24V, 12V, SYMBIA | FMM0000878 | 12/04/2024 | 2001 | 0000669465 | A082 | 0
10182395 | 10182395 POWER SUPPLY 27V, 24V, 12V, SYMBIA | FMM0000878 | 12/04/2024 | 2001 | 0000669466 | A082 | 0
6549906 | 6549906 Driving motor, cpl. | FMM0001847 | 12/04/2024 | 2008 | 0000668719 | A082 | 0
10658637 | 10658637 CP OVERLAY, ENG, X300 | FMM0001352 | 12/04/2024 | 2001 | 0000673628 | A082 | 0
11410591 | 11410591 pressure switch 24bar | FMM0027638 | 17/05/2025 | 2001 | 0000944895 | A082 | 4687.82
10018373 | 10018373 MR head phones | FMM0050763 | 18/04/2026 | 2001 | 0001559429 | A082 | 14791.13
10500698 | 10500698 Control PCB in ICS active | FMM0051044 | 21/04/2026 | 2001 | 0001561217 | A082 | 122140.29
10523563 | 10523563 Alarm Box | FMM0051044 | 21/04/2026 | 2001 | 0001561218 | A082 | 66511.81
10962161 | 10962161 Freq. Inverter CDF30.008 Hall | FMM0048143 | 10/03/2026 | 2001 | 0001487643 | A082 | 54139.69
3059391 | 3059391 AC-DC 230/5/3,3/2*12V 60/25/2*8A | FMM0000814 | 12/04/2024 | 2001 | 0000668478 | A083 | 0
3059391 | 3059391 AC-DC 230/5/3,3/2*12V 60/25/2*8A | FMM0000814 | 12/04/2024 | 2001 | 0000668499 | A083 | 0
3077054 | 3077054 AC-DC CS250 85-265V 5/3.3/12/12 =D= | FMM0000927 | 12/04/2024 | 2001 | 0000668676 | A083 | 0
3077054 | 3077054 AC-DC CS250 85-265V 5/3.3/12/12 =D= | FMM0000927 | 12/04/2024 | 2001 | 0000668680 | A083 | 0
3059391 | 3059391 AC-DC 230/5/3,3/2*12V 60/25/2*8A | FMM0000814 | 12/04/2024 | 2001 | 0000668446 | A083 | 0
10303600 | 10303600 PCB: Function Controller D10 | FMM0000327 | 12/04/2024 | 2001 | 0000666273 | A083 | 0
7335081 | 7335081 Pot Assy | FMM0000376 | 12/04/2024 | 2001 | 0000668822 | A083 | 0
7335081 | 7335081 Pot Assy | FMM0000376 | 12/04/2024 | 2001 | 0000668832 | A083 | 0
7335081 | 7335081 Pot Assy | FMM0000376 | 12/04/2024 | 2001 | 0000668841 | A083 | 0
7335081 | 7335081 Pot Assy | FMM0000376 | 12/04/2024 | 2001 | 0000668871 | A083 | 0
7335081 | 7335081 Pot Assy | FMM0000376 | 12/04/2024 | 2001 | 0000668878 | A083 | 0
3059391 | 3059391 AC-DC 230/5/3,3/2*12V 60/25/2*8A | FMM0000814 | 12/04/2024 | 2001 | 0000668489 | A083 | 0
10190974 | 10190974 Windows10 2021 License Upgrade | FMM0043973 | 13/01/2026 | 2002 | 0001323801 | A083 | 37376.35
10190974 | 10190974 Windows10 2021 License Upgrade | FMM0043980 | 13/01/2026 | 2002 | 0001323801 | A083 | 18688.17
10018684 | 10018684 Brake disk | FMM0034249 | 30/08/2025 | 2001 | 0001229277 | A083 | 22941.46
11760122 | 11760122 Udoc Adv_Plan VB10 EN (02) | FMM0043973 | 13/01/2026 | 2002 | 0001323800 | A083 | 23665.7
3059391 | 3059391 AC-DC 230/5/3,3/2*12V 60/25/2*8A | FMM0000814 | 12/04/2024 | 2001 | 0000668458 | A084 | 0
7335081 | 7335081 Pot Assy | FMM0000376 | 12/04/2024 | 2001 | 0000668849 | A084 | 0
7335081 | 7335081 Pot Assy | FMM0000376 | 12/04/2024 | 2001 | 0000668854 | A084 | 0
7335081 | 7335081 Pot Assy | FMM0000376 | 12/04/2024 | 2001 | 0000668861 | A084 | 0
7335081 | 7335081 Pot Assy | FMM0000376 | 12/04/2024 | 2001 | 0000668884 | A084 | 0
3059391 | 3059391 AC-DC 230/5/3,3/2*12V 60/25/2*8A | FMM0000814 | 12/04/2024 | 2001 | 0000668468 | A084 | 0
11060705 | 11060705 Controller A4140 RoHS | FMM0034249 | 30/08/2025 | 2001 | 0001229279 | A084 | 107128.17
10544839 | 10544839 AC-DC 230V 3X13.25V/27A 16.25V/25A | FMM0000910 | 12/04/2024 | 2001 | 0000674131 | A085 | 0
10544839 | 10544839 AC-DC 230V 3X13.25V/27A 16.25V/25A | FMM0000910 | 12/04/2024 | 2001 | 0000674136 | A085 | 0
10093923 | 10093923 Micro XCU | FMM0000870 | 12/04/2024 | 2001 | 0000671116 | A085 | 0
10507121 | 10507121 Mondrian Network Switch | FMM0001232 | 12/04/2024 | 2001 | 0000674186 | A085 | 0
10137761 | 10137761 System SW Kit, ACUSON X300 2.0.14 | FMM0000787 | 12/04/2024 | 2001 | 0000670907 | A086 | 0
10093923 | 10093923 Micro XCU | FMM0000870 | 12/04/2024 | 2001 | 0000671114 | A086 | 0
10548208 | 10548208 MCB 0A5 400VAC 1pol.Car.C | FMM0003642 | 13/05/2024 | 2001 | 0000686400 | A086 | 2285.6
10507121 | 10507121 Mondrian Network Switch | FMM0001232 | 12/04/2024 | 2001 | 0000674178 | A086 | 0
10743825 | 10743825 CPC water couplings | FMM0012054 | 03/09/2024 | 2001 | 0000818542 | A086 | 19922.36
10190974 | 10190974 Windows10 2021 License Upgrade | FMM0044028 | 13/01/2026 | 2002 | 0001323987 | A086 | 37199.7
10190974 | 10190974 Windows10 2021 License Upgrade | FMM0044036 | 13/01/2026 | 2002 | 0001323987 | A086 | 18599.85
8692381 | 8692381 MOTOR OVERL SW 1,8-2,5A 490V =D= | FMM0018328 | 02/12/2024 | 2001 | 0000685973 | A086 | 0
10546823 | 10546823 MCB 10A 400VAC 1pol.Car.C | FMM0018328 | 02/12/2024 | 2001 | 0000685713 | A086 | 0
11760122 | 11760122 Udoc Adv_Plan VB10 EN (02) | FMM0044028 | 13/01/2026 | 2002 | 0001323985 | A086 | 23553.98
11252272 | 11252272 Set of coverends | FMM0000077 | 12/04/2024 | 2001 | 0000663988 | A087 | 0
3084423 | 3084423 Cable Conf. Opt. 2M 62.5YM SC-STECK | FMM0000244 | 12/04/2024 | 2001 | 0000668733 | A087 | 0
10352734 | 10352734 Flow switch in GC circuit | FMM0000224 | 12/04/2024 | 2001 | 0000666317 | A087 | 0
4834789 | 4834789 Battery, Fast Boot | FMM0000297 | 12/04/2024 | 2001 | 0000668954 | A087 | 0
4755646 | 4755646 PMU-CONVERTER | FMM0001621 | 12/04/2024 | 2001 | 0000668249 | A087 | 0
8379310 | 8379310 ETHERNET SWITCH 8 Port 1GBit =!D= | FMM0001869 | 12/04/2024 | 2001 | 0000666952 | A087 | 0
8355138 | 8355138 Power supply, table | FMM0000985 | 12/04/2024 | 2001 | 0000666668 | A087 | 0
11334378 | 11334378 SNMP Converter box set | FMM0001740 | 12/04/2024 | 2001 | 0000663640 | A087 | 0
10621234 | 10621234 17psia Integrated Venting with PRV | FMM0001768 | 12/04/2024 | 2001 | 0000673389 | A087 | 0
10963803 | 10963803 AC-DC VEGA450 K40148B | FMM0003280 | 08/05/2024 | 2001 | 0000683926 | A087 | 98872.6
10391403 | 10391403 POT, 1K, 5%, 10T, MLC 58&82 | FMM0000046 | 12/04/2024 | 2001 | 0000673199 | A087 | 0
10391403 | 10391403 POT, 1K, 5%, 10T, MLC 58&82 | FMM0000046 | 12/04/2024 | 2001 | 0000673201 | A087 | 0
10391403 | 10391403 POT, 1K, 5%, 10T, MLC 58&82 | FMM0000046 | 12/04/2024 | 2001 | 0000673202 | A087 | 0
3074846 | 3074846 AC-DC 230VAC OUT 24V 5A 120W =D= | FMM0000880 | 12/04/2024 | 2001 | 0000668500 | A087 | 0
3074846 | 3074846 AC-DC 230VAC OUT 24V 5A 120W =D= | FMM0000880 | 12/04/2024 | 2001 | 0000668505 | A087 | 0
3074846 | 3074846 AC-DC 230VAC OUT 24V 5A 120W =D= | FMM0000880 | 12/04/2024 | 2001 | 0000668508 | A087 | 0
10096640 | 10096640 COPRA_1GHZ/AAQ/ fan | FMM0034969 | 10/09/2025 | 2001 | 0001243887 | A087 | 194613.36
11426990 | 11426990 FOC.Cable 30m MPO m/m x2 A OM3 | FMM0050779 | 18/04/2026 | 2001 | 0001561205 | A087 | 20905.48
11405405 | 11405405 Console Node | FMM0050780 | 18/04/2026 | 2001 | 0001561214 | A087 | 104829.88
10355963 | 10355963 filter sponge asm_SP | FMM0050779 | 18/04/2026 | 2001 | 0001561210 | A087 | 12247.22
10355962 | 10355962 filter material_SP | FMM0050779 | 18/04/2026 | 2001 | 0001561208 | A087 | 8870.69
10355961 | 10355961 Filter mat_SP | FMM0050779 | 18/04/2026 | 2001 | 0001561207 | A087 | 765.07
10190987 | 10190987 3-way-valve actuator SSC161 | FMM0050779 | 18/04/2026 | 2001 | 0001561206 | A087 | 58604.25
10355962 | 10355962 filter material_SP | FMM0051024 | 21/04/2026 | 2001 | 0001565844 | A087 | 8901.66
10646497 | 10646497 CONTACT 24VDC 3S 9A 460VAC | FMM0026757 | 05/05/2025 | 2001 | 0001080961 | A087 | 5826.17
10647517 | 10647517 Button switch | FMM0026757 | 05/05/2025 | 2001 | 0001080968 | A087 | 4215.7
10644827 | 10644827 COLUMN INTEGRATION ASSEMBLY KIT | FMM0026757 | 05/05/2025 | 2001 | 0001080963 | A087 | 20132.38
10644827 | 10644827 COLUMN INTEGRATION ASSEMBLY KIT | FMM0026757 | 05/05/2025 | 2001 | 0001080969 | A087 | 20132.38
10187069 | 10187069 FRU IRSmx2b+ | FMM0006887 | 22/06/2024 | 2006 | 0000740548 | A089 | 569023.08
10890960 | 10890960 Service Part MVT w/o oil | FMM0040840 | 28/11/2025 | 2001 | 0001360277 | A089 | 321230.98
10787414 | 10787414 X300 R3.0 TR PWA_G | FMM0028192 | 28/05/2025 | 2001 | 0001118934 | A089 | 111542.12
11364880 | 11364880 IVS-S BB3.6 PC | FMM0042368 | 19/12/2025 | 2001 | 0001389891 | A089 | 127946.94
11267904 | 11267904 Control Unit MaRS1S.7 24RX | FMM0042863 | 24/12/2025 | 2003 | 0001389726 | A089 | 678338.24
1938229 | 1938229 PCB ASSY,TRIGGER A-S34 | FMM0000059 | 12/04/2024 | 2001 | 0000668224 | A090 | 0
8116001 | 8116001 Coupler Relay with Optocoupler | FMM0000085 | 12/04/2024 | 2001 | 0000666469 | A090 | 0
10266401 | 10266401 Kit XP Power Supply | FMM0000192 | 12/04/2024 | 2001 | 0000669262 | A090 | 0
5533356 | 5533356 MODEM 33600BPS MT2834 GERMANY =D= | FMM0000379 | 12/04/2024 | 2001 | 0000668911 | A090 | 0
11576460 | 11576460 Cios Fit VA12A IFU-EN | FMM0000486 | 12/04/2024 | 2002 | 0000664479 | A090 | 0
11425086 | 11425086 Ethernet Switch 8x1G ind. unm. rail =!D= | FMM0001180 | 12/04/2024 | 2001 | 0000664252 | A090 | 0
11425086 | 11425086 Ethernet Switch 8x1G ind. unm. rail =!D= | FMM0001180 | 12/04/2024 | 2001 | 0000664255 | A090 | 0
11425086 | 11425086 Ethernet Switch 8x1G ind. unm. rail =!D= | FMM0001180 | 12/04/2024 | 2001 | 0000664260 | A090 | 0
10391403 | 10391403 POT, 1K, 5%, 10T, MLC 58&82 | FMM0000046 | 12/04/2024 | 2001 | 0000673200 | A090 | 0
10391403 | 10391403 POT, 1K, 5%, 10T, MLC 58&82 | FMM0000046 | 12/04/2024 | 2001 | 0000673204 | A090 | 0
10391403 | 10391403 POT, 1K, 5%, 10T, MLC 58&82 | FMM0000046 | 12/04/2024 | 2001 | 0000673206 | A090 | 0
10229885 | 10229885 ETHERNET SW 16 PORT 10/100/1000 | FMM0000607 | 12/04/2024 | 2001 | 0000669400 | A090 | 0
10229885 | 10229885 ETHERNET SW 16 PORT 10/100/1000 | FMM0000607 | 12/04/2024 | 2001 | 0000669402 | A090 | 0
10229885 | 10229885 ETHERNET SW 16 PORT 10/100/1000 | FMM0000607 | 12/04/2024 | 2001 | 0000669408 | A090 | 0
11671130 | 11671130 ORIGIN, VB30B FIELD UPD, ENG | FMM0039078 | 04/11/2025 | 2002 | 0001320586 | A090 | 12282.36
10143730 | 10143730 Power Supply / LD Controller | FMM0000871 | 12/04/2024 | 2001 | 0000670580 | A091 | 0
10591276 | 10591276 power supply 24VDC IFP | FMM0000894 | 12/04/2024 | 2001 | 0000673343 | A091 | 0
10591276 | 10591276 power supply 24VDC IFP | FMM0000894 | 12/04/2024 | 2001 | 0000673345 | A091 | 0
10591276 | 10591276 power supply 24VDC IFP | FMM0000894 | 12/04/2024 | 2001 | 0000673350 | A091 | 0
11270284 | 11270284 Filter / Strainer Lytron | FMM0001308 | 12/04/2024 | 2001 | 0000663857 | A091 | 0
10748485 | 10748485 CKT BREAKER, 20.0A, 2P, 240V | FMM0003454 | 11/05/2024 | 2001 | 0000685840 | A091 | 12298.64
10751897 | 10751897 CIRCUIT BRKR, 15.0A, 2P, 240V | FMM0003454 | 11/05/2024 | 2001 | 0000685843 | A091 | 13780.04
10748484 | 10748484 CKT BREAKER, 30.0A, 3P, 480V | FMM0003454 | 11/05/2024 | 2001 | 0000685837 | A091 | 71570.01
10748483 | 10748483 CKT BREAKER, 60.0A, 3P, 480V | FMM0003454 | 11/05/2024 | 2001 | 0000685835 | A091 | 68318.51
10754659 | 10754659 SURGE PROTECTOR 277/480VAC | FMM0003454 | 11/05/2024 | 2001 | 0000685847 | A091 | 143972.37
8633260 | 8633260 Rear wheel | FMM0001722 | 12/04/2024 | 2001 | 0000668426 | A091 | 0
8633260 | 8633260 Rear wheel | FMM0001722 | 12/04/2024 | 2001 | 0000668438 | A091 | 0
10180928 | 10180928 TARGET WINDOW RD | FMM0017340 | 18/11/2024 | 2001 | 0000859629 | A091 | 2760.24
10180928 | 10180928 TARGET WINDOW RD | FMM0017340 | 18/11/2024 | 2001 | 0000859630 | A091 | 2760.24
10180928 | 10180928 TARGET WINDOW RD | FMM0017340 | 18/11/2024 | 2001 | 0000859631 | A091 | 2760.24
8515343 | 8515343 WIPE DISPOSABLE | FMM0017338 | 18/11/2024 | 2001 | 0000859507 | A091 | 1889.51
10751898 | 10751898 CIRCUIT BRKR, 20.0A, 2P, 240V, w/SHT TRI | FMM0003454 | 11/05/2024 | 2001 | 0000685844 | A091 | 32084.9
10751895 | 10751895 CIRCUIT BRKR, 125.0A, 3P, 600V | FMM0003454 | 11/05/2024 | 2001 | 0000685842 | A091 | 103131.23
9900440 | 9900440 PC-CONNECTION CABLE | FMM0017344 | 18/11/2024 | 2001 | 0000863888 | A091 | 4333.81
10751899 | 10751899 CIRCUIT BRKR, 6.0A, 2P, 240V, W/AUX CON | FMM0003454 | 11/05/2024 | 2001 | 0000685845 | A091 | 27501.96
10181114 | 10181114 CLAMP RING NW40 ALUM #31 | FMM0017341 | 18/11/2024 | 2001 | 0000860345 | A091 | 2217.77
8737624 | 8737624 SENSOR PHOTOMICRO W CONNECTOR | FMM0017338 | 18/11/2024 | 2001 | 0000859519 | A091 | 1003.42
10052987 | 10052987 HANDLE PHS PIVOT | FMM0017339 | 18/11/2024 | 2001 | 0000859574 | A091 | 692.35
10181171 | 10181171 HEATER CLAMP PLATE | FMM0017341 | 18/11/2024 | 2001 | 0000860362 | A091 | 22432.6
8743192 | 8743192 CBL ASM SENSOR TOUCHPAD ICC TO CCIB | FMM0017338 | 18/11/2024 | 2001 | 0000859524 | A091 | 819.76
8736741 | 8736741 2in PMT PAD3 Assembly Category 16.5 | FMM0017338 | 18/11/2024 | 2001 | 0000859515 | A091 | 39341.54
10143645 | 10143645 Robot KPS27 power supply | FMM0000996 | 12/04/2024 | 2001 | 0000670740 | A092 | 0
10754680 | 10754680 ASM, VA51 BRKR 125A, 4P, 480V | FMM0003454 | 11/05/2024 | 2001 | 0000685848 | A092 | 108425.77
10754688 | 10754688 ASM, VA51 BRKR 35A, 3P, 480V | FMM0003454 | 11/05/2024 | 2001 | 0000685852 | A092 | 45692.59
1952550 | 1952550 Pcb Assy, AFC Pre-amp G39 | FMM0000430 | 12/04/2024 | 2001 | 0000668469 | A094 | 0
10547543 | 10547543 ETHERNET SWITCH 8x1G ind. unm. rail =!D= | FMM0000306 | 12/04/2024 | 2001 | 0000674155 | A094 | 0
10912422 | 10912422 AC-DC IN 400-500V OUT 24V 20A 480W | FMM0000850 | 12/04/2024 | 2001 | 0000672552 | A094 | 0
10912422 | 10912422 AC-DC IN 400-500V OUT 24V 20A 480W | FMM0000850 | 12/04/2024 | 2001 | 0000672555 | A094 | 0
10912422 | 10912422 AC-DC IN 400-500V OUT 24V 20A 480W | FMM0000850 | 12/04/2024 | 2001 | 0000672559 | A094 | 0
10053170 | 10053170 BODY WRAP-LEFT POLY | FMM0017339 | 18/11/2024 | 2001 | 0000859578 | A094 | 10951.77
10052205 | 10052205 CBL ASM INTERFACE ICC CCIB TO FBED | FMM0017339 | 18/11/2024 | 2001 | 0000859566 | A094 | 3388.11
10053171 | 10053171 BODY WRAP-RIGHT POLY | FMM0017339 | 18/11/2024 | 2001 | 0000859579 | A094 | 11643.39
11761770 | OR125 Venting upgrade set | FMM0022083 | 07/02/2025 | 2002 | 0000968629 | A094 | 23511.45
8438848 | 8438848 COAX-CABLE BNC 13M | FMM0041566 | 10/12/2025 | 2001 | 0001366691 | A094 | 21299.74
11734901 | 11734901 UI package: SPO2 cover&POE cable holder | FMM0046566 | 17/02/2026 | 2002 | 0001464265 | A094 | 18138.87
11734901 | 11734901 UI package: SPO2 cover&POE cable holder | FMM0046561 | 17/02/2026 | 2002 | 0001464247 | A094 | 18138.86
11734901 | 11734901 UI package: SPO2 cover&POE cable holder | FMM0046563 | 17/02/2026 | 2002 | 0001464250 | A094 | 18138.87
7562981 | 7562981 D60 - CAN/Service | FMM0041566 | 10/12/2025 | 2001 | 0001366683 | A094 | 95713.44
11734901 | 11734901 UI package: SPO2 cover&POE cable holder | FMM0046562 | 17/02/2026 | 2002 | 0001464249 | A094 | 18138.87
11734901 | 11734901 UI package: SPO2 cover&POE cable holder | FMM0046564 | 17/02/2026 | 2002 | 0001464252 | A094 | 18138.87
10359152 | 10359152 Spare part D1 from MD | FMM0000442 | 12/04/2024 | 2001 | 0000666287 | A095 | 0
11575174 | 11575174 SW Install USB, VA10F JUNIPER | FMM0000419 | 12/04/2024 | 2001 | 0000664456 | A095 | 0
10993227 | 10993227 AXIS VDC Power Supply | FMM0000838 | 12/04/2024 | 2001 | 0000672393 | A095 | 0
10892025 | 10892025 U2 power supply spare part | FMM0000847 | 12/04/2024 | 2001 | 0000672332 | A095 | 0
10892025 | 10892025 U2 power supply spare part | FMM0000847 | 12/04/2024 | 2001 | 0000672333 | A095 | 0
10892025 | 10892025 U2 power supply spare part | FMM0000847 | 12/04/2024 | 2001 | 0000672334 | A095 | 0
10892025 | 10892025 U2 power supply spare part | FMM0000847 | 12/04/2024 | 2001 | 0000672335 | A095 | 0
10892025 | 10892025 U2 power supply spare part | FMM0000847 | 12/04/2024 | 2001 | 0000672336 | A095 | 0
10892025 | 10892025 U2 power supply spare part | FMM0000847 | 12/04/2024 | 2001 | 0000672339 | A095 | 0
10892025 | 10892025 U2 power supply spare part | FMM0000847 | 12/04/2024 | 2001 | 0000672340 | A095 | 0
10967787 | 10967787 PCU-XTA (Power Conversion Unit) | FMM0000823 | 12/04/2024 | 2001 | 0000672514 | A095 | 0
10967787 | 10967787 PCU-XTA (Power Conversion Unit) | FMM0000823 | 12/04/2024 | 2001 | 0000672517 | A095 | 0
11020698 | 11020698 SMC L 27V power module (HWS50A) | FMM0000853 | 12/04/2024 | 2001 | 0000671684 | A095 | 0
11020698 | 11020698 SMC L 27V power module (HWS50A) | FMM0000853 | 12/04/2024 | 2001 | 0000671685 | A095 | 0
11145498 | 11145498 Lust LTi Controller:CDF30.002 Light | FMM0000884 | 12/04/2024 | 2001 | 0000665010 | A095 | 0
11145498 | 11145498 Lust LTi Controller:CDF30.002 Light | FMM0000884 | 12/04/2024 | 2001 | 0000665016 | A095 | 0
10911731 | 10911731 AC-DC IN100-240V OUT 24V 10A 240W | FMM0000830 | 12/04/2024 | 2001 | 0000672637 | A095 | 0
10911731 | 10911731 AC-DC IN100-240V OUT 24V 10A 240W | FMM0000830 | 12/04/2024 | 2001 | 0000672642 | A095 | 0
10911731 | 10911731 AC-DC IN100-240V OUT 24V 10A 240W | FMM0000830 | 12/04/2024 | 2001 | 0000672646 | A095 | 0
11145498 | 11145498 Lust LTi Controller:CDF30.002 Light | FMM0000884 | 12/04/2024 | 2001 | 0000665018 | A095 | 0
11235998 | 11235998 System SW, ACUSON X300 7.5.05 | FMM0027608 | 17/05/2025 | 2001 | 0001107131 | A095 | 6538.81
10568828 | 10568828 DAFID - Adapter | FMM0047669 | 02/03/2026 | 2001 | 0001476880 | A095 | 14371.16
11362363 | 11362363 Harddisk 600GB SAS 10k 2.5" =!= | FMM0047669 | 02/03/2026 | 2001 | 0001476875 | A095 | 21698.11
4695359 | 4695359 Cable Conf. Opt. 30m 62.5um ST | FMM0046017 | 07/02/2026 | 2001 | 0001448715 | A095 | 17376.66
10513551 | 10513551 Service Part INV-HV Xynergy | FMM0014905 | 16/10/2024 | 2001 | 0000857408 | A097 | 956876.05
10856773 | 10856773 FilterBox_E-Shim_Cortex_M3 | FMM0016559 | 06/11/2024 | 2001 | 0000872851 | A097 | 103258.31
10591159 | 10591159 FOC;CABLE pluggable 36m for DVI | FMM0023011 | 24/02/2025 | 2001 | 0000953868 | A097 | 23279.53
10528034 | 10528034 ASM DEA 3-RING HV ROHS mCT | FMM0045691 | 04/02/2026 | 2001 | 0001441154 | A097 | 250089.18
10131485 | 10131485 neck matrix coil | FMM0049341 | 26/03/2026 | 2001 | 0001509453 | A097 | 234755.81
30000462 | 30000462 Multi Display Manager DP 9x 5G | FMM0050495 | 14/04/2026 | 2001 | 0001552423 | A097 | 410378.58
10644531 | 10644531 MarPlus Redesign Spare Part for P68 | FMM0050783 | 18/04/2026 | 2001 | 0001562135 | A097 | 348203.57
10761849 | 10761849 G49 Replacement Set | FMM0000135 | 12/04/2024 | 2001 | 0000671495 | A098 | 0
10144272 | 10144272 GRAPHIC CARD NVIDIA Quad FX1500 =!D= | FMM0000164 | 12/04/2024 | 2001 | 0000670653 | A098 | 0
3861254 | 3861254 D2 PCB ASSY - K2201 PIGGY TESTED | FMM0000335 | 12/04/2024 | 2001 | 0000668010 | A098 | 0
10789556 | 10789556 Main CP PCB, 025/030 w/o Encoder PCB | FMM0000489 | 12/04/2024 | 2001 | 0000671162 | A098 | 0
4765546 | 4765546 SAFETY BELT | FMM0000261 | 12/04/2024 | 2001 | 0000668789 | A098 | 0
4765546 | 4765546 SAFETY BELT | FMM0000261 | 12/04/2024 | 2001 | 0000668795 | A098 | 0
10660307 | 10660307 AT-GS910-8 GbE Switch Kit | FMM0000604 | 12/04/2024 | 2001 | 0000673528 | A098 | 0
4763749 | 4763749 PC ASSY PROC D4 SUPERVISORY K2201 | FMM0000335 | 12/04/2024 | 2001 | 0000668782 | A098 | 0
8396868 | 8396868 PC ASSY ERDU D3 SUPERVISORY TEST | FMM0000335 | 12/04/2024 | 2001 | 0000667799 | A098 | 0
3077088 | 3077088 AC-DC IN 85-265V OUT +5+15-15V 100W =D= | FMM0000992 | 12/04/2024 | 2001 | 0000668893 | A098 | 0
3077088 | 3077088 AC-DC IN 85-265V OUT +5+15-15V 100W =D= | FMM0000992 | 12/04/2024 | 2001 | 0000668896 | A098 | 0
3077088 | 3077088 AC-DC IN 85-265V OUT +5+15-15V 100W =D= | FMM0000992 | 12/04/2024 | 2001 | 0000668898 | A098 | 0
3077088 | 3077088 AC-DC IN 85-265V OUT +5+15-15V 100W =D= | FMM0000992 | 12/04/2024 | 2001 | 0000668902 | A098 | 0
3077088 | 3077088 AC-DC IN 85-265V OUT +5+15-15V 100W =D= | FMM0000992 | 12/04/2024 | 2001 | 0000668908 | A098 | 0
3077088 | 3077088 AC-DC IN 85-265V OUT +5+15-15V 100W =D= | FMM0000992 | 12/04/2024 | 2001 | 0000668913 | A098 | 0
3077088 | 3077088 AC-DC IN 85-265V OUT +5+15-15V 100W =D= | FMM0000992 | 12/04/2024 | 2001 | 0000668918 | A098 | 0
10093923 | 10093923 Micro XCU | FMM0000870 | 12/04/2024 | 2001 | 0000671125 | A098 | 0
4763715 | 4763715 PC ASSY MONITOR D1 SUPERV ATE TEST | FMM0000335 | 12/04/2024 | 2001 | 0000669098 | A098 | 0
10893768 | 10893768 switched Power supply, 48V | FMM0000883 | 12/04/2024 | 2001 | 0000671977 | A098 | 0
10167159 | 10167159 CAM SWITCH TQ | FMM0026756 | 05/05/2025 | 2001 | 0001080933 | A098 | 629.62
10548117 | 10548117 Contactor 24VDC 3P 1NO 4KW S00 SCR | FMM0026756 | 05/05/2025 | 2001 | 0001080937 | A098 | 2415.76
10548117 | 10548117 Contactor 24VDC 3P 1NO 4KW S00 SCR | FMM0026756 | 05/05/2025 | 2001 | 0001080938 | A098 | 2415.76
10548117 | 10548117 Contactor 24VDC 3P 1NO 4KW S00 SCR | FMM0026756 | 05/05/2025 | 2001 | 0001080939 | A098 | 2415.76
10519622 | 10519622 Key switch | FMM0026756 | 05/05/2025 | 2001 | 0001080931 | A098 | 13358.83
10167160 | 10167160 Footswitch f. FL and exposure | FMM0026756 | 05/05/2025 | 2001 | 0001080934 | A098 | 15707.14
11166685 | 11166685 Vertical cables for 18.b drive unit | FMM0050778 | 18/04/2026 | 2001 | 0001559411 | A098 | 3997.19
10840602 | 10840602 AC-DC IN100-240V OUT 24V 12.5A 300W | FMM0000912 | 12/04/2024 | 2001 | 0000672324 | A099 | 0
11431701 | 11431701 ASM GANTRY DISPLAY DENALI | FMM0000977 | 12/04/2024 | 2001 | 0000664966 | A099 | 0
3818288 | 3818288 SRS RECEIVER-TRANSMITTER SET_F | FMM0001671 | 12/04/2024 | 2001 | 0000668098 | A099 | 0
8896743 | 8896743 Capacitor PCB D 971 | FMM0002357 | 12/04/2024 | 2001 | 0000667167 | A099 | 0
10077482 | 10077482 Pilot light XB7-EY08BPN (AC/DC-24 V | FMM0002357 | 12/04/2024 | 2001 | 0000670068 | A099 | 0
10077482 | 10077482 Pilot light XB7-EY08BPN (AC/DC-24 V | FMM0002357 | 12/04/2024 | 2001 | 0000670076 | A099 | 0
10077482 | 10077482 Pilot light XB7-EY08BPN (AC/DC-24 V | FMM0002357 | 12/04/2024 | 2001 | 0000670082 | A099 | 0
10077482 | 10077482 Pilot light XB7-EY08BPN (AC/DC-24 V | FMM0002357 | 12/04/2024 | 2001 | 0000670090 | A099 | 0
10077482 | 10077482 Pilot light XB7-EY08BPN (AC/DC-24 V | FMM0002357 | 12/04/2024 | 2001 | 0000670099 | A099 | 0
10077482 | 10077482 Pilot light XB7-EY08BPN (AC/DC-24 V | FMM0002357 | 12/04/2024 | 2001 | 0000670117 | A099 | 0
10077482 | 10077482 Pilot light XB7-EY08BPN (AC/DC-24 V | FMM0002357 | 12/04/2024 | 2001 | 0000670128 | A099 | 0
10077482 | 10077482 Pilot light XB7-EY08BPN (AC/DC-24 V | FMM0002357 | 12/04/2024 | 2001 | 0000670148 | A099 | 0
58074674 | 58074674 PIN | FMM0012237 | 04/09/2024 | 2001 | 0000665571_02 | A099 | 0
58075023 | 58075023 CAP | FMM0012237 | 04/09/2024 | 2001 | 0000665760_03 | A099 | 0
58075023 | 58075023 CAP | FMM0012237 | 04/09/2024 | 2001 | 0000665760_04 | A099 | 0
58075023 | 58075023 CAP | FMM0012237 | 04/09/2024 | 2001 | 0000665760_05 | A099 | 0
58074651 | 58074651 SPRING DISC | FMM0012237 | 04/09/2024 | 2001 | 0000666093_04 | A099 | 0
58074651 | 58074651 SPRING DISC | FMM0012237 | 04/09/2024 | 2001 | 0000666093_05 | A099 | 0
11431701 | 11431701 ASM GANTRY DISPLAY DENALI | FMM0000977 | 12/04/2024 | 2001 | 0000664965 | A099 | 0
58071419 | 58071419 SAFETY SWITCH ASSEMBLY | FMM0012236 | 04/09/2024 | 2001 | 0000687787 | A099 | 0
58074773 | 58074773 C-HANDLE ROD | FMM0012237 | 04/09/2024 | 2001 | 0000665338_02 | A099 | 0
58074773 | 58074773 C-HANDLE ROD | FMM0012237 | 04/09/2024 | 2001 | 0000665338_03 | A099 | 0
58075018 | 58075018 SUBMINATURE MICROSWITCH D43 3 Q1TC | FMM0012237 | 04/09/2024 | 2001 | 0000665645_01 | A099 | 0
58074621 | 58074621 GUAGE PIECE-25A IS 8187 | FMM0012237 | 04/09/2024 | 2001 | 0000665973_02 | A099 | 0
58074924 | 58074924 SPACER | FMM0012237 | 04/09/2024 | 2001 | 0000665917_03 | A099 | 0
58074924 | 58074924 SPACER | FMM0012237 | 04/09/2024 | 2001 | 0000665917_02 | A099 | 0
58074924 | 58074924 SPACER | FMM0012237 | 04/09/2024 | 2001 | 0000665917_04 | A099 | 0
58074621 | 58074621 GUAGE PIECE-25A IS 8187 | FMM0012237 | 04/09/2024 | 2001 | 0000665973_03 | A099 | 0
58074941 | 58074941 WIRE ROPE "" S "" | FMM0012236 | 04/09/2024 | 2001 | 0000691070 | A099 | 0
58074941 | 58074941 WIRE ROPE "" S "" | FMM0012236 | 04/09/2024 | 2001 | 0000691072 | A099 | 0
58074941 | 58074941 WIRE ROPE "" S "" | FMM0012236 | 04/09/2024 | 2001 | 0000691071 | A099 | 0
58074941 | 58074941 WIRE ROPE "" S "" | FMM0012236 | 04/09/2024 | 2001 | 0000691073 | A099 | 0
58074941 | 58074941 WIRE ROPE "" S "" | FMM0012236 | 04/09/2024 | 2001 | 0000691074 | A099 | 0
10656722 | 10656722 ASSY UNIVERSAL LAPTOP REPLACEMENT | FMM0001625 | 12/04/2024 | 2001 | 0000673592 | A100 | 0
58071419 | 58071419 SAFETY SWITCH ASSEMBLY | FMM0012236 | 04/09/2024 | 2001 | 0000687788 | A100 | 0
10998893 | 10998893 DMC lift / DMC lift | FMM0000304 | 12/04/2024 | 2001 | 0000671620 | A101 | 0
11331850 | 11331850 Powercable_EMI_int_HP4 | FMM0002348 | 12/04/2024 | 2001 | 0000663422 | A101 | 0
8896743 | 8896743 Capacitor PCB D 971 | FMM0002357 | 12/04/2024 | 2001 | 0000667151 | A101 | 0
7579480 | 7579480 Knee cushion, outside | FMM0001574 | 12/04/2024 | 2001 | 0000666932 | A101 | 0
10961595 | 10961595 AC-DC IN100-240V OUT 48V/15.5A 750W | FMM0000822 | 12/04/2024 | 2001 | 0000672809 | A101 | 0
10961595 | 10961595 AC-DC IN100-240V OUT 48V/15.5A 750W | FMM0000822 | 12/04/2024 | 2001 | 0000672811 | A101 | 0
10590469 | 10590469 CT KIT PX-820A | FMM0000450 | 12/04/2024 | 2001 | 0000673913 | A102 | 0
4775727 | 4775727 Stand control Module SCM | FMM0000407 | 12/04/2024 | 2001 | 0000668922 | A102 | 0
4787789 | 4787789 Batteries, wireless XRayFSW | FMM0000836 | 12/04/2024 | 2006 | 0000668992 | A102 | 0
10060215 | 10060215 BALL BEAR DIN 625-608-2Z | FMM0002357 | 12/04/2024 | 2001 | 0000670287 | A102 | 0
10060215 | 10060215 BALL BEAR DIN 625-608-2Z | FMM0002357 | 12/04/2024 | 2001 | 0000670295 | A102 | 0
10060215 | 10060215 BALL BEAR DIN 625-608-2Z | FMM0002357 | 12/04/2024 | 2001 | 0000670302 | A102 | 0
58074674 | 58074674 PIN | FMM0012237 | 04/09/2024 | 2001 | 0000665571_01 | A102 | 0
58074674 | 58074674 PIN | FMM0012237 | 04/09/2024 | 2001 | 0000665571_05 | A102 | 0
58074674 | 58074674 PIN | FMM0012237 | 04/09/2024 | 2001 | 0000665571_03 | A102 | 0
58074674 | 58074674 PIN | FMM0012237 | 04/09/2024 | 2001 | 0000665571_04 | A102 | 0
58074942 | 58074942 PIN | FMM0012237 | 04/09/2024 | 2001 | 0000665864_03 | A102 | 0
58074942 | 58074942 PIN | FMM0012237 | 04/09/2024 | 2001 | 0000665864_05 | A102 | 0
58074942 | 58074942 PIN | FMM0012237 | 04/09/2024 | 2001 | 0000665864_04 | A102 | 0
58074651 | 58074651 SPRING DISC | FMM0012237 | 04/09/2024 | 2001 | 0000666093_02 | A102 | 0
58074651 | 58074651 SPRING DISC | FMM0012237 | 04/09/2024 | 2001 | 0000666093_03 | A102 | 0
58075018 | 58075018 SUBMINATURE MICROSWITCH D43 3 Q1TC | FMM0012237 | 04/09/2024 | 2001 | 0000665645_02 | A102 | 0
58075018 | 58075018 SUBMINATURE MICROSWITCH D43 3 Q1TC | FMM0012237 | 04/09/2024 | 2001 | 0000665645_03 | A102 | 0
58075018 | 58075018 SUBMINATURE MICROSWITCH D43 3 Q1TC | FMM0012237 | 04/09/2024 | 2001 | 0000665645_04 | A102 | 0
58075018 | 58075018 SUBMINATURE MICROSWITCH D43 3 Q1TC | FMM0012237 | 04/09/2024 | 2001 | 0000665645_05 | A102 | 0
10961595 | 10961595 AC-DC IN100-240V OUT 48V/15.5A 750W | FMM0000822 | 12/04/2024 | 2001 | 0000672805 | A102 | 0
58074918 | 58074918 MS FIL HD SCREW M5 X 10 DIN 85 | FMM0012237 | 04/09/2024 | 2001 | 0000665754_02 | A102 | 0
58074918 | 58074918 MS FIL HD SCREW M5 X 10 DIN 85 | FMM0012237 | 04/09/2024 | 2001 | 0000665754_04 | A102 | 0
58074918 | 58074918 MS FIL HD SCREW M5 X 10 DIN 85 | FMM0012237 | 04/09/2024 | 2001 | 0000665754_03 | A102 | 0
58074918 | 58074918 MS FIL HD SCREW M5 X 10 DIN 85 | FMM0012237 | 04/09/2024 | 2001 | 0000665754_05 | A102 | 0
58074924 | 58074924 SPACER | FMM0012237 | 04/09/2024 | 2001 | 0000665917_01 | A102 | 0
58074924 | 58074924 SPACER | FMM0012237 | 04/09/2024 | 2001 | 0000665917_05 | A102 | 0
58074789 | 58074789 FLAT BAND CABLE X40-5E | FMM0012237 | 04/09/2024 | 2001 | 0000665433_03 | A102 | 0
58074789 | 58074789 FLAT BAND CABLE X40-5E | FMM0012237 | 04/09/2024 | 2001 | 0000665433_04 | A102 | 0
58074934 | 58074934 W-PLATE | FMM0012237 | 04/09/2024 | 2001 | 0000665899_05 | A102 | 0
58074934 | 58074934 W-PLATE | FMM0012237 | 04/09/2024 | 2001 | 0000665899_03 | A102 | 0
58074934 | 58074934 W-PLATE | FMM0012237 | 04/09/2024 | 2001 | 0000665899_04 | A102 | 0
10185553 | 10185553 Flex Small 4 MR coil 1.5T | FMM0037796 | 24/10/2025 | 2001 | 0001299705 | A102 | 159190.95
10185553 | 10185553 Flex Small 4 MR coil 1.5T | FMM0037798 | 24/10/2025 | 2001 | 0001300097 | A102 | 159190.95
8904935 | 8904935 MCU-RTC component | FMM0037802 | 24/10/2025 | 2001 | 0001309329 | A102 | 415121.62
10838058 | 10838058 AX93 Code Vent adaptor Assembly | FMM0000040 | 12/04/2024 | 2001 | 0000672245 | A103 | 0
10391403 | 10391403 POT, 1K, 5%, 10T, MLC 58&82 | FMM0000197 | 12/04/2024 | 2001 | 0000673165 | A103 | 0
8111754 | 8111754 Bypass Valve IFP | FMM0000264 | 12/04/2024 | 2001 | 0000666472 | A103 | 0
11289869 | 11289869 Monitor OLED/B | FMM0000919 | 12/04/2024 | 2001 | 0000663247 | A103 | 0
10909360 | 10909360 Sensis USA 104 Keyed Keyboard | FMM0000989 | 12/04/2024 | 2001 | 0000672319 | A103 | 0
10909360 | 10909360 Sensis USA 104 Keyed Keyboard | FMM0000989 | 12/04/2024 | 2001 | 0000672323 | A103 | 0
10909360 | 10909360 Sensis USA 104 Keyed Keyboard | FMM0000989 | 12/04/2024 | 2001 | 0000672326 | A103 | 0
5983254 | 5983254 Asm Amplifier 5-Amp MEB | FMM0001297 | 12/04/2024 | 2001 | 0000669176 | A103 | 0
7325330 | 7325330 PCA COMM DMA interf. (COM1) BSR | FMM0000055 | 12/04/2024 | 2001 | 0000669087 | A103 | 0
4787789 | 4787789 Batteries, wireless XRayFSW | FMM0000837 | 12/04/2024 | 2006 | 0000669099 | A103 | 0
4787789 | 4787789 Batteries, wireless XRayFSW | FMM0000837 | 12/04/2024 | 2006 | 0000669106 | A103 | 0
4787789 | 4787789 Batteries, wireless XRayFSW | FMM0000837 | 12/04/2024 | 2006 | 0000669111 | A103 | 0
4787789 | 4787789 Batteries, wireless XRayFSW | FMM0000837 | 12/04/2024 | 2006 | 0000669114 | A103 | 0
4787789 | 4787789 Batteries, wireless XRayFSW | FMM0000837 | 12/04/2024 | 2006 | 0000669122 | A103 | 0
4810128 | 4810128 POWER SUPPLY | FMM0000861 | 12/04/2024 | 2001 | 0000669375 | A103 | 0
4810128 | 4810128 POWER SUPPLY | FMM0000861 | 12/04/2024 | 2001 | 0000669373 | A103 | 0
11289869 | 11289869 Monitor OLED/B | FMM0000919 | 12/04/2024 | 2001 | 0000663249 | A103 | 0
11296720 | 11296720 HDD: SATA 1TB 7200RPM | FMM0034000 | 26/08/2025 | 2001 | 0001226085 | A103 | 14165.34
11296720 | 11296720 HDD: SATA 1TB 7200RPM | FMM0034000 | 26/08/2025 | 2001 | 0001226086 | A103 | 14165.34
11250332 | 11250332 FiberOptic Cable 30m MPO m/m Typ AOM3 | FMM0042779 | 23/12/2025 | 2001 | 0001392141 | A103 | 21622.88
8711645 | 8711645 Mouse 3-Butt. Wheel Mouse USB | FMM0050782 | 18/04/2026 | 2001 | 0001561229 | A103 | 1732.47
8711645 | 8711645 Mouse 3-Butt. Wheel Mouse USB | FMM0050782 | 18/04/2026 | 2001 | 0001561231 | A103 | 1732.47
10662981 | 10662981 Service Part HV generator P68A | FMM0016663 | 07/11/2024 | 2001 | 0000863907 | A105 | 682101.44
11267844 | 11267844 Control Unit MaRS0S.7 18/32RX | FMM0039241 | 07/11/2025 | 2001 | 0001328682 | A105 | 385060.06
11344648 | 11344648 board URFIS_LF_24 D2 | FMM0050458 | 14/04/2026 | 2001 | 0001554780 | A105 | 256789.42
7391886 | 7391886 Transmit Antenna Level Sensor | FMM0050458 | 14/04/2026 | 2001 | 0001554777 | A105 | 158898.95
6549989 | 6549989 Rotation motor, cpl. | FMM0022984 | 24/02/2025 | 2001 | 0000962276 | A105 | 339501.47
10502671 | 10502671 TRU charging unit 110 | FMM0000168 | 12/04/2024 | 2001 | 0000674551 | A106 | 0
10281493 | 10281493 ISolPac 11 DSL-5S | FMM0000384 | 12/04/2024 | 2001 | 0000669327 | A106 | 0
4766858 | 4766858 SHIM PLATES TYPE 2 | FMM0000634 | 12/04/2024 | 2001 | 0000669136 | A106 | 0
11577305 | 11577305 New U3 | FMM0000982 | 12/04/2024 | 2001 | 0000664845 | A106 | 0
10306291 | 10306291 TUI-dTF | FMM0000983 | 12/04/2024 | 2001 | 0000666250 | A106 | 0
10306291 | 10306291 TUI-dTF | FMM0000983 | 12/04/2024 | 2001 | 0000666251 | A106 | 0
10306291 | 10306291 TUI-dTF | FMM0000983 | 12/04/2024 | 2001 | 0000666252 | A106 | 0
11368480 | 11368480 Mircoswitch VMN-10S-05G0-B-Z | FMM0026759 | 05/05/2025 | 2001 | 0001080986 | A106 | 3173.59
11368480 | 11368480 Mircoswitch VMN-10S-05G0-B-Z | FMM0026759 | 05/05/2025 | 2001 | 0001080987 | A106 | 3173.59
11368480 | 11368480 Mircoswitch VMN-10S-05G0-B-Z | FMM0026759 | 05/05/2025 | 2001 | 0001080988 | A106 | 3173.59
11267959 | 11267959 Mouse 3-Butt. Wheelmouse USB/PS2 | FMM0033163 | 14/08/2025 | 2001 | 0001211399 | A106 | 5042.77
8362647 | 8362647 W220 - Cable D100 to Z-Axis | FMM0045707 | 04/02/2026 | 2001 | 0001436636 | A106 | 36856.99
7462380 | 7462380 D400 | FMM0027152 | 09/05/2025 | 2001 | 0001094366 | A106 | 198558.61
10433122 | 10433122 Controller | FMM0018560 | 05/12/2024 | 2001 | 0000916754 | A106 | 1609.8
10280813 | 10280813 Collimator operation CCM V2 Card | FMM0045706 | 04/02/2026 | 2001 | 0001436471 | A106 | 130679.44
11344479 | 11344479 Circuit Breaker 20-25A | FMM0000225 | 12/04/2024 | 2001 | 0000663504 | A107 | 0
11344479 | 11344479 Circuit Breaker 20-25A | FMM0000225 | 12/04/2024 | 2001 | 0000663507 | A107 | 0
10591274 | 10591274 circuit breaker MREF | FMM0000225 | 12/04/2024 | 2001 | 0000673254 | A107 | 0
10591274 | 10591274 circuit breaker MREF | FMM0000225 | 12/04/2024 | 2001 | 0000673256 | A107 | 0
10660307 | 10660307 AT-GS910-8 GbE Switch Kit | FMM0000604 | 12/04/2024 | 2001 | 0000673532 | A107 | 0
11344472 | 11344472 overload switch chiller fan 500 | FMM0000225 | 12/04/2024 | 2001 | 0000663396 | A107 | 0
10229885 | 10229885 ETHERNET SW 16 PORT 10/100/1000 | FMM0000607 | 12/04/2024 | 2001 | 0000669383 | A107 | 0
10251184 | 10251184 MAGN TAPE 10x1.4x2900 | FMM0048308 | 11/03/2026 | 2001 | 0001492894 | A107 | 83867.94
10847762 | 10847762 MONITOR COLOR 19" DSC1910-D | FMM0000366 | 12/04/2024 | 2001 | 0000672411 | A109 | 0
10847762 | 10847762 MONITOR COLOR 19" DSC1910-D | FMM0000366 | 12/04/2024 | 2001 | 0000672410 | A109 | 0
10892025 | 10892025 U2 power supply spare part | FMM0000849 | 12/04/2024 | 2001 | 0000672343 | A110 | 0
10892025 | 10892025 U2 power supply spare part | FMM0000849 | 12/04/2024 | 2001 | 0000672344 | A110 | 0
10892025 | 10892025 U2 power supply spare part | FMM0000849 | 12/04/2024 | 2001 | 0000672346 | A110 | 0
10892025 | 10892025 U2 power supply spare part | FMM0000849 | 12/04/2024 | 2001 | 0000672348 | A110 | 0
10892025 | 10892025 U2 power supply spare part | FMM0000849 | 12/04/2024 | 2001 | 0000672350 | A110 | 0
10892025 | 10892025 U2 power supply spare part | FMM0000849 | 12/04/2024 | 2001 | 0000672353 | A110 | 0
8377710 | 8377710 DMS power supply | FMM0000862 | 12/04/2024 | 2001 | 0000666815 | A110 | 0
10648089 | 10648089 Power supply assembly | FMM0000882 | 12/04/2024 | 2001 | 0000673292 | A110 | 0
10648089 | 10648089 Power supply assembly | FMM0000882 | 12/04/2024 | 2001 | 0000673295 | A110 | 0
10023391 | 10023391 Module M8 TACH | FMM0001648 | 12/04/2024 | 2001 | 0000669780 | A110 | 0
58074884 | 58074884 FLAT CABLE K24 - X40 | FMM0012237 | 04/09/2024 | 2001 | 0000665834_01 | A110 | 0
8377710 | 8377710 DMS power supply | FMM0000862 | 12/04/2024 | 2001 | 0000666804 | A110 | 0
10023391 | 10023391 Module M8 TACH | FMM0001649 | 12/04/2024 | 2001 | 0000669773 | A110 | 0
58074991 | 58074991 X100 34P FLAT CABLE ASSBLY-MP450 | FMM0012237 | 04/09/2024 | 2001 | 0000665683_04 | A110 | 0
58074604 | 58074604 FLAT BAND CABLE K6 (C-ARM) - X11 | FMM0012237 | 04/09/2024 | 2001 | 0000666034_05 | A110 | 0
11600636 | 11600636 OR132 Cryo-staging set | FMM0033236 | 16/08/2025 | 2001 | 0001203775 | A110 | 53788.59
10523550 | 10523550 SIRC-PCI-Board V4 | FMM0051025 | 21/04/2026 | 2001 | 0001569002 | A110 | 104211.74
10096550 | 10096550 COPRA_1GHz Board | FMM0051025 | 21/04/2026 | 2001 | 0001569009 | A110 | 167518.18
4691754 | 4691754 Limit Sw. 5-30V-1U NPN 3.5B 10MMT | FMM0000056 | 12/04/2024 | 2001 | 0000668421 | A111 | 0
1935837 | 1935837 PCB ASSY,INTERLOCK-S33 | FMM0000196 | 12/04/2024 | 2001 | 0000668154 | A111 | 0
8269477 | 8269477 Cord,PWR,S.Africa_C19, 4.5m/250V/16A | FMM0000117 | 12/04/2024 | 2001 | 0000666602 | A111 | 0
11574320 | 11574320 SW Install USB, VA10E JUNIPER | FMM0000124 | 12/04/2024 | 2001 | 0000664370 | A111 | 0
7335065 | 7335065 Motor Assy,PX51-22270-G1 | FMM0000189 | 12/04/2024 | 2001 | 0000668650 | A111 | 0
7335065 | 7335065 Motor Assy,PX51-22270-G1 | FMM0000189 | 12/04/2024 | 2001 | 0000668658 | A111 | 0
7335065 | 7335065 Motor Assy,PX51-22270-G1 | FMM0000189 | 12/04/2024 | 2001 | 0000668662 | A111 | 0
7335065 | 7335065 Motor Assy,PX51-22270-G1 | FMM0000189 | 12/04/2024 | 2001 | 0000668673 | A111 | 0
5761460 | 5761460 UPGRADE KIT D165 | FMM0000215 | 12/04/2024 | 2001 | 0000669251 | A111 | 0
11425086 | 11425086 Ethernet Switch 8x1G ind. unm. rail =!D= | FMM0000600 | 12/04/2024 | 2001 | 0000664243 | A111 | 0
10754714 | 10754714 MODULE, REDUNDANCY, 24VDC, 10A | FMM0000977 | 12/04/2024 | 2001 | 0000671331 | A111 | 0
10754714 | 10754714 MODULE, REDUNDANCY, 24VDC, 10A | FMM0000977 | 12/04/2024 | 2001 | 0000671335 | A111 | 0
11577305 | 11577305 New U3 | FMM0000982 | 12/04/2024 | 2001 | 0000664819 | A111 | 0
11577305 | 11577305 New U3 | FMM0000982 | 12/04/2024 | 2001 | 0000664824 | A111 | 0
11577305 | 11577305 New U3 | FMM0000982 | 12/04/2024 | 2001 | 0000664829 | A111 | 0
11577305 | 11577305 New U3 | FMM0000982 | 12/04/2024 | 2001 | 0000664834 | A111 | 0
11577305 | 11577305 New U3 | FMM0000982 | 12/04/2024 | 2001 | 0000664840 | A111 | 0
11577305 | 11577305 New U3 | FMM0000982 | 12/04/2024 | 2001 | 0000664850 | A111 | 0
11577305 | 11577305 New U3 | FMM0000982 | 12/04/2024 | 2001 | 0000664857 | A111 | 0
11577305 | 11577305 New U3 | FMM0000982 | 12/04/2024 | 2001 | 0000664862 | A111 | 0
10766141 | 10766141 5VDC 2A PSU | FMM0000839 | 12/04/2024 | 2001 | 0000671470 | A111 | 0
10766141 | 10766141 5VDC 2A PSU | FMM0000839 | 12/04/2024 | 2001 | 0000671473 | A111 | 0
1935837 | 1935837 PCB ASSY,INTERLOCK-S33 | FMM0000196 | 12/04/2024 | 2001 | 0000668144 | A111 | 0
10167233 | 10167233 MCB 10A 400VAC 1pol.Car.C | FMM0001642 | 12/04/2024 | 2001 | 0000670819 | A111 | 0
11166331 | 11166331 AC-DC OUT 24V/14.7A 350W Med | FMM0000883 | 12/04/2024 | 2001 | 0000665210 | A111 | 0
11061454 | 11061454 Phantom Holder LP1 | FMM0046018 | 07/02/2026 | 2001 | 0001448758 | A111 | 26163.79
11362274 | 11362274 CAN Interface Bd. D31-E CT-FRU | FMM0037800 | 24/10/2025 | 2001 | 0001307795 | A111 | 47507.04
11335983 | 11335983 SW install DVD, 7.5.06, X300PE | FMM0047905 | 06/03/2026 | 2001 | 0001480214 | A111 | 6797.29
10893447 | 10893447 Power cable RoW | FMM0051025 | 21/04/2026 | 2001 | 0001569013 | A111 | 14625.89
10847875 | 10847875 C-arm cable Raycam | FMM0050454 | 14/04/2026 | 2001 | 0001550434 | A111 | 444750.59
10909400 | 10909400 hiSIB | FMM0050454 | 14/04/2026 | 2001 | 0001550433 | A111 | 405652.9
10967364 | 10967364 GPC Left_ Local | FMM0027272 | 12/05/2025 | 2001 | 0001097956 | A111 | 32929.98
10521202 | 10521202 Flat Panel Display | FMM0000829 | 12/04/2024 | 2001 | 0000673842 | A113 | 0
10521202 | 10521202 Flat Panel Display | FMM0000829 | 12/04/2024 | 2001 | 0000673837 | A113 | 0
10521202 | 10521202 Flat Panel Display | FMM0000829 | 12/04/2024 | 2001 | 0000673840 | A113 | 0
10236176 | 10236176 CBL ASM HI PWR RF COAX, 152 Inch | FMM0024238 | 17/03/2025 | 2001 | 0001004147 | A113 | 88873.66
10619500 | 10619500 Cryo Staging Kit | FMM0030423 | 04/07/2025 | 2001 | 0001158008 | A113 | 125363.05
11328170 | 11328170 Intercom direct LED | FMM0051025 | 21/04/2026 | 2001 | 0001569001 | A113 | 144457.15
11284231 | 11284231 ASSEMBLY TI V, LO2 | FMM0051354 | 25/04/2026 | 2001 | 0001575324 | A113 | 308251.01
11569060 | 11569060 ACS fan box | FMM0016725 | 08/11/2024 | 2001 | 0000862300 | A113 | 82242.06
8600616 | 8600616 HV CABLE KV- W510 | FMM0048057 | 09/03/2026 | 2001 | 0001483770 | A113 | 69398.89
11108767 | 11108767 MCM4--V tables | FMM0049339 | 26/03/2026 | 2001 | 0001509425 | A113 | 464464.86
10750986 | 10750986 A, M, OS, DEA, 6-ring | FMM0051040 | 21/04/2026 | 2001 | 0001573390 | A113 | 650219.93
7335065 | 7335065 Motor Assy,PX51-22270-G1 | FMM0000189 | 12/04/2024 | 2001 | 0000668666 | A114 | 0
10023484 | 10023484 DMS Power Supply application 2 | FMM0000819 | 12/04/2024 | 2001 | 0000670278 | A114 | 0
11326606 | 11326606 PSU OUT 12V 1.3A 15.6W | FMM0000875 | 12/04/2024 | 2001 | 0000663626 | A114 | 0
11326606 | 11326606 PSU OUT 12V 1.3A 15.6W | FMM0000875 | 12/04/2024 | 2001 | 0000663630 | A114 | 0
11326606 | 11326606 PSU OUT 12V 1.3A 15.6W | FMM0000875 | 12/04/2024 | 2001 | 0000663634 | A114 | 0
11326606 | 11326606 PSU OUT 12V 1.3A 15.6W | FMM0000875 | 12/04/2024 | 2001 | 0000663638 | A114 | 0
11326606 | 11326606 PSU OUT 12V 1.3A 15.6W | FMM0000875 | 12/04/2024 | 2001 | 0000663643 | A114 | 0
11326606 | 11326606 PSU OUT 12V 1.3A 15.6W | FMM0000875 | 12/04/2024 | 2001 | 0000663656 | A114 | 0
11326606 | 11326606 PSU OUT 12V 1.3A 15.6W | FMM0000875 | 12/04/2024 | 2001 | 0000663659 | A114 | 0
8693835 | 8693835 AC-DC IN 230V OUT 24V/7,5A NV-180W =D= | FMM0000995 | 12/04/2024 | 2001 | 0000667272 | A114 | 0
10023484 | 10023484 DMS Power Supply application 2 | FMM0000819 | 12/04/2024 | 2001 | 0000670264 | A114 | 0
10647939 | 10647939 Thermal Switch NC 70+/-3 deg.c | FMM0026758 | 05/05/2025 | 2001 | 0001080974 | A114 | 4878.89
10094615 | 10094615 W064 L electrical conductor | FMM0023174 | 26/02/2025 | 2001 | 0000986543 | A114 | 15082.3
10648149 | 10648149 Microswitch assembly kit -spare | FMM0026758 | 05/05/2025 | 2001 | 0001080977 | A114 | 6915.64
10648149 | 10648149 Microswitch assembly kit -spare | FMM0026758 | 05/05/2025 | 2001 | 0001080978 | A114 | 6915.64
10647771 | 10647771 Relay Time 24-240V 1CO 0.05s-300h | FMM0026916 | 06/05/2025 | 2001 | 0001083203 | A114 | 14613.7
10647771 | 10647771 Relay Time 24-240V 1CO 0.05s-300h | FMM0026916 | 06/05/2025 | 2001 | 0001083211 | A114 | 14613.7
10647771 | 10647771 Relay Time 24-240V 1CO 0.05s-300h | FMM0026916 | 06/05/2025 | 2001 | 0001083204 | A114 | 14613.7
10647771 | 10647771 Relay Time 24-240V 1CO 0.05s-300h | FMM0026916 | 06/05/2025 | 2001 | 0001083205 | A114 | 14613.7
10647771 | 10647771 Relay Time 24-240V 1CO 0.05s-300h | FMM0026916 | 06/05/2025 | 2001 | 0001083207 | A114 | 14613.7
10647771 | 10647771 Relay Time 24-240V 1CO 0.05s-300h | FMM0026916 | 06/05/2025 | 2001 | 0001083208 | A114 | 14613.7
10647771 | 10647771 Relay Time 24-240V 1CO 0.05s-300h | FMM0026916 | 06/05/2025 | 2001 | 0001083209 | A114 | 14613.7
10647771 | 10647771 Relay Time 24-240V 1CO 0.05s-300h | FMM0026916 | 06/05/2025 | 2001 | 0001083210 | A114 | 14613.7
10049945 | 10049945 DVI splitter | FMM0042008 | 16/12/2025 | 2001 | 0001382297 | A114 | 95737.32
10567193 | 10567193 DP cable with active repeater, 17.85m | FMM0042008 | 16/12/2025 | 2001 | 0001382296 | A114 | 38322.37
10656079 | 10656079 Switch-off strip_IR_right_cpl. | FMM0026758 | 05/05/2025 | 2001 | 0001080971 | A114 | 89860.72
10644574 | 10644574 Bucky brake switch cable (Classic) | FMM0026758 | 05/05/2025 | 2001 | 0001080975 | A114 | 426.28
10280814 | 10280814 ECC operation ECC-J | FMM0051041 | 21/04/2026 | 2001 | 0001571533 | A114 | 114761.66
10644569 | 10644569 KICK SWITCH CABLE | FMM0026758 | 05/05/2025 | 2001 | 0001080976 | A114 | 4926.25
10644569 | 10644569 KICK SWITCH CABLE | FMM0026758 | 05/05/2025 | 2001 | 0001080979 | A114 | 4926.25
11432787 | 11432787 NETWORK SWITCH-UNMANAGED 5 PORT | FMM0000607 | 12/04/2024 | 2001 | 0000664304 | A115 | 0
11432787 | 11432787 NETWORK SWITCH-UNMANAGED 5 PORT | FMM0000607 | 12/04/2024 | 2001 | 0000664309 | A115 | 0
8379310 | 8379310 ETHERNET SWITCH 8 Port 1GBit =!D= | FMM0000595 | 12/04/2024 | 2001 | 0000666856 | A115 | 0
8379310 | 8379310 ETHERNET SWITCH 8 Port 1GBit =!D= | FMM0000595 | 12/04/2024 | 2001 | 0000666924 | A115 | 0
11343134 | 11343134 Power supply Mira Max PC | FMM0000885 | 12/04/2024 | 2001 | 0000663722 | A115 | 0
11343134 | 11343134 Power supply Mira Max PC | FMM0000885 | 12/04/2024 | 2001 | 0000663724 | A115 | 0
8896644 | 8896644 Steering mech. Parts MM5C | FMM0001747 | 12/04/2024 | 2001 | 0000667146 | A115 | 0
8596772 | 8596772 Gantry Panel Control rt. | FMM0000627 | 12/04/2024 | 2001 | 0000667054 | A115 | 0
11007748 | 11007748 ASM RIGHT LIGHT RAIL T | FMM0042783 | 23/12/2025 | 2001 | 0001394188 | A115 | 65057.14
10909403 | 10909403 HiSIB ECG Cable - IEC1 2m 5+5cndtr | FMM0049508 | 30/03/2026 | 2001 | 0001512304 | A115 | 36048.23
11654561 | 11654561 FDR-M MK2 (PCBA) (EP3C55-7) | FMM0049508 | 30/03/2026 | 2001 | 0001512307 | A115 | 192282.82
10893442 | 10893442 Power cable South Africa | FMM0049509 | 30/03/2026 | 2001 | 0001512355 | A115 | 14287.2
10789385 | 10789385 P4-2 Phased Array XDCR_G | FMM0044499 | 19/01/2026 | 2001 | 0001417364 | A115 | 289720.78
5649582 | 5649582 EXHAUST MODULE | FMM0051074 | 22/04/2026 | 2001 | 0001567598 | A115 | 15484.81
3818254 | 3818254 CARBON BRUSH SET, POWER_F | FMM0051075 | 22/04/2026 | 2001 | 0001569019 | A115 | 97360.75
10965407 | 10965407 Freq. Inverter CDB22.004 750W | FMM0051074 | 22/04/2026 | 2001 | 0001567602 | A115 | 91481.47
7144764 | 7144764 Supply cable, str., 5m (CM cable) | FMM0049509 | 30/03/2026 | 2001 | 0001512358 | A115 | 11491.34
7144764 | 7144764 Supply cable, str., 5m (CM cable) | FMM0049509 | 30/03/2026 | 2001 | 0001512359 | A115 | 11491.34
11061599 | ID-board spare part kit | FMM0051074 | 22/04/2026 | 2001 | 0001567603 | A115 | 3774.94
10742499 | 10742499 Control-Box HIC | FMM0051075 | 22/04/2026 | 2001 | 0001569022 | A115 | 134411.12
11166679 | 11166679 Actuator spare parts kit2 for Vario1 RT | FMM0051075 | 22/04/2026 | 2001 | 0001569025 | A115 | 8812.01
11007745 | 11007745 ASM LEFT LIGHT RAIL T | FMM0042783 | 23/12/2025 | 2001 | 0001394191 | A115 | 54154.78
10892752 | 10892752 ULI2-Komponente | FMM0049508 | 30/03/2026 | 2001 | 0001512296 | A115 | 106014.64
3804692 | 3804692 Carbon Brush Set Data_S_F | FMM0051075 | 22/04/2026 | 2001 | 0001569018 | A115 | 175796.83
10415047 | 10415047 signal_brush_FG | FMM0051075 | 22/04/2026 | 2001 | 0001569026 | A115 | 150210.47
5512053 | 5512053 FLEX LARGE 047 CPL. | FMM0001351 | 12/04/2024 | 2001 | 0000668779 | A116 | 0
11292926 | 11292926 60cmASD adaptors_BC WO roller | FMM0001662 | 12/04/2024 | 2001 | 0000663253 | A116 | 0
6483817 | 6483817 CRADLE 24x30 | FMM0000288 | 12/04/2024 | 2001 | 0000668712 | A117 | 0
8379310 | 8379310 ETHERNET SWITCH 8 Port 1GBit =!D= | FMM0000595 | 12/04/2024 | 2001 | 0000666904 | A117 | 0
8379310 | 8379310 ETHERNET SWITCH 8 Port 1GBit =!D= | FMM0000595 | 12/04/2024 | 2001 | 0000666913 | A117 | 0
8896644 | 8896644 Steering mech. Parts MM5C | FMM0001747 | 12/04/2024 | 2001 | 0000667116 | A117 | 0
8896644 | 8896644 Steering mech. Parts MM5C | FMM0001747 | 12/04/2024 | 2001 | 0000667129 | A117 | 0
11061223 | 11061223 Power supply ACDC_U1_HP | FMM0000148 | 12/04/2024 | 2001 | 0000671769 | A118 | 0
10391403 | 10391403 POT, 1K, 5%, 10T, MLC 58&82 | FMM0000027 | 12/04/2024 | 2001 | 0000673144 | A118 | 0
10391403 | 10391403 POT, 1K, 5%, 10T, MLC 58&82 | FMM0000027 | 12/04/2024 | 2001 | 0000673145 | A118 | 0
10391403 | 10391403 POT, 1K, 5%, 10T, MLC 58&82 | FMM0000027 | 12/04/2024 | 2001 | 0000673146 | A118 | 0
8635604 | 8635604 Multipurpose Coil 16S C035 | FMM0000200 | 12/04/2024 | 2001 | 0000667121 | A118 | 0
7190234 | 7190234 HOLDING BRACKET | FMM0000288 | 12/04/2024 | 2001 | 0000668739 | A118 | 0
8125549 | 8125549 Interface US localization | FMM0000288 | 12/04/2024 | 2001 | 0000666703 | A118 | 0
10079461 | 10079461 FLAT BAND CABLE X12-5E | FMM0002357 | 12/04/2024 | 2001 | 0000669663 | A118 | 0
10079461 | 10079461 FLAT BAND CABLE X12-5E | FMM0002357 | 12/04/2024 | 2001 | 0000669666 | A118 | 0
10079461 | 10079461 FLAT BAND CABLE X12-5E | FMM0002357 | 12/04/2024 | 2001 | 0000669669 | A118 | 0
10764588 | 10764588 Sensis UPS_220V/230V 50Hz/60Hz | FMM0000872 | 12/04/2024 | 2001 | 0000671448 | A118 | 0
11061308 | 11061308 Power supply AC/DC_LP | FMM0000148 | 12/04/2024 | 2001 | 0000671930 | A118 | 0
8676657 | 8676657 MOUS 3Button MOUSE OPTICAL PS/2 =D= | FMM0000213 | 12/04/2024 | 2001 | 0000667039 | A118 | 0
11760122 | 11760122 Udoc Adv_Plan VB10 EN (02) | FMM0042141 | 16/12/2025 | 2002 | 0001321832 | A118 | 24148.08
10190974 | 10190974 Windows10 2021 License Upgrade | FMM0042141 | 16/12/2025 | 2002 | 0001321831 | A118 | 19069.09
10190974 | 10190974 Windows10 2021 License Upgrade | FMM0042177 | 16/12/2025 | 2002 | 0001321831 | A118 | 19069.09
10660360 | 10660360 IPC BX-21A | FMM0050776 | 18/04/2026 | 2001 | 0001558997 | A118 | 88718.09
10660360 | 10660360 IPC BX-21A | FMM0050776 | 18/04/2026 | 2001 | 0001558998 | A118 | 88718.09
10660360 | 10660360 IPC BX-21A | FMM0050776 | 18/04/2026 | 2001 | 0001558999 | A118 | 88718.09
10660360 | 10660360 IPC BX-21A | FMM0050776 | 18/04/2026 | 2001 | 0001558988 | A118 | 88718.09
10660360 | 10660360 IPC BX-21A | FMM0050776 | 18/04/2026 | 2001 | 0001558989 | A118 | 88718.09
10660360 | 10660360 IPC BX-21A | FMM0050776 | 18/04/2026 | 2001 | 0001558990 | A118 | 88718.09
10660360 | 10660360 IPC BX-21A | FMM0050776 | 18/04/2026 | 2001 | 0001558991 | A118 | 88718.09
10660360 | 10660360 IPC BX-21A | FMM0050776 | 18/04/2026 | 2001 | 0001558994 | A118 | 88718.09
10660360 | 10660360 IPC BX-21A | FMM0050776 | 18/04/2026 | 2001 | 0001558995 | A118 | 88718.09
10660360 | 10660360 IPC BX-21A | FMM0050776 | 18/04/2026 | 2001 | 0001558996 | A118 | 88718.09
10190974 | 10190974 Windows10 2021 License Upgrade | FMM0042139 | 16/12/2025 | 2002 | 0001321548 | A118 | 19069.09
11760122 | 11760122 Udoc Adv_Plan VB10 EN (02) | FMM0042139 | 16/12/2025 | 2002 | 0001321547 | A118 | 24148.08
10190974 | 10190974 Windows10 2021 License Upgrade | FMM0042175 | 16/12/2025 | 2002 | 0001321548 | A118 | 19069.09
10444370 | 10444370 PCB control relay board | FMM0000196 | 12/04/2024 | 2001 | 0000672960 | A119 | 0
10429496 | 10429496 X300 physio module 2 | FMM0000293 | 12/04/2024 | 2001 | 0000672929 | A119 | 0
11326606 | 11326606 PSU OUT 12V 1.3A 15.6W | FMM0000875 | 12/04/2024 | 2001 | 0000663624 | A119 | 0
11326606 | 11326606 PSU OUT 12V 1.3A 15.6W | FMM0000875 | 12/04/2024 | 2001 | 0000663647 | A119 | 0
11326606 | 11326606 PSU OUT 12V 1.3A 15.6W | FMM0000875 | 12/04/2024 | 2001 | 0000663651 | A119 | 0
10522527 | 10522527 FRU: R-Det Switching Power Supply | FMM0000926 | 12/04/2024 | 2001 | 0000673951 | A119 | 0
8693835 | 8693835 AC-DC IN 230V OUT 24V/7,5A NV-180W =D= | FMM0000995 | 12/04/2024 | 2001 | 0000667306 | A119 | 0
8693835 | 8693835 AC-DC IN 230V OUT 24V/7,5A NV-180W =D= | FMM0000995 | 12/04/2024 | 2001 | 0000667317 | A119 | 0
8693835 | 8693835 AC-DC IN 230V OUT 24V/7,5A NV-180W =D= | FMM0000995 | 12/04/2024 | 2001 | 0000667325 | A119 | 0
8693835 | 8693835 AC-DC IN 230V OUT 24V/7,5A NV-180W =D= | FMM0000995 | 12/04/2024 | 2001 | 0000667266 | A119 | 0
8693835 | 8693835 AC-DC IN 230V OUT 24V/7,5A NV-180W =D= | FMM0000995 | 12/04/2024 | 2001 | 0000667277 | A119 | 0
8693835 | 8693835 AC-DC IN 230V OUT 24V/7,5A NV-180W =D= | FMM0000995 | 12/04/2024 | 2001 | 0000667290 | A119 | 0
8114766 | 8114766 Open-end wrench 65mm | FMM0016508 | 06/11/2024 | 2001 | 0000858380 | A119 | 2571.53
5223313 | 5223313 CBL ASM RADIAL DYNAMIC BRAKE | FMM0016267 | 04/11/2024 | 2001 | 0000859421 | A119 | 4279.43
5223313 | 5223313 CBL ASM RADIAL DYNAMIC BRAKE | FMM0016267 | 04/11/2024 | 2001 | 0000859422 | A119 | 4279.43
5223313 | 5223313 CBL ASM RADIAL DYNAMIC BRAKE | FMM0016267 | 04/11/2024 | 2001 | 0000859423 | A119 | 4279.43
11432800 | 11432800 CONTACTOR, 3 POLE, 25A | FMM0026912 | 06/05/2025 | 2001 | 0001081683 | A119 | 5752.03
11432800 | 11432800 CONTACTOR, 3 POLE, 25A | FMM0026912 | 06/05/2025 | 2001 | 0001081676 | A119 | 5752.03
10751904 | 10751904 RELAY, 12A, 24VDC, 2 SPDT, 250VAC | FMM0026913 | 06/05/2025 | 2001 | 0001081862 | A119 | 2527.01
10751904 | 10751904 RELAY, 12A, 24VDC, 2 SPDT, 250VAC | FMM0026913 | 06/05/2025 | 2001 | 0001081869 | A119 | 2527.01
8600012 | 8600012 Cable W51 | FMM0032521 | 04/08/2025 | 2001 | 0001197126 | A119 | 37401.96
10909417 | 10909417 PULSE OXIMETER 3012LP | FMM0047441 | 26/02/2026 | 2001 | 0001456082 | A119 | 83389.24
10965672 | 10965672 Angle Encoder 13Bit SSI 2Chan. mangn. | FMM0048142 | 10/03/2026 | 2001 | 0001485854 | A119 | 21509.18
8676640 | 8676640 MOUSE 3 Button OPTICAL USB =D= | FMM0051025 | 21/04/2026 | 2001 | 0001569003 | A119 | 2378.55
9796574 | 9796574 HAND SWITCH | FMM0051025 | 21/04/2026 | 2001 | 0001569006 | A119 | 25747.6
9796574 | 9796574 HAND SWITCH | FMM0051025 | 21/04/2026 | 2001 | 0001569007 | A119 | 25747.6
11432802 | 11432802 CONTACTOR, 3 POLE, 7A | FMM0026912 | 06/05/2025 | 2001 | 0001081675 | A119 | 8845.65
11432802 | 11432802 CONTACTOR, 3 POLE, 7A | FMM0026912 | 06/05/2025 | 2001 | 0001081677 | A119 | 8845.65
10748486 | 10748486 RELAY, 12A, 24VDC, 2 SPDT, 250VAC | FMM0026914 | 06/05/2025 | 2001 | 0001081896 | A119 | 12942.37
11061366 | 11061366 Remote Control wireless receiver | FMM0048142 | 10/03/2026 | 2001 | 0001485856 | A119 | 22376.58
11061448 | 11061448 AP90 sensor | FMM0048142 | 10/03/2026 | 2001 | 0001485861 | A119 | 7542.12
10229885 | 10229885 ETHERNET SW 16 PORT 10/100/1000 | FMM0000607 | 12/04/2024 | 2001 | 0000669414 | A121 | 0
10229885 | 10229885 ETHERNET SW 16 PORT 10/100/1000 | FMM0000607 | 12/04/2024 | 2001 | 0000669421 | A121 | 0
11408004 | 11408004 Dummy_Load_0T55 | FMM0020375 | 07/01/2025 | 2001 | 0000938454 | A121 | 191907.35
11513959 | 11513959 Computer pS20 10C/96/1024 =!= | FMM0036234 | 26/09/2025 | 2001 | 0000988368 | A121 | 226091.06
10161662 | 10161662 HV-cablekit A | FMM0037233 | 14/10/2025 | 2001 | 0001291859 | A121 | 233926.89
10864201 | 10864201 Computer ICS tower 12B =!= | FMM0013245 | 19/09/2024 | 2006 | 0007444845 | A121 | 350884.98
11652208 | 11652208 Computer L19 - IAS-S | FMM0036232 | 26/09/2025 | 2001 | 0000968644 | A121 | 673428.77
10837815 | 10837815 RFIS | FMM0041474 | 09/12/2025 | 2001 | 0001370576 | A121 | 779450.16
10503607 | 10503607 ASSY., MECH., IWB DETECTOR (TI) | FMM0051026 | 21/04/2026 | 2001 | 0001569015 | A121 | 1977287.37
11513994 | 11513994 Computer pS22 6C/64/1024/T1000 =!= | FMM0036233 | 26/09/2025 | 2001 | 0000985289 | A121 | 271928.9
4758962 | 4758962 POWER PACK | FMM0000149 | 12/04/2024 | 2001 | 0000667960 | A122 | 0
8716156 | 8716156 Power Control Unit | FMM0000861 | 12/04/2024 | 2001 | 0000667060 | A122 | 0
10645571 | 10645571 Switching power supply 24 VDC 100W | FMM0000882 | 12/04/2024 | 2001 | 0000673336 | A122 | 0
10645571 | 10645571 Switching power supply 24 VDC 100W | FMM0000882 | 12/04/2024 | 2001 | 0000673340 | A122 | 0
10645571 | 10645571 Switching power supply 24 VDC 100W | FMM0000882 | 12/04/2024 | 2001 | 0000673342 | A122 | 0
10648089 | 10648089 Power supply assembly | FMM0000882 | 12/04/2024 | 2001 | 0000673283 | A122 | 0
10648089 | 10648089 Power supply assembly | FMM0000882 | 12/04/2024 | 2001 | 0000673288 | A122 | 0
10522527 | 10522527 FRU: R-Det Switching Power Supply | FMM0000926 | 12/04/2024 | 2001 | 0000673955 | A122 | 0
10522527 | 10522527 FRU: R-Det Switching Power Supply | FMM0000926 | 12/04/2024 | 2001 | 0000673959 | A122 | 0
10522527 | 10522527 FRU: R-Det Switching Power Supply | FMM0000926 | 12/04/2024 | 2001 | 0000673965 | A122 | 0
11060858 | 11060858 Earpad- Tim | FMM0015774 | 26/10/2024 | 2001 | 0000861794 | A122 | 4604.16
10037146 | 10037146 KNOB, Articulating Arm | FMM0015794 | 26/10/2024 | 2001 | 0000863743 | A122 | 3308.99
11103495 | 11103495 P81 Siemens logo | FMM0028215 | 29/05/2025 | 2006 | 0001119078 | A122 | 2619.23
10523128 | 10523128 ASM CIDI1 COLL ID INTERFACE | FMM0035186 | 12/09/2025 | 2001 | 0001244058 | A122 | 4667.77
10608144 | 10608144 ASM CID1 COLL ID | FMM0035186 | 12/09/2025 | 2001 | 0001244060 | A122 | 1016.91
11062631 | 11062631 P15A fan core asm (Erp2015) | FMM0050866 | 20/04/2026 | 2001 | 0001501667 | A122 | 98497.4
11062631 | 11062631 P15A fan core asm (Erp2015) | FMM0050866 | 20/04/2026 | 2001 | 0001501668 | A122 | 98497.4
10181406 | 10181406 ASM KIT REBLD ECLIPSE F18 | FMM0048051 | 09/03/2026 | 2001 | 0001480246 | A122 | 6680.04
5653980 | 5653980 Drive belt | FMM0000273 | 12/04/2024 | 2003 | 0000669104 | A123 | 0
10266401 | 10266401 Kit XP Power Supply | FMM0001634 | 12/04/2024 | 2001 | 0000669261 | A123 | 0
10748482 | 10748482 CKT BREAKER, 90.0A, 3P, 600V,w/SHNT TRIP | FMM0003799 | 15/05/2024 | 2001 | 0000685813 | A123 | 149690.68
10180835 | 10180835 RLY CONTACTOR 3 POLE DC 80 AMP | FMM0003800 | 15/05/2024 | 2001 | 0000685878 | A123 | 73736.55
10785367 | 10785367 TI ASSY, FSK | FMM0018633 | 06/12/2024 | 2001 | 0000913653 | A123 | 64156.13
11760122 | 11760122 Udoc Adv_Plan VB10 EN (02) | FMM0046612 | 17/02/2026 | 2002 | 0001408663 | A123 | 23700.29
10190974 | 10190974 Windows10 2021 License Upgrade | FMM0046620 | 17/02/2026 | 2002 | 0001408664 | A123 | 37430.94
10097806 | 10097806 CAT6 Cable (100 Feet) | FMM0048051 | 09/03/2026 | 2001 | 0001480241 | A123 | 13848.56
10190974 | 10190974 Windows10 2021 License Upgrade | FMM0046612 | 17/02/2026 | 2002 | 0001408664 | A123 | 37430.94
10190974 | 10190974 Windows10 2021 License Upgrade | FMM0046615 | 17/02/2026 | 2002 | 0001408670 | A123 | 37430.94
10190974 | 10190974 Windows10 2021 License Upgrade | FMM0046623 | 17/02/2026 | 2002 | 0001408670 | A123 | 37430.94
11760122 | 11760122 Udoc Adv_Plan VB10 EN (02) | FMM0046615 | 17/02/2026 | 2002 | 0001408669 | A123 | 23700.29
7445641 | 7445641 Knee-leg-support | FMM0000735 | 12/04/2024 | 2001 | 0000666876 | A124 | 0
10251661 | 10251661 CB1 CIRCUIT BREAKER, 250A, 3P, 60 | FMM0003796 | 15/05/2024 | 2001 | 0000685780 | A124 | 363617.36
8780066 | 8780066 CCR- PHANTOM HEAD E | FMM0000274 | 12/04/2024 | 2001 | 0000667030 | A125 | 0
6553791 | 6553791 Remote control switch | FMM0000230 | 12/04/2024 | 2001 | 0000668579 | A125 | 0
3094703 | 3094703 MOTOR OVERL SW 5,5-8A 690V =D= | FMM0000240 | 12/04/2024 | 2001 | 0000668177 | A126 | 0
8780058 | 8780058 CCR-PHANTOM-BODY E | FMM0000274 | 12/04/2024 | 2001 | 0000667549 | A126 | 0
10276868 | 10276868 W0617 Adapter cable IFP F70 | FMM0000269 | 12/04/2024 | 2001 | 0000669209 | A126 | 0
3144602 | 3144602 HEAD HOLDER, CPL. | FMM0000428 | 12/04/2024 | 2001 | 0000668698 | A126 | 0
10276363 | 10276363 Upgrade for PS2 AXIS | FMM0000165 | 12/04/2024 | 2001 | 0000669364 | A126 | 0
6553791 | 6553791 Remote control switch | FMM0000230 | 12/04/2024 | 2001 | 0000668571 | A126 | 0
3072410 | 3072410 Motor Overl Sw 2,8-4A 3pol m. HS | FMM0000240 | 12/04/2024 | 2001 | 0000668227 | A126 | 0
8682259 | 8682259 CONTACT 230VAC 50/60Hz =D= | FMM0000240 | 12/04/2024 | 2001 | 0000666792 | A126 | 0
10838670 | 10838670 AC-DC IN85-265V OUT 24V 13A 312W =D= | FMM0000929 | 12/04/2024 | 2001 | 0000672108 | A126 | 0
10838670 | 10838670 AC-DC IN85-265V OUT 24V 13A 312W =D= | FMM0000929 | 12/04/2024 | 2001 | 0000672122 | A126 | 0
10838670 | 10838670 AC-DC IN85-265V OUT 24V 13A 312W =D= | FMM0000929 | 12/04/2024 | 2001 | 0000672126 | A126 | 0
10589591 | 10589591 Panel left | FMM0035184 | 12/09/2025 | 2001 | 0001243894 | A126 | 120946.91
10502021 | 10502021 TCM-M V3 | FMM0049509 | 30/03/2026 | 2001 | 0001512360 | A126 | 79465.58
10308142 | 10308142 VerticalLift D142 | FMM0049508 | 30/03/2026 | 2001 | 0001512295 | A126 | 22926.68
10909401 | 10909401 HiSIB IBP Adapter Cable | FMM0049508 | 30/03/2026 | 2001 | 0001512299 | A126 | 24151.49
10743850 | 10743850 D66 - Opto_Link board | FMM0024910 | 31/03/2025 | 2001 | 0001018298 | A126 | 158032.63
10440227 | 10440227 Assy, Digital Power Supply (PSD), RoHS | FMM0000153 | 12/04/2024 | 2001 | 0000672928 | A127 | 0
10440227 | 10440227 Assy, Digital Power Supply (PSD), RoHS | FMM0000153 | 12/04/2024 | 2001 | 0000672930 | A127 | 0
11011437 | 11011437 AC-DC IN 380-480V OUT 24V 10A 240W | FMM0000852 | 12/04/2024 | 2001 | 0000671573 | A127 | 0
11011437 | 11011437 AC-DC IN 380-480V OUT 24V 10A 240W | FMM0000852 | 12/04/2024 | 2001 | 0000671598 | A127 | 0
11011437 | 11011437 AC-DC IN 380-480V OUT 24V 10A 240W | FMM0000853 | 12/04/2024 | 2001 | 0000671579 | A127 | 0
11011437 | 11011437 AC-DC IN 380-480V OUT 24V 10A 240W | FMM0000853 | 12/04/2024 | 2001 | 0000671580 | A127 | 0
11011437 | 11011437 AC-DC IN 380-480V OUT 24V 10A 240W | FMM0000853 | 12/04/2024 | 2001 | 0000671581 | A127 | 0
11011437 | 11011437 AC-DC IN 380-480V OUT 24V 10A 240W | FMM0000853 | 12/04/2024 | 2001 | 0000671582 | A127 | 0
58074757 | 58074757 L-WHEEL ASSEMBLY ; BALL BEARING TO BE SU | FMM0012236 | 04/09/2024 | 2001 | 0000689929 | A127 | 0
11061361 | 11061361 Footswitch for Movement | FMM0026742 | 05/05/2025 | 2001 | 0001082923 | A127 | 194142.39
10520997 | 10520997 Power distributor APD2 | FMM0022526 | 15/02/2025 | 2001 | 0000978269 | A127 | 48036.58
6573880 | 6573880 Spare part PC1302 ,6498229, | FMM0022526 | 15/02/2025 | 2001 | 0000978264 | A127 | 33066.14
6573898 | 6573898 Spare part PC1303 ,6498492, | FMM0022526 | 15/02/2025 | 2001 | 0000978265 | A127 | 70697.67
8600012 | 8600012 Cable W51 | FMM0032522 | 04/08/2025 | 2001 | 0001198188 | A127 | 37370.88
3807901 | 3807901 HV CABLE KV+ W509 | FMM0014781 | 14/10/2024 | 2001 | 0007469703 | A127 | 57873.93
11570681 | 11570681 Direct plug system part D487 | FMM0035183 | 12/09/2025 | 2001 | 0001228208 | A127 | 54855.78
11551125 | 11551125 Left Hinge, rectangular | FMM0036487 | 30/09/2025 | 2001 | 0001270349 | A127 | 11555.9
11331669 | 11331669 P39_Spare_part_Modul | FMM0041585 | 10/12/2025 | 2001 | 0001273822 | A127 | 172498.67
11331669 | 11331669 P39_Spare_part_Modul | FMM0041583 | 10/12/2025 | 2001 | 0001273981 | A127 | 172498.67
11331669 | 11331669 P39_Spare_part_Modul | FMM0041582 | 10/12/2025 | 2001 | 0001273819 | A127 | 172498.67
58074645 | 58074645 SPACER BLOCK FOR BIG PULLEY | FMM0012236 | 04/09/2024 | 2001 | 0000666081 | A127 | 0
58074904 | 58074904 W-MOTOR DRIVE COMP (LEFT) | FMM0012236 | 04/09/2024 | 2001 | 0000690714 | A127 | 0
58074904 | 58074904 W-MOTOR DRIVE COMP (LEFT) | FMM0012236 | 04/09/2024 | 2001 | 0000690711 | A127 | 0
58074904 | 58074904 W-MOTOR DRIVE COMP (LEFT) | FMM0012236 | 04/09/2024 | 2001 | 0000690710 | A127 | 0
58074904 | 58074904 W-MOTOR DRIVE COMP (LEFT) | FMM0012236 | 04/09/2024 | 2001 | 0000690712 | A127 | 0
11102709 | 11102709 Lightmarker Stationary FRU | FMM0032522 | 04/08/2025 | 2001 | 0001198185 | A127 | 22361.33
11331995 | 11331995 P39_Spare_part_Modul_border | FMM0041584 | 10/12/2025 | 2001 | 0001273825 | A127 | 104519.51
11331995 | 11331995 P39_Spare_part_Modul_border | FMM0041586 | 10/12/2025 | 2001 | 0001273824 | A127 | 104519.51
11331669 | 11331669 P39_Spare_part_Modul | FMM0041580 | 10/12/2025 | 2001 | 0001273984 | A127 | 172498.67
3807919 | 3807919 HV CABLE KV- W510 | FMM0014782 | 14/10/2024 | 2001 | 0007469704 | A129 | 57484.49
10644536 | 10644536 MAR2Plus PCBA with MCB2_Soc | FMM0014734 | 14/10/2024 | 2001 | 0000857439 | A129 | 246753.23
10395107 | 10395107 3-phase transformer, 400/230 VAC, 800VA | FMM0014732 | 14/10/2024 | 2001 | 0000857375 | A129 | 37140.38
10864212 | 10864212 Computer IRS Tower 12F =!= | FMM0023806 | 08/03/2025 | 2006 | 0007445112 | A129 | 380423.84
11268439 | 11268439 C065 IO PWA | FMM0037789 | 24/10/2025 | 2001 | 0001305632 | A129 | 70431.97
10746488 | 10746488 Com MR-VD MaRS2D.1 48RX VD13#Aera | FMM0042863 | 24/12/2025 | 2001 | 0001389724 | A129 | 159910.77
10513501 | 10513501 Serv.Part XRS-Box Xynergy | FMM0043922 | 13/01/2026 | 2001 | 0001408961 | A129 | 1240289.92
11513603 | 11513603 COMPUTER HW z4G4 8C | FMM0045202 | 29/01/2026 | 2001 | 0001305677 | A129 | 143194.4
7142073 | 7142073 C-arm cable, Raycam | FMM0034970 | 10/09/2025 | 2001 | 0001242135 | A129 | 166657.06
10756949 | 10756949 COPRA/CEB (RoHS) | FMM0034970 | 10/09/2025 | 2001 | 0001242129 | A129 | 157192.46
11652262 | 11652262 Computer L19S - MaRS1D.4 24RXH | FMM0051228 | 24/04/2026 | 2001 | 0001567594 | A129 | 520396.23
10684028 | 10684028 PAMO 5 LCD display 6 | FMM0050493 | 14/04/2026 | 2001 | 0001550456 | A129 | 138102.71
10853297 | 10853297 Control Panel_5, English, S2000 | FMM0051354 | 25/04/2026 | 2001 | 0001575321 | A129 | 272720.49
11339947 | 11339947 MCM4--V / D307-III spare part set | FMM0050494 | 14/04/2026 | 2001 | 0001551606 | A129 | 613934.48
10277008 | 10277008 Coax contact unit TAS_CM | FMM0051044 | 21/04/2026 | 2001 | 0001561220 | A129 | 458433.88
10440227 | 10440227 Assy, Digital Power Supply (PSD), RoHS | FMM0000153 | 12/04/2024 | 2001 | 0000672927 | A130 | 0
11011437 | 11011437 AC-DC IN 380-480V OUT 24V 10A 240W | FMM0000852 | 12/04/2024 | 2001 | 0000671587 | A130 | 0
11011437 | 11011437 AC-DC IN 380-480V OUT 24V 10A 240W | FMM0000852 | 12/04/2024 | 2001 | 0000671589 | A130 | 0
11011437 | 11011437 AC-DC IN 380-480V OUT 24V 10A 240W | FMM0000852 | 12/04/2024 | 2001 | 0000671592 | A130 | 0
11011437 | 11011437 AC-DC IN 380-480V OUT 24V 10A 240W | FMM0000852 | 12/04/2024 | 2001 | 0000671595 | A130 | 0
11011437 | 11011437 AC-DC IN 380-480V OUT 24V 10A 240W | FMM0000852 | 12/04/2024 | 2001 | 0000671602 | A130 | 0
11011437 | 11011437 AC-DC IN 380-480V OUT 24V 10A 240W | FMM0000852 | 12/04/2024 | 2001 | 0000671574 | A130 | 0
11011437 | 11011437 AC-DC IN 380-480V OUT 24V 10A 240W | FMM0000852 | 12/04/2024 | 2001 | 0000671584 | A130 | 0
11011437 | 11011437 AC-DC IN 380-480V OUT 24V 10A 240W | FMM0000852 | 12/04/2024 | 2001 | 0000671586 | A130 | 0
11011437 | 11011437 AC-DC IN 380-480V OUT 24V 10A 240W | FMM0000853 | 12/04/2024 | 2001 | 0000671576 | A130 | 0
11011437 | 11011437 AC-DC IN 380-480V OUT 24V 10A 240W | FMM0000853 | 12/04/2024 | 2001 | 0000671578 | A130 | 0
11171842 | 11171842 Transceiver DP over Fiber =!= | FMM0001420 | 12/04/2024 | 2001 | 0000665198 | A130 | 0
11337386 | 11337386 System control board_VA10 | FMM0001816 | 12/04/2024 | 2001 | 0000663552 | A130 | 0
11411391 | 11411391 SW install DVD NX3 Elite/NX3 VA10G | FMM0019588 | 21/12/2024 | 2001 | 0000929263 | A130 | 6101.98
10589697 | 10589697 Power Brush Tip Kit | FMM0028220 | 29/05/2025 | 2001 | 0001118869 | A130 | 88151.56
10144976 | 10144976 Rep.Kit_D510 | FMM0021454 | 28/01/2025 | 2001 | 0000959504 | A130 | 5147.68
10144976 | 10144976 Rep.Kit_D510 | FMM0021454 | 28/01/2025 | 2001 | 0000959505 | A130 | 5147.68
10125874 | 10125874 Bleed Adaptor Assy | FMM0037792 | 24/10/2025 | 2001 | 0001305724 | A130 | 16333.33
10662541 | 10662541 SRS Data Transmitter P68 | FMM0041475 | 09/12/2025 | 2001 | 0001370647 | A130 | 333087.88
11062631 | 11062631 P15A fan core asm (Erp2015) | FMM0051075 | 22/04/2026 | 2001 | 0001569020 | A130 | 100241.24
1141923 | 1141923 Gradient cable kit_Sonata | FMM0001792 | 12/04/2024 | 2001 | 0000668537 | A131 | 0
10664935 | 10664935 3FA Iontomat Chamber XT | FMM0015260 | 21/10/2024 | 2001 | 0000864408 | A131 | 149892.21
10144934 | 10144934 D660 grid pulse control | FMM0025303 | 07/04/2025 | 2001 | 0001058118 | A131 | 51691.62
10909856 | 10909856 FRU - CID1/CollimatorTouchpad | FMM0041201 | 04/12/2025 | 2001 | 0001368523 | A131 | 53082.4
11060843 | 11060843 Intercom Board | FMM0047296 | 24/02/2026 | 2001 | 0001465808 | A131 | 87408.64
8863164 | 8863164 Castor | FMM0047297 | 24/02/2026 | 2001 | 0001467713 | A131 | 1095.93
3064474 | 3064474 Rnd Loudspeaker 3 W 8 OHM | FMM0047297 | 24/02/2026 | 2001 | 0001467704 | A131 | 6684.28
7750396 | 7750396 Contactor 3RT1044 KPL.MIT HSB+RC | FMM0001772 | 12/04/2024 | 2001 | 0000666762 | A132 | 0
10143645 | 10143645 Robot KPS27 power supply | FMM0000996 | 12/04/2024 | 2001 | 0000670748 | A132 | 0
8111374 | 8111374 Circuit Breaker 80A | FMM0004210 | 21/05/2024 | 2001 | 0000686307 | A132 | 118704.28
10129669 | 10129669 OR98/OR99 pipe set kit | FMM0049390 | 27/03/2026 | 2001 | 0001419516 | A132 | 105786.13
3077088 | 3077088 AC-DC IN 85-265V OUT +5+15-15V 100W =D= | FMM0000992 | 12/04/2024 | 2001 | 0000668848 | A133 | 0
3077088 | 3077088 AC-DC IN 85-265V OUT +5+15-15V 100W =D= | FMM0000992 | 12/04/2024 | 2001 | 0000668859 | A133 | 0
3077088 | 3077088 AC-DC IN 85-265V OUT +5+15-15V 100W =D= | FMM0000992 | 12/04/2024 | 2001 | 0000668866 | A133 | 0
3077088 | 3077088 AC-DC IN 85-265V OUT +5+15-15V 100W =D= | FMM0000992 | 12/04/2024 | 2001 | 0000668881 | A133 | 0
3077088 | 3077088 AC-DC IN 85-265V OUT +5+15-15V 100W =D= | FMM0000992 | 12/04/2024 | 2001 | 0000668885 | A133 | 0
3077088 | 3077088 AC-DC IN 85-265V OUT +5+15-15V 100W =D= | FMM0000992 | 12/04/2024 | 2001 | 0000668888 | A133 | 0
3077088 | 3077088 AC-DC IN 85-265V OUT +5+15-15V 100W =D= | FMM0000992 | 12/04/2024 | 2001 | 0000668873 | A134 | 0
10127953 | 10127953 16 PSIa Integrated Valve Assy. | FMM0001343 | 12/04/2024 | 2001 | 0000671035 | A134 | 0
8691045 | 8691045 AC-DC IN 85-265V OUT 24V 4,5A 100W =D= | FMM0000929 | 12/04/2024 | 2001 | 0000666842 | A134 | 0
8691045 | 8691045 AC-DC IN 85-265V OUT 24V 4,5A 100W =D= | FMM0000929 | 12/04/2024 | 2001 | 0000666851 | A134 | 0
8691045 | 8691045 AC-DC IN 85-265V OUT 24V 4,5A 100W =D= | FMM0000929 | 12/04/2024 | 2001 | 0000666861 | A134 | 0
10190974 | 10190974 Windows10 2021 License Upgrade | FMM0042591 | 20/12/2025 | 2002 | 0001320284 | A134 | 37396.61
11760122 | 11760122 Udoc Adv_Plan VB10 EN (02) | FMM0042595 | 20/12/2025 | 2002 | 0001320314 | A134 | 23678.65
10190974 | 10190974 Windows10 2021 License Upgrade | FMM0042599 | 20/12/2025 | 2002 | 0001320284 | A134 | 37396.61
10190974 | 10190974 Windows10 2021 License Upgrade | FMM0042605 | 20/12/2025 | 2002 | 0001320319 | A134 | 37396.61
10190974 | 10190974 Windows10 2021 License Upgrade | FMM0042597 | 20/12/2025 | 2002 | 0001320319 | A134 | 37396.61
11760122 | 11760122 Udoc Adv_Plan VB10 EN (02) | FMM0042597 | 20/12/2025 | 2002 | 0001320318 | A134 | 23678.65
10190974 | 10190974 Windows10 2021 License Upgrade | FMM0042595 | 20/12/2025 | 2002 | 0001320315 | A134 | 37396.61
10190974 | 10190974 Windows10 2021 License Upgrade | FMM0042603 | 20/12/2025 | 2002 | 0001320315 | A134 | 37396.61
58074733 | 58074733 EXPLORATOR INTERFACE CABLE ASSEMBLY | FMM0012236 | 04/09/2024 | 2001 | 0000690076 | A134 | 0
58074733 | 58074733 EXPLORATOR INTERFACE CABLE ASSEMBLY | FMM0012236 | 04/09/2024 | 2001 | 0000690077 | A134 | 0
11760122 | 11760122 Udoc Adv_Plan VB10 EN (02) | FMM0042591 | 20/12/2025 | 2002 | 0001320285 | A134 | 23678.65
10591276 | 10591276 power supply 24VDC IFP | FMM0000144 | 12/04/2024 | 2001 | 0000673352 | A135 | 0
10591276 | 10591276 power supply 24VDC IFP | FMM0000144 | 12/04/2024 | 2001 | 0000673353 | A135 | 0
11106970 | 11106970 USB hard drive adapter | FMM0000271 | 12/04/2024 | 2001 | 0000665090 | A135 | 0
11147098 | 11147098 Cable, CPM ECG Patient Harness, US(AHA) | FMM0000109 | 12/04/2024 | 2001 | 0000665188 | A135 | 0
6614221 | 6614221 Optical sensor w cable a. connector | FMM0015023 | 17/10/2024 | 2001 | 0000863879 | A135 | 2217.18
4765553 | 4765553 GREASE SF01PERMAUNIV. =G= | FMM0000701 | 12/04/2024 | 2006 | 0000668910 | A135 | 0
11061285 | 11061285 Main circuit breaker _ LP | FMM0003526 | 13/05/2024 | 2001 | 0000686027 | A135 | 131884.23
11167766 | 11167766 RCCB 30mA_25A_230V_4P_Typ A | FMM0003527 | 13/05/2024 | 2001 | 0000686125 | A135 | 13874.99
11061307 | 11061307 Circuit breaker_F3 | FMM0003527 | 13/05/2024 | 2001 | 0000686121 | A135 | 16211.08
6635754 | 6635754 Cover screw kit (Artis T) | FMM0015024 | 17/10/2024 | 2001 | 0000863881 | A135 | 4703.68
10431919 | 10431919 IRSmx3_Air filter | FMM0037427 | 17/10/2025 | 2001 | 0001296014 | A135 | 3929.18
10431919 | 10431919 IRSmx3_Air filter | FMM0037427 | 17/10/2025 | 2001 | 0001296015 | A135 | 3929.18
11852266 | 11852266 SW-RFI MRAWP VA61A-SP02 | FMM0047440 | 26/02/2026 | 2002 | 0001475063 | A135 | 16961.61
11852118 | 11852118 SW-RFI MRAWP VA60A-SP02 | FMM0047437 | 26/02/2026 | 2002 | 0001464215 | A135 | 15202.58
10532031 | 10532031 KIT ASM SHIP PKG INDUCTIVE COUPLING LOOP | FMM0035525 | 17/09/2025 | 2001 | 0001250950 | A135 | 311701.01
11852118 | 11852118 SW-RFI MRAWP VA60A-SP02 | FMM0047439 | 26/02/2026 | 2002 | 0001464220 | A135 | 15202.58
11852118 | 11852118 SW-RFI MRAWP VA60A-SP02 | FMM0047438 | 26/02/2026 | 2002 | 0001464216 | A135 | 15202.58
11571403 | 11571403 Service Plug set P037 | FMM0050464 | 14/04/2026 | 2001 | 0001559388 | A135 | 121290.75
7387884 | 7387884 MPCU V Processor Board | FMM0049266 | 25/03/2026 | 2001 | 0001503730 | A135 | 260175.33
10397352 | 10397352 Lamp 24V/DC | FMM0022979 | 24/02/2025 | 2001 | 0000955832 | A135 | 175.38
11060844 | 11060844 Operating Unit | FMM0047296 | 24/02/2026 | 2001 | 0001465809 | A135 | 122109.17
8618253 | 8618253 Foot switch assembly (left) | FMM0026417 | 28/04/2025 | 2001 | 0001083160 | A137 | 81532.86
11331823 | 11331823 Exchange set for sealing foam | FMM0017866 | 25/11/2024 | 2001 | 0000858511 | A137 | 1568.1
4787797 | 4787797 Wireless XRay FSW Mono | FMM0017868 | 25/11/2024 | 2006 | 0000898941 | A137 | 336716.1
11215093 | 11215093 P68_FootSwitch_Asm_All_SP | FMM0026742 | 05/05/2025 | 2001 | 0001082926 | A137 | 198312.33
10967214 | 10967214 /T_FootSwitch_Asm_All_SP | FMM0026743 | 05/05/2025 | 2001 | 0001082940 | A137 | 214993.25
11330088 | 11330088 DCR - i2 | FMM0043183 | 30/12/2025 | 2001 | 0001402996 | A137 | 421046.24
11286732 | 11286732 Touch Display (ST) | FMM0030127 | 30/06/2025 | 2001 | 0001156389 | A137 | 143317.91
11331827 | 11331827 DASCON M3-B SYSFTX | FMM0043183 | 30/12/2025 | 2001 | 0001402990 | A137 | 267539.27
10520183 | 10520183 FOC.Cable extention USB-A/B 40m | FMM0021266 | 25/01/2025 | 2001 | 0000957169 | A137 | 69186.76
10519818 | 10519818 Touch Screen TFT | FMM0021266 | 25/01/2025 | 2001 | 0000957168 | A137 | 177090.42
10998738 | 10998738 foot switch assembly right PHS5 | FMM0026743 | 05/05/2025 | 2001 | 0001082943 | A137 | 98692.3
11331826 | 11331826 DASCON M3 SYSFTX | FMM0043183 | 30/12/2025 | 2001 | 0001402989 | A137 | 276719.88
11330092 | 11330092 Brake Resistor - 4.8kW | FMM0043183 | 30/12/2025 | 2001 | 0001402997 | A137 | 85573.85
10531189 | 10531189 FRU, Neo 4 mCT Control Panel | FMM0046607 | 17/02/2026 | 2001 | 0001460423 | A137 | 780580.75
10391403 | 10391403 POT, 1K, 5%, 10T, MLC 58&82 | FMM0000154 | 12/04/2024 | 2001 | 0000673161 | A138 | 0
4773847 | 4773847 Peristaltic Pump Head D=10.0 | FMM0000162 | 12/04/2024 | 2001 | 0000668797 | A138 | 0
7333094 | 7333094 1-c-frame std. drive assy, pinless | FMM0000805 | 12/04/2024 | 2001 | 0000669149 | A138 | 0
10430519 | 10430519 Power supply with cable | FMM0001011 | 12/04/2024 | 2001 | 0000672910 | A138 | 0
10440227 | 10440227 Assy, Digital Power Supply (PSD), RoHS | FMM0001632 | 12/04/2024 | 2001 | 0000672925 | A138 | 0
11061224 | 11061224 Circuit breaker_F4_HP | FMM0003526 | 13/05/2024 | 2001 | 0000686025 | A138 | 4946.05
11061306 | 11061306 Circuit breaker_F2 | FMM0003527 | 13/05/2024 | 2001 | 0000686120 | A138 | 5312.43
11167756 | 11167756 F2 assembly, 25A rated setting | FMM0003527 | 13/05/2024 | 2001 | 0000686124 | A138 | 9571.4
10397665 | 10397665 Spiral cable | FMM0014733 | 14/10/2024 | 2001 | 0000857384 | A138 | 4955.01
10396686 | 10396686 TOOTH.BELT 3M_6mm_396mm_Z132 | FMM0014733 | 14/10/2024 | 2001 | 0000857379 | A138 | 335.44
10394467 | 10394467 Upper vertical bolt reinforcement kit | FMM0014732 | 14/10/2024 | 2001 | 0000857374 | A138 | 4028.81
7396448 | 7396448 ECG Cable US | FMM0000653 | 12/04/2024 | 2001 | 0000666660 | A138 | 0
10965714 | 10965714 OCP f. transf. 3P 690V 5.5-8A S00 | FMM0003526 | 13/05/2024 | 2001 | 0000686021 | A138 | 5861.05
11061309 | 11061309 Circuit breaker_F4_LP | FMM0003527 | 13/05/2024 | 2001 | 0000686122 | A138 | 3755.07
10746790 | 10746790 CB6 CIRCUIT BREAKER, 40A 3P 480V | FMM0003652 | 13/05/2024 | 2001 | 0000685811 | A138 | 85185.99
10532071 | 10532071 Breaker, 70Amp, 240V, 3-Pole | FMM0003652 | 13/05/2024 | 2001 | 0000685805 | A138 | 32599.96
3068061 | 3068061 SI Circ.Break 100A 500V NH00 | FMM0003653 | 13/05/2024 | 2001 | 0000685926 | A138 | 33998.51
10397115 | 10397115 Tool for guide carriage | FMM0014733 | 14/10/2024 | 2001 | 0000857382 | A138 | 729.03
10501947 | 10501947 USB cable 2.0, type A/B, 5m | FMM0034812 | 08/09/2025 | 2001 | 0001240189 | A138 | 3320.73
10591246 | 10591246 Adaptor DIN-Inch XGE35LR NPT 5/4" | FMM0042364 | 19/12/2025 | 2001 | 0001344428 | A138 | 5022.65
11628835 | 11628835 Splitter DP1.4 1 by 3 4K | FMM0043183 | 30/12/2025 | 2001 | 0001402992 | A138 | 19364.56
11628835 | 11628835 Splitter DP1.4 1 by 3 4K | FMM0043183 | 30/12/2025 | 2001 | 0001403000 | A138 | 19364.56
11623340 | 11623340 Battery Pack 12V | FMM0050615 | 16/04/2026 | 2001 | 0001535055 | A138 | 86790.46
10684183 | 10684183 LVQD MSup with Adapter X2 | FMM0024689 | 25/03/2025 | 2001 | 0001015596 | A139 | 206654.68
58074668 | 58074668 W-H T CABLE HOLDER | FMM0012236 | 04/09/2024 | 2001 | 0000688567 | A139 | 0
58074962 | 58074962 TWO TUBE RELAY INTERFACE PCB D804 (MP15) | FMM0012236 | 04/09/2024 | 2001 | 0000690488 | A139 | 0
58074658 | 58074658 W-BRAKE SPRING | FMM0012237 | 04/09/2024 | 2001 | 0000665991_01 | A139 | 0
58074658 | 58074658 W-BRAKE SPRING | FMM0012237 | 04/09/2024 | 2001 | 0000665991_02 | A139 | 0
11331606 | 11331606 P39_DSF-11 | FMM0043183 | 30/12/2025 | 2001 | 0001402998 | A139 | 389277.22
11546911 | 11546911 iDSF | FMM0043183 | 30/12/2025 | 2001 | 0001402995 | A139 | 140466.47
11331605 | 11331605 P39_DSF-10 | FMM0043183 | 30/12/2025 | 2001 | 0001402999 | A139 | 382359.29
11500601 | 11500601 PDS control kit | FMM0043183 | 30/12/2025 | 2001 | 0001402993 | A139 | 97583.34
11292170 | 11292170 C060 IO Board PWA | FMM0034331 | 01/09/2025 | 2001 | 0001231061 | A139 | 80703.56
3100224 | 3100224 Power cable CEE 16A | FMM0000119 | 12/04/2024 | 2001 | 0000668547 | A140 | 0
3100224 | 3100224 Power cable CEE 16A | FMM0000119 | 12/04/2024 | 2001 | 0000668553 | A140 | 0
3100224 | 3100224 Power cable CEE 16A | FMM0000119 | 12/04/2024 | 2001 | 0000668560 | A140 | 0
10759615 | 10759615 Power Supply Trolley S1 24V | FMM0000848 | 12/04/2024 | 2001 | 0000671426 | A141 | 0
10759615 | 10759615 Power Supply Trolley S1 24V | FMM0000848 | 12/04/2024 | 2001 | 0000671428 | A141 | 0
10759615 | 10759615 Power Supply Trolley S1 24V | FMM0000848 | 12/04/2024 | 2001 | 0000671429 | A141 | 0
10759615 | 10759615 Power Supply Trolley S1 24V | FMM0000848 | 12/04/2024 | 2001 | 0000671430 | A141 | 0
10759615 | 10759615 Power Supply Trolley S1 24V | FMM0000848 | 12/04/2024 | 2001 | 0000671431 | A141 | 0
10355329 | 10355329 Circuit breaker 1A 380VAC 1POL.CAR- | FMM0003275 | 08/05/2024 | 2001 | 0000685999 | A141 | 20469.04
10167186 | 10167186 MCB 10A 400VAC 3pol.Car.D | FMM0003275 | 08/05/2024 | 2001 | 0000685993 | A141 | 5382.11
10167234 | 10167234 MCB 16A 400VAC 3pol.Car.C | FMM0003275 | 08/05/2024 | 2001 | 0000685998 | A141 | 3817.76
10167223 | 10167223 Rccb Circ.Breaker 30MA 25A 230V 2PO | FMM0003277 | 08/05/2024 | 2001 | 0000686219 | A141 | 9382.83
58074658 | 58074658 W-BRAKE SPRING | FMM0012237 | 04/09/2024 | 2001 | 0000665991_03 | A141 | 0
58074658 | 58074658 W-BRAKE SPRING | FMM0012237 | 04/09/2024 | 2001 | 0000665991_04 | A141 | 0
11574070 | 11574070 Touch monitor DSC 1920-DC-T | FMM0000363 | 12/04/2024 | 2001 | 0000664631 | A142 | 0
8355138 | 8355138 Power supply, table | FMM0000985 | 12/04/2024 | 2001 | 0000666677 | A142 | 0
1164255 | 1164255 D711 POWER BOARD ESD | FMM0009190 | 23/07/2024 | 2001 | 0000781927 | A142 | 52561.35
8596632 | 8596632 Connect D553 | FMM0040511 | 24/11/2025 | 2001 | 0001352919 | A142 | 7065.13
10892850 | 10892850 2306B Supervisory - Tested | FMM0050084 | 08/04/2026 | 2001 | 0001521329 | A142 | 275701.22
11284169 | 11284169 Assembly, Monitor, 21.5inch, Lg_P | FMM0000109 | 12/04/2024 | 2001 | 0000663207 | A143 | 0
11148108 | 11148108 Assy, Monitor arm, Kortek, VD10 | FMM0000009 | 12/04/2024 | 2001 | 0000665116 | A143 | 0
10033135 | 10033135 MECH, Holder, XDCR Univ, Long A3.5 | FMM0000293 | 12/04/2024 | 2001 | 0000669775 | A143 | 0
10762463 | 10762463 Gigabit Ethernetswitch with PoE | FMM0000606 | 12/04/2024 | 2001 | 0000671483 | A143 | 0
11131881 | 11131881 U1 | FMM0000997 | 12/04/2024 | 2001 | 0000665123 | A143 | 0
11131881 | 11131881 U1 | FMM0000997 | 12/04/2024 | 2001 | 0000665125 | A143 | 0
11368774 | 11368774 DSM (Detector supply for Iray) | FMM0000985 | 12/04/2024 | 2001 | 0000663279 | A143 | 0
10746791 | 10746791 CB7 CIRCUIT BREAKER, 25A 3P 480V | FMM0003652 | 13/05/2024 | 2001 | 0000685812 | A143 | 82965.82
10591276 | 10591276 power supply 24VDC IFP | FMM0000037 | 12/04/2024 | 2001 | 0000673351 | A143 | 0
10165120 | 10165120 W2031, RS232 cable from host to MPS | FMM0000121 | 12/04/2024 | 2001 | 0000671197 | A143 | 0
10303601 | 10303601 PCB: D10 Function Controller | FMM0000423 | 12/04/2024 | 2001 | 0000666229 | A143 | 0
10762463 | 10762463 Gigabit Ethernetswitch with PoE | FMM0000606 | 12/04/2024 | 2001 | 0000671484 | A143 | 0
11368803 | 11368803 Power for AP | FMM0000889 | 12/04/2024 | 2001 | 0000663488 | A143 | 0
11368803 | 11368803 Power for AP | FMM0000889 | 12/04/2024 | 2001 | 0000663496 | A143 | 0
10530737 | 10530737 Circuit Breaker, 250A, 3P, 600V | FMM0003652 | 13/05/2024 | 2001 | 0000685804 | A143 | 242792.55
11061286 | 11061286 Main contactor _ LP | FMM0026742 | 05/05/2025 | 2001 | 0001082922 | A143 | 82195.55
10965824 | 10965824 Contactor 24VDC 3P 1NO 11KW | FMM0026743 | 05/05/2025 | 2001 | 0001082939 | A143 | 8504.3
10965824 | 10965824 Contactor 24VDC 3P 1NO 11KW | FMM0026743 | 05/05/2025 | 2001 | 0001082949 | A143 | 8504.3
3096013 | 3096013 CIRCUITBREAKER 60A (63A) 500V =D= | FMM0003653 | 13/05/2024 | 2001 | 0000685934 | A143 | 41589.54
11061220 | 11061220 Relay_K2 | FMM0026742 | 05/05/2025 | 2001 | 0001082921 | A143 | 2898.13
11061541 | 11061541 Footswitch for Xray | FMM0026742 | 05/05/2025 | 2001 | 0001082924 | A143 | 37961.49
11061541 | 11061541 Footswitch for Xray | FMM0026742 | 05/05/2025 | 2001 | 0001082927 | A143 | 37961.49
11062837 | 11062837 Rotation sensors_SP | FMM0026742 | 05/05/2025 | 2001 | 0001082925 | A143 | 9544.56
11062837 | 11062837 Rotation sensors_SP | FMM0026742 | 05/05/2025 | 2001 | 0001082928 | A143 | 9544.56
10662325 | 10662325 cable W50 | FMM0029605 | 20/06/2025 | 2001 | 0001141401 | A143 | 18237.95
10168278 | 10168278 body array belt assm | FMM0050493 | 14/04/2026 | 2001 | 0001550463 | A143 | 5073.78
10168278 | 10168278 body array belt assm | FMM0050493 | 14/04/2026 | 2001 | 0001550464 | A143 | 5073.78
10757107 | 10757107 Connector Board D50 | FMM0050495 | 14/04/2026 | 2001 | 0001552415 | A143 | 5764.59
3095783 | 3095783 AC-DC IN230V OUT 3X6,5V/15V | FMM0050468 | 14/04/2026 | 2001 | 0001561200 | A143 | 74266.08
7389500 | 7389500 Respiratory Cushion compl. | FMM0050493 | 14/04/2026 | 2001 | 0001550465 | A143 | 12296.45
10789386 | 10789386 CH5-2 Curved Array XDCR | FMM0050495 | 14/04/2026 | 2001 | 0001552422 | A143 | 277970.44
4775784 | 4775784 Control modules connection kit | FMM0050494 | 14/04/2026 | 2001 | 0001551602 | A143 | 5124.38
11327729 | 11327729 Video Converter DP # DVI 4G | FMM0050495 | 14/04/2026 | 2001 | 0001552417 | A143 | 52975.2
11327729 | 11327729 Video Converter DP # DVI 4G | FMM0050495 | 14/04/2026 | 2001 | 0001552418 | A143 | 52975.2
10965736 | 10965736 Relay,DC 24V 2CO 6A 250VAC | FMM0026743 | 05/05/2025 | 2001 | 0001082937 | A143 | 1662.84
10965736 | 10965736 Relay,DC 24V 2CO 6A 250VAC | FMM0026743 | 05/05/2025 | 2001 | 0001082946 | A143 | 1662.84
5513200 | 5513200 WEDGE CUSHION | FMM0008618 | 16/07/2024 | 2001 | 0000775863 | A145 | 10529.35
10998740 | 10998740 foot switch assembly right MPT4 | FMM0026742 | 05/05/2025 | 2001 | 0001082918 | A145 | 89425.68
10998741 | 10998741 Foot switch assembly left MPT4 | FMM0026742 | 05/05/2025 | 2001 | 0001082920 | A145 | 89425.68
10532212 | 10532212 ASM, DEA TWIN FAN & MTG BRKT | FMM0045717 | 04/02/2026 | 2001 | 0001438591 | A145 | 192724.49
11062014 | 11062014 Control Unit MaRS0D.3 32RX | FMM0030810 | 10/07/2025 | 2001 | 0001168189 | A145 | 786471.83
10181370 | 10181370 ASM EMITTER HOUSING | FMM0047366 | 25/02/2026 | 2001 | 0001471044 | A145 | 175416.87
11636975 | 11636975 Bellow mounting parts (incl. Screws) | FMM0043190 | 30/12/2025 | 2001 | 0001402983 | A145 | 21353.77
10893434 | 10893434 SG cable female side | FMM0050351 | 11/04/2026 | 2001 | 0001551229 | A145 | 159725
10591400 | 10591400 Fan assembly unit RFCEL | FMM0050353 | 11/04/2026 | 2001 | 0001551621 | A145 | 69452.87
8698248 | 8698248 ACCESS-POINT AP Scalance-W744-1 =!D= | FMM0000384 | 12/04/2024 | 2001 | 0000667043 | A146 | 0
10439652 | 10439652 FRU, Cord2, Pwr,115V, 15A, USA | FMM0000293 | 12/04/2024 | 2001 | 0000673103 | A146 | 0
10915884 | 10915884 Network-Switch 1Gb 8P int Net | FMM0000596 | 12/04/2024 | 2001 | 0000672518 | A146 | 0
3077054 | 3077054 AC-DC CS250 85-265V 5/3.3/12/12 =D= | FMM0000927 | 12/04/2024 | 2001 | 0000668661 | A146 | 0
10430519 | 10430519 Power supply with cable | FMM0001011 | 12/04/2024 | 2001 | 0000672907 | A146 | 0
10430519 | 10430519 Power supply with cable | FMM0001011 | 12/04/2024 | 2001 | 0000672915 | A146 | 0
10430519 | 10430519 Power supply with cable | FMM0001011 | 12/04/2024 | 2001 | 0000672919 | A146 | 0
10590469 | 10590469 CT KIT PX-820A | FMM0000479 | 12/04/2024 | 2001 | 0000673927 | A146 | 0
3804684 | 3804684 Carbon Brush Set Data_S | FMM0034451 | 02/09/2025 | 2001 | 0001232869 | A146 | 131543.88
10848837 | 10848837 TCM-M Table Control Module | FMM0043190 | 30/12/2025 | 2001 | 0001402978 | A146 | 218632.8
10912358 | 10912358 Connection Board(D70) | FMM0033380 | 18/08/2025 | 2001 | 0001216401 | A146 | 12505.18
3804700 | 3804700 Carbon Brush Set, Data_P10_F_G | FMM0049025 | 21/03/2026 | 2001 | 0001481986 | A146 | 238982.64
10848790 | 10848790 DAP chamber LFD | FMM0043190 | 30/12/2025 | 2001 | 0001402977 | A146 | 246568.12
10961540 | 10961540 ULI2 Assembly | FMM0043190 | 30/12/2025 | 2001 | 0001402981 | A146 | 194039.96
7389500 | 7389500 Respiratory Cushion compl. | FMM0050353 | 11/04/2026 | 2001 | 0001551629 | A146 | 12036.79
10700116 | 10700116 gateway interface | FMM0050353 | 11/04/2026 | 2001 | 0001551620 | A146 | 41254.55
10700116 | 10700116 gateway interface | FMM0050352 | 11/04/2026 | 2001 | 0001551256 | A146 | 41254.55
10350547 | 10350547 Kit, CP Encoder PCBs, X300PE | FMM0049030 | 21/03/2026 | 2001 | 0001503662 | A146 | 21940.11
4753203 | 4753203 DAFID D15 | FMM0050352 | 11/04/2026 | 2001 | 0001551254 | A146 | 25766.82
11410630 | 11410630 temperature sensor set spare part | FMM0031944 | 26/07/2025 | 2001 | 0001189047 | A146 | 3782.66
10129673 | 10129673 OR98 / OR99 aux vent burst disc kit | FMM0047504 | 27/02/2026 | 2001 | 0001474761 | A146 | 121342.17
11481792 | 11481792 OR124 SERVICE ENTRY PLATE ASSY MK2 | FMM0047504 | 27/02/2026 | 2001 | 0001474764 | A146 | 134539.15
11193870 | 11193870 ConBox2G - Component | FMM0050353 | 11/04/2026 | 2001 | 0001551632 | A146 | 36777.22
14505159 | 14505159 ORIGIN VC10B SW FIELD UPDATE | FMM0050834 | 20/04/2026 | 2002 | 0001550832 | A146 | 9100.34
14505160 | 14505160 ORIGIN, VC10B FIELD UPD, ENG | FMM0050834 | 20/04/2026 | 2002 | 0001550833 | A146 | 9859.13
10143730 | 10143730 Power Supply / LD Controller | FMM0000871 | 12/04/2024 | 2001 | 0000670574 | A147 | 0
10143730 | 10143730 Power Supply / LD Controller | FMM0000871 | 12/04/2024 | 2001 | 0000670586 | A147 | 0
3173911 | 3173911 AC-DC 27/+4-6V 12A 60W 6TE =D= | FMM0000101 | 12/04/2024 | 2006 | 0000667768 | A147 | 0
58073334 | 58073334 INPUT TRANSFORMER | FMM0012236 | 04/09/2024 | 2001 | 0000688516 | A147 | 0
58073334 | 58073334 INPUT TRANSFORMER | FMM0012236 | 04/09/2024 | 2001 | 0000688517 | A147 | 0
10700122 | 10700122 High pressure relief valve | FMM0011087 | 20/08/2024 | 2001 | 0000805837 | A147 | 13493.03
10663056 | 10663056 Replacementset Circuit Breaker 100A | FMM0003269 | 08/05/2024 | 2001 | 0000686254 | A147 | 71797.73
4787789 | 4787789 Batteries, wireless XRayFSW | FMM0001923 | 12/04/2024 | 2006 | 0000668998 | A147 | 0
10546895 | 10546895 MCB 6A 400VAC 1pol.Car.D | FMM0004024 | 17/05/2024 | 2001 | 0000686398 | A147 | 3689.39
58074962 | 58074962 TWO TUBE RELAY INTERFACE PCB D804 (MP15) | FMM0012236 | 04/09/2024 | 2001 | 0000690489 | A147 | 0
10352385 | 10352385 HOSE SET HELIUM COMPRESSOR | FMM0013610 | 24/09/2024 | 2001 | 0000834489 | A147 | 54052.87
10856729 | 10856729 AX-COPRA 1GHz/AAQ2 RoHs | FMM0048621 | 17/03/2026 | 2001 | 0001497440 | A147 | 239388.84
10131500 | 10131500 Switch Box | FMM0049626 | 31/03/2026 | 2001 | 0001516615 | A147 | 209224.94
10131500 | 10131500 Switch Box | FMM0049628 | 31/03/2026 | 2001 | 0001516639 | A147 | 209224.98
58069242 | 58069242 ORBITAL BRAKE LINER BLOCK ASSLY. | FMM0012236 | 04/09/2024 | 2001 | 0000687616 | A148 | 0
58065834 | 58065834 BRAKE STUD - ANGULATION | FMM0001628 | 12/04/2024 | 2001 | 0000666118 | A148 | 0
58064956 | 58064956 TDK Lamda Power supply | FMM0002451 | 12/04/2024 | 2001 |  | A148 | 0
11370133 | 11370133 Pumpen update to Index I | FMM0001995 | 12/04/2024 | 2001 | 0000663518 | A149 | 0
7718211 | 7718211 SG Cable C06/C07 | FMM0001618 | 12/04/2024 | 2001 | 0000667037 | A149 | 0
11370133 | 11370133 Pumpen update to Index I | FMM0001995 | 12/04/2024 | 2001 | 0000663514 | A149 | 0
1947956 | 1947956 PCB ASSY,MOTHERBRD/VW-G32 | FMM0000101 | 12/04/2024 | 2001 | 0000668291 | A150 | 0
10663056 | 10663056 Replacementset Circuit Breaker 100A | FMM0003269 | 08/05/2024 | 2001 | 0000686253 | A150 | 71797.73
10181586 | 10181586 RETROFIT KIT,NUDE ION GAU | FMM0017033 | 13/11/2024 | 2001 | 0000860582 | A150 | 209961.97
10190974 | 10190974 Windows10 2021 License Upgrade | FMM0042023 | 16/12/2025 | 2002 | 0001321790 | A150 | 19069.09
10190974 | 10190974 Windows10 2021 License Upgrade | FMM0042022 | 16/12/2025 | 2002 | 0001321782 | A150 | 19069.09
11760122 | 11760122 Udoc Adv_Plan VB10 EN (02) | FMM0042025 | 16/12/2025 | 2002 | 0001321794 | A150 | 24148.08
10190974 | 10190974 Windows10 2021 License Upgrade | FMM0046660 | 17/02/2026 | 2002 | 0001408647 | A150 | 37430.94
10190974 | 10190974 Windows10 2021 License Upgrade | FMM0042030 | 16/12/2025 | 2002 | 0001321795 | A150 | 19069.09
10190974 | 10190974 Windows10 2021 License Upgrade | FMM0042027 | 16/12/2025 | 2002 | 0001321782 | A150 | 19069.09
10267619 | 10267619 LPS Unit spare part | FMM0049624 | 31/03/2026 | 2001 | 0001516605 | A150 | 99044.49
8614476 | 8614476 Relay (K711) | FMM0049624 | 31/03/2026 | 2001 | 0001516604 | A150 | 5441.52
11760122 | 11760122 Udoc Adv_Plan VB10 EN (02) | FMM0042023 | 16/12/2025 | 2002 | 0001321789 | A150 | 24148.08
10190974 | 10190974 Windows10 2021 License Upgrade | FMM0042025 | 16/12/2025 | 2002 | 0001321795 | A150 | 19069.09
10190974 | 10190974 Windows10 2021 License Upgrade | FMM0042028 | 16/12/2025 | 2002 | 0001321790 | A150 | 19069.09
11760122 | 11760122 Udoc Adv_Plan VB10 EN (02) | FMM0046652 | 17/02/2026 | 2002 | 0001408648 | A150 | 23700.29
10190974 | 10190974 Windows10 2021 License Upgrade | FMM0046656 | 17/02/2026 | 2002 | 0001408656 | A150 | 37430.94
11760122 | 11760122 Udoc Adv_Plan VB10 EN (02) | FMM0046656 | 17/02/2026 | 2002 | 0001408655 | A150 | 23700.29
10190974 | 10190974 Windows10 2021 License Upgrade | FMM0046658 | 17/02/2026 | 2002 | 0001408660 | A150 | 37430.94
11760122 | 11760122 Udoc Adv_Plan VB10 EN (02) | FMM0046658 | 17/02/2026 | 2002 | 0001408659 | A150 | 23700.29
10190974 | 10190974 Windows10 2021 License Upgrade | FMM0046652 | 17/02/2026 | 2002 | 0001408647 | A150 | 37430.94
10190974 | 10190974 Windows10 2021 License Upgrade | FMM0046664 | 17/02/2026 | 2002 | 0001408656 | A150 | 37430.94
10848611 | 10848611 ECC V3 | FMM0048621 | 17/03/2026 | 2001 | 0001497445 | A150 | 260217.08
5569814 | 5569814 Dose measuring chamber with rails | FMM0049623 | 31/03/2026 | 2001 | 0001516592 | A150 | 157420.37
3084464 | 3084464 Function Modul CAN-BUS CM-CAN1 | FMM0049624 | 31/03/2026 | 2001 | 0001516595 | A150 | 9815.14
10752892 | 10752892 Explora MVP Valve Driver | FMM0049625 | 31/03/2026 | 2001 | 0001516607 | A150 | 202431.04
11760122 | 11760122 Udoc Adv_Plan VB10 EN (02) | FMM0042022 | 16/12/2025 | 2002 | 0001321781 | A150 | 24148.08
10190974 | 10190974 Windows10 2021 License Upgrade | FMM0046657 | 17/02/2026 | 2002 | 0001408658 | A150 | 37430.94
11760122 | 11760122 Udoc Adv_Plan VB10 EN (02) | FMM0046657 | 17/02/2026 | 2002 | 0001408657 | A150 | 23700.29
10190974 | 10190974 Windows10 2021 License Upgrade | FMM0046666 | 17/02/2026 | 2002 | 0001408660 | A150 | 37430.94
10190974 | 10190974 Windows10 2021 License Upgrade | FMM0046665 | 17/02/2026 | 2002 | 0001408658 | A150 | 37430.94
6539824 | 6539824 Image Rotation Kit | FMM0048621 | 17/03/2026 | 2001 | 0001497444 | A150 | 212099.03
10915509 | 10915509 controller board Chiller 090 | FMM0000040 | 12/04/2024 | 2001 | 0000672532 | A151 | 0
10140971 | 10140971 Video Switch kit | FMM0000280 | 12/04/2024 | 2001 | 0000671011 | A151 | 0
10143704 | 10143704 Wheels w. brake (XP/battery) | FMM0000289 | 12/04/2024 | 2001 | 0000670827 | A151 | 0
8681426 | 8681426 AC-DC IN230V NV350 350W | FMM0000816 | 12/04/2024 | 2001 | 0000667406 | A151 | 0
10915884 | 10915884 Network-Switch 1Gb 8P int Net | FMM0000596 | 12/04/2024 | 2001 | 0000672513 | A151 | 0
10915884 | 10915884 Network-Switch 1Gb 8P int Net | FMM0000596 | 12/04/2024 | 2001 | 0000672516 | A151 | 0
3077054 | 3077054 AC-DC CS250 85-265V 5/3.3/12/12 =D= | FMM0000927 | 12/04/2024 | 2001 | 0000668667 | A151 | 0
10547105 | 10547105 Ethernet Switch 8Port 1Gb unmanaged =!D= | FMM0001180 | 12/04/2024 | 2001 | 0000674451 | A151 | 0
10546832 | 10546832 AC-DC IN 115/230V OUT24V 20A 480W | FMM0000167 | 12/04/2024 | 2001 | 0000674016 | A151 | 0
10281485 | 10281485 ISolPac 1 DSL | FMM0000384 | 12/04/2024 | 2001 | 0000669231 | A151 | 0
7129047 | 7129047 PTV P30 (D702) | FMM0000425 | 12/04/2024 | 2001 | 0000668973 | A151 | 0
8681426 | 8681426 AC-DC IN230V NV350 350W | FMM0000816 | 12/04/2024 | 2001 | 0000667391 | A151 | 0
3077054 | 3077054 AC-DC CS250 85-265V 5/3.3/12/12 =D= | FMM0000927 | 12/04/2024 | 2001 | 0000668672 | A151 | 0
10569851 | 10569851 Rechargeable battery | FMM0000980 | 12/04/2024 | 2006 | 0000674045 | A151 | 0
10964929 | 10964929 Contactor 230VAC 3P 1NO 4KW S00 SCR | FMM0019171 | 14/12/2024 | 2001 | 0000924264 | A151 | 1953.55
10349291 | 10349291 Assembly, AN Key, X150 | FMM0037426 | 17/10/2025 | 2001 | 0001295985 | A151 | 10420.65
10165913 | 10165913 GPC Left | FMM0037427 | 17/10/2025 | 2001 | 0001296012 | A151 | 40192.75
10097698 | 10097698 FAB Part, Wear Strip | FMM0037425 | 17/10/2025 | 2001 | 0001273951 | A151 | 1128.86
11062975 | 11062975 Fuse-24x112 80A FF 700V | FMM0049536 | 30/03/2026 | 2001 | 0001512641 | A151 | 4583.12
11062975 | 11062975 Fuse-24x112 80A FF 700V | FMM0049536 | 30/03/2026 | 2001 | 0001512642 | A151 | 4583.12
11062975 | 11062975 Fuse-24x112 80A FF 700V | FMM0049536 | 30/03/2026 | 2001 | 0001512643 | A151 | 4583.12
11062975 | 11062975 Fuse-24x112 80A FF 700V | FMM0049536 | 30/03/2026 | 2001 | 0001512644 | A151 | 4583.12
10911660 | 10911660 Horizontal drive assembly | FMM0049628 | 31/03/2026 | 2001 | 0001516638 | A151 | 172353.54
10856834 | 10856834 Control Box w/ unload | FMM0049536 | 30/03/2026 | 2001 | 0001512635 | A151 | 49410.88
10606577 | 10606577 Manual connect. kit 3T ST2-MKO | FMM0042646 | 20/12/2025 | 2001 | 0001390234 | A151 | 53140.59
4787771 | 4787771 Receiver, Wireless XRayFSW | FMM0047365 | 25/02/2026 | 2001 | 0001469397 | A151 | 134220.62
11775938 | 11775938 Transceiver DVI-LWL-DVI Set | FMM0049583 | 30/03/2026 | 2001 | 0001506689 | A151 | 48027.14
6623636 | 6623636 MONITOR COLOR 21" 1280X1024 =D= | FMM0000988 | 12/04/2024 | 2001 | 0000668587 | A153 | 0
10928205 | 10928205 Computer MaRS1S.6 24RX (P013) | FMM0020892 | 16/01/2025 | 2001 | 0007439636 | A153 | 200539.24
10293001 | 10293001 MONI.STAND VESA-Fuss 100MM | FMM0017003 | 12/11/2024 | 2001 | 0000863284 | A153 | 15176.96
10045665 | 10045665 Air flow filter FL200 G3(EU3) | FMM0039662 | 12/11/2025 | 2001 | 0001338375 | A153 | 4239.48
10743972 | 10743972 DGSU2 120_22_T2 | FMM0043181 | 30/12/2025 | 2001 | 0001402984 | A153 | 524463.39
10963799 | 10963799 AC-DC 49V 1000W rack mount | FMM0037874 | 25/10/2025 | 2001 | 0001272329 | A153 | 69362.71
10664935 | 10664935 3FA Iontomat Chamber XT | FMM0033880 | 25/08/2025 | 2001 | 0001220627 | A153 | 123750
10501546 | 10501546 FD RTC V5 | FMM0051514 | 28/04/2026 | 2001 | 0001579229 | A153 | 936049.13
11061241 | 11061241 TCO LP1 service kit | FMM0051569 | 29/04/2026 | 2001 | 0001585013 | A153 | 644610.03
7735231 | 7735231 PDR-Component P10GX | FMM0049624 | 31/03/2026 | 2001 | 0001516599 | A153 | 321728.21
11062061 | 11062061 Processor MR-VA AWP z640 Advanced | FMM0015533 | 22/10/2024 | 2001 | 0000868238 | A153 | 840430
10430285 | 10430285 Monitor, Full HD 21.5IN FPD, Kortek | FMM0049403 | 27/03/2026 | 2001 | 0001514761 | A153 | 147672.69
10251184 | 10251184 MAGN TAPE 10x1.4x2900 | FMM0050086 | 08/04/2026 | 2001 | 0001551593 | A153 | 87521.85
8634128 | 8634128 SMPS cable (CE) | FMM0002357 | 12/04/2024 | 2001 | 0000667320 | A154 | 0
8634128 | 8634128 SMPS cable (CE) | FMM0002357 | 12/04/2024 | 2001 | 0000667329 | A154 | 0
10547105 | 10547105 Ethernet Switch 8Port 1Gb unmanaged =!D= | FMM0001180 | 12/04/2024 | 2001 | 0000674461 | A154 | 0
3077054 | 3077054 AC-DC CS250 85-265V 5/3.3/12/12 =D= | FMM0000927 | 12/04/2024 | 2001 | 0000668645 | A154 | 0
3077054 | 3077054 AC-DC CS250 85-265V 5/3.3/12/12 =D= | FMM0000927 | 12/04/2024 | 2001 | 0000668652 | A154 | 0
3077054 | 3077054 AC-DC CS250 85-265V 5/3.3/12/12 =D= | FMM0000927 | 12/04/2024 | 2001 | 0000668657 | A154 | 0
58074864 | 58074864 SLIDING RESISTOR | FMM0012236 | 04/09/2024 | 2001 | 0000690970 | A154 | 0
58074864 | 58074864 SLIDING RESISTOR | FMM0012236 | 04/09/2024 | 2001 | 0000690971 | A154 | 0
58074864 | 58074864 SLIDING RESISTOR | FMM0012236 | 04/09/2024 | 2001 | 0000690974 | A154 | 0
9815796 | 9815796 ROTARY KNOB | FMM0002357 | 12/04/2024 | 2001 | 0000670050 | A154 | 0
9815796 | 9815796 ROTARY KNOB | FMM0002357 | 12/04/2024 | 2001 | 0000670058 | A154 | 0
9815796 | 9815796 ROTARY KNOB | FMM0002357 | 12/04/2024 | 2001 | 0000670064 | A154 | 0
9815796 | 9815796 ROTARY KNOB | FMM0002357 | 12/04/2024 | 2001 | 0000670070 | A154 | 0
10544854 | 10544854 AC-DC IN230V QM7 1500W | FMM0000913 | 12/04/2024 | 2001 | 0000674437 | A154 | 0
10544854 | 10544854 AC-DC IN230V QM7 1500W | FMM0000913 | 12/04/2024 | 2001 | 0000674448 | A154 | 0
10544854 | 10544854 AC-DC IN230V QM7 1500W | FMM0000913 | 12/04/2024 | 2001 | 0000674459 | A154 | 0
10544854 | 10544854 AC-DC IN230V QM7 1500W | FMM0000913 | 12/04/2024 | 2001 | 0000674467 | A154 | 0
3077054 | 3077054 AC-DC CS250 85-265V 5/3.3/12/12 =D= | FMM0000927 | 12/04/2024 | 2001 | 0000668664 | A154 | 0
8896719 | 8896719 Power PCB D925 | FMM0002357 | 12/04/2024 | 2001 | 0000667620 | A154 | 0
10439261 | 10439261 Knob2, Large Freeze knob, S/SC2000 | FMM0023286 | 28/02/2025 | 2001 | 0000989061 | A154 | 4619
11570092 | 11570092 Service plug P037 | FMM0036723 | 04/10/2025 | 2001 | 0001211426 | A154 | 98130.85
10190974 | 10190974 Windows10 2021 License Upgrade | FMM0040385 | 22/11/2025 | 2002 | 0001320216 | A154 | 18919.54
7395432 | 7395432 Temperature sensor | FMM0050479 | 14/04/2026 | 2001 | 0001554765 | A154 | 14515.19
58074607 | 58074607 R-Core Transformer R160- MM5E | FMM0012236 | 04/09/2024 | 2001 | 0000688272 | A154 | 0
58074607 | 58074607 R-Core Transformer R160- MM5E | FMM0012236 | 04/09/2024 | 2001 | 0000688270 | A154 | 0
58074607 | 58074607 R-Core Transformer R160- MM5E | FMM0012236 | 04/09/2024 | 2001 | 0000688271 | A154 | 0
11571403 | 11571403 Service Plug set P037 | FMM0050087 | 08/04/2026 | 2001 | 0001551599 | A154 | 116074.03
10167221 | 10167221 Curr Monit. Rel. RCM2000B | FMM0050479 | 14/04/2026 | 2001 | 0001554764 | A154 | 46950.37
11426996 | 11426996 PSU 24V 240W DIN-rail | FMM0050479 | 14/04/2026 | 2001 | 0001554763 | A154 | 13538.93
10190974 | 10190974 Windows10 2021 License Upgrade | FMM0040381 | 22/11/2025 | 2002 | 0001320216 | A154 | 37839.09
11760122 | 11760122 Udoc Adv_Plan VB10 EN (02) | FMM0040381 | 22/11/2025 | 2002 | 0001320217 | A154 | 23958.73
10251183 | 10251183 Encoder Absolute PHS horizontal 1m | FMM0050086 | 08/04/2026 | 2001 | 0001551594 | A154 | 181199.43
11254162 | 11254162 Power Cord, 230V, 4.5m, (EU) | FMM0000112 | 12/04/2024 | 2001 | 0000663867 | A155 | 0
10023351 | 10023351 DMS-Power supply | FMM0000138 | 12/04/2024 | 2001 | 0000670145 | A155 | 0
10143169 | 10143169 SRS-Router DSL PPPoE | FMM0000602 | 12/04/2024 | 2001 | 0000670559 | A155 | 0
10161757 | 10161757 Hose coupling DN32 / M45x2i | FMM0001371 | 12/04/2024 | 2001 | 0000670619 | A155 | 0
10785949 | 10785949 Kit, Main CP4, X300 | FMM0001352 | 12/04/2024 | 2001 | 0000671381 | A155 | 0
10893606 | 10893606 lead spindle (compr.) | FMM0004408 | 23/05/2024 | 2001 | 0000703360 | A155 | 23039.6
11254159 | 11254159 Power Cord, 115V, 4.5m, (US) | FMM0000112 | 12/04/2024 | 2001 | 0000663978 | A155 | 0
11254159 | 11254159 Power Cord, 115V, 4.5m, (US) | FMM0000112 | 12/04/2024 | 2001 | 0000663980 | A155 | 0
58074632 | 58074632 D915 POWER SUPPLY CABLE | FMM0012236 | 04/09/2024 | 2001 | 0000688099 | A155 | 0
11653167 | 11653167 SW Install USB, VA10G, JUNIPER | FMM0026771 | 05/05/2025 | 2001 | 0001088105 | A155 | 14201.17
10190974 | 10190974 Windows10 2021 License Upgrade | FMM0042021 | 16/12/2025 | 2002 | 0001322167 | A155 | 19069.09
11760122 | 11760122 Udoc Adv_Plan VB10 EN (02) | FMM0042016 | 16/12/2025 | 2002 | 0001322168 | A155 | 24148.08
10789387 | 10789387 VF10-5 Linear Array XDCR_G | FMM0049623 | 31/03/2026 | 2001 | 0001516589 | A155 | 256342.88
11061387 | 11061387 Pl_tablet_jacket_G8 | FMM0049627 | 31/03/2026 | 2001 | 0001516625 | A155 | 52308.84
10190974 | 10190974 Windows10 2021 License Upgrade | FMM0042016 | 16/12/2025 | 2002 | 0001322167 | A155 | 19069.09
11601801 | 11601801 17PSIA INTEGRATED VENTING WITH PRV | FMM0046002 | 07/02/2026 | 2001 | 0001383806 | A155 | 118722.3
10547010 | 10547010 Rot Encod 12/13 Bit SSI | FMM0049623 | 31/03/2026 | 2001 | 0001516591 | A155 | 31543.33
11291454 | 11291454 Rupture disc insert | FMM0049626 | 31/03/2026 | 2001 | 0001516616 | A155 | 25224.63
10683917 | 10683917 Aspirating_Smoke_Detector_VLM-000-S | FMM0049626 | 31/03/2026 | 2001 | 0001516618 | A155 | 186993.66
10018904 | 10018904 SEP Gauge Kit | FMM0049626 | 31/03/2026 | 2001 | 0001516621 | A155 | 15028.15
10351926 | 10351926 A60 KNEE COIL PAD WHITE 5MM | FMM0016522 | 06/11/2024 | 2001 | 0000859166 | A156 | 3135.27
10093471 | 10093471 Parts kit, cable bearing | FMM0016523 | 06/11/2024 | 2001 | 0000863221 | A156 | 1254.07
10352369 | 10352369 shoulder support | FMM0016522 | 06/11/2024 | 2001 | 0000859170 | A156 | 9834.3
10351927 | 10351927 A60 KNEE COIL PAD WHITE 10MM | FMM0016522 | 06/11/2024 | 2001 | 0000859167 | A156 | 4534
10352474 | 10352474 mirror holder | FMM0016522 | 06/11/2024 | 2001 | 0000859172 | A156 | 3472.88
10351842 | 10351842 cushion shoulder | FMM0016522 | 06/11/2024 | 2001 | 0000859164 | A156 | 9290.86
7112704 | 7112704 Sitop Power 20 power supply | FMM0000836 | 12/04/2024 | 2001 | 0000668890 | A157 | 0
7112704 | 7112704 Sitop Power 20 power supply | FMM0000836 | 12/04/2024 | 2001 | 0000668894 | A157 | 0
7112704 | 7112704 Sitop Power 20 power supply | FMM0000836 | 12/04/2024 | 2001 | 0000668877 | A157 | 0
11327974 | 11327974 BB3.5 IVS SW Package | FMM0032650 | 05/08/2025 | 2001 | 0001199658 | A157 | 6332.1
11144659 | 11144659 Shell | FMM0032650 | 05/08/2025 | 2001 | 0001199667 | A157 | 315.81
11509092 | 11509092 USB, S-Family Sys SW, VE10D | FMM0032641 | 05/08/2025 | 2001 | 0001173931 | A157 | 8052.44
10759615 | 10759615 Power Supply Trolley S1 24V | FMM0000848 | 12/04/2024 | 2001 | 0000671399 | A158 | 0
10103442 | 10103442 PSU MODULE ASSY SHIM FOR SPARES | FMM0000909 | 12/04/2024 | 2001 | 0000670797 | A158 | 0
11761771 | AX93S Venting Upgrade Set | FMM0030276 | 02/07/2025 | 2002 | 0001153908 | A158 | 30373.11
10838568 | 10838568 handle | FMM0045851 | 05/02/2026 | 2001 | 0001442817 | A158 | 1198.41
10277303 | 10277303 Fan_for_grad.-filter | FMM0045851 | 05/02/2026 | 2001 | 0001442820 | A158 | 32678.68
10190974 | 10190974 Windows10 2021 License Upgrade | FMM0050852 | 20/04/2026 | 2002 | 0001567548 | A158 | 40579.04
10190974 | 10190974 Windows10 2021 License Upgrade | FMM0050848 | 20/04/2026 | 2002 | 0001567544 | A158 | 40579.04
11760122 | 11760122 Udoc Adv_Plan VB10 EN (02) | FMM0050848 | 20/04/2026 | 2002 | 0001567545 | A158 | 25693.7
10190974 | 10190974 Windows10 2021 License Upgrade | FMM0050850 | 20/04/2026 | 2002 | 0001567554 | A158 | 40579.04
11760122 | 11760122 Udoc Adv_Plan VB10 EN (02) | FMM0050850 | 20/04/2026 | 2002 | 0001567555 | A158 | 25693.7
10190974 | 10190974 Windows10 2021 License Upgrade | FMM0050853 | 20/04/2026 | 2002 | 0001567554 | A158 | 40579.04
10190974 | 10190974 Windows10 2021 License Upgrade | FMM0050851 | 20/04/2026 | 2002 | 0001567544 | A158 | 40579.04
10190974 | 10190974 Windows10 2021 License Upgrade | FMM0050849 | 20/04/2026 | 2002 | 0001567548 | A158 | 40579.04
11760122 | 11760122 Udoc Adv_Plan VB10 EN (02) | FMM0050849 | 20/04/2026 | 2002 | 0001567549 | A158 | 25693.7
11062916 | 11062916 Drive Pulley_SP_AP | FMM0000095 | 12/04/2024 | 2001 | 0000671730 | A159 | 0
10097827 | 10097827 DEA to Cartridge HV Supply Cable | FMM0000108 | 12/04/2024 | 2001 | 0000670895 | A159 | 0
10097827 | 10097827 DEA to Cartridge HV Supply Cable | FMM0000108 | 12/04/2024 | 2001 | 0000670902 | A159 | 0
10097827 | 10097827 DEA to Cartridge HV Supply Cable | FMM0000108 | 12/04/2024 | 2001 | 0000670906 | A159 | 0
8368594 | 8368594 Lock Shim Array | FMM0000147 | 12/04/2024 | 2001 | 0000666673 | A159 | 0
10830661 | 10830661 SW package RTT4.3 | FMM0000292 | 12/04/2024 | 2001 | 0000672082 | A159 | 0
10433135 | 10433135 Filter ball valve sieve insert | FMM0000566 | 12/04/2024 | 2001 | 0000672920 | A159 | 0
8618113 | 8618113 Power supply (spare part) | FMM0000876 | 12/04/2024 | 2001 | 0000667857 | A159 | 0
3064441 | 3064441 AC-DC IN230V OUT24/15/15/15/5V | FMM0000859 | 12/04/2024 | 2001 | 0000668660 | A159 | 0
11011436 | 11011436 AC-DC IN 380-480V OUT 24V 5A 120W | FMM0000884 | 12/04/2024 | 2001 | 0000671637 | A159 | 0
11011436 | 11011436 AC-DC IN 380-480V OUT 24V 5A 120W | FMM0000884 | 12/04/2024 | 2001 | 0000671639 | A159 | 0
11011436 | 11011436 AC-DC IN 380-480V OUT 24V 5A 120W | FMM0000884 | 12/04/2024 | 2001 | 0000671641 | A159 | 0
10248563 | 10248563 ASM, FITTINGS, DEIONIZER, MIXED BED | FMM0000107 | 12/04/2024 | 2001 | 0000669307 | A159 | 0
11011436 | 11011436 AC-DC IN 380-480V OUT 24V 5A 120W | FMM0000884 | 12/04/2024 | 2001 | 0000671643 | A159 | 0
10656036 | 10656036 Monitor b/w 19" 1MP MVGD1319 =D= | FMM0000990 | 12/04/2024 | 2001 | 0000673537 | A159 | 0
10272714 | 10272714 D916 CPU board Mobilett XP family | FMM0001853 | 12/04/2024 | 2001 | 0000669233 | A159 | 0
11575774 | 11575774 Frame Cable, IO/AC | FMM0002044 | 12/04/2024 | 2001 | 0000664573 | A159 | 0
10643298 | 10643298 P-path encoder | FMM0042415 | 19/12/2025 | 2001 | 0001386062 | A159 | 46003.76
7063290 | 7063290 GONIOMETER NEIGUNG DIGITAL | FMM0034265 | 30/08/2025 | 2001 | 0001228895 | A159 | 128577.9
10022541 | 10022541 Contactor 24VDC 3P 1NO 4KW | FMM0026944 | 06/05/2025 | 2001 | 0001092687 | A159 | 4438.52
10161604 | 10161604 valve positioner drive | FMM0032726 | 06/08/2025 | 2001 | 0001183871 | A159 | 22214.98
10651825 | 10651825 MCA_FDR | FMM0043191 | 30/12/2025 | 2001 | 0001402812 | A159 | 345702.77
11102809 | 11102809 on/off button | FMM0015796 | 26/10/2024 | 2001 | 0000858131 | A159 | 2034.75
10520172 | 10520172 FOC.Cable pluggable 100m for DVI | FMM0044080 | 14/01/2026 | 2001 | 0001407556 | A159 | 52977.51
11734901 | 11734901 UI package: SPO2 cover&POE cable holder | FMM0048314 | 11/03/2026 | 2002 | 0001491567 | A159 | 18729.65
10348303 | 10348303 X300 PE TI-DL3 PWA | FMM0030029 | 27/06/2025 | 2001 | 0001151474 | A161 | 69531.83
10352744 | 10352744 Expansion vessel water 18L active | FMM0029748 | 23/06/2025 | 2001 | 0001144436 | A161 | 47663.3
11364825 | 11364825 IAS-B HP Z8 G4 PC | FMM0035161 | 12/09/2025 | 2001 | 0001227455 | A161 | 643867.03
10569705 | 10569705 Varian Primary cable 7m | FMM0035661 | 19/09/2025 | 2001 | 0001255906 | A161 | 359995.33
10787354 | 10787354 X300 PE MCP PS Output Module Ver2.0 | FMM0035661 | 19/09/2025 | 2001 | 0001255901 | A161 | 47757.4
10182398 | 10182398 SWITCH BOX ASSEMBLY SYMBIA | FMM0026732 | 05/05/2025 | 2001 | 0001081935 | A161 | 71225.22
10182398 | 10182398 SWITCH BOX ASSEMBLY SYMBIA | FMM0026732 | 05/05/2025 | 2001 | 0001081942 | A161 | 71225.22
10182398 | 10182398 SWITCH BOX ASSEMBLY SYMBIA | FMM0026732 | 05/05/2025 | 2001 | 0001081943 | A161 | 71225.22
11267860 | 11267860 MR-VB BR Step7 18/32RX | FMM0034613 | 04/09/2025 | 2001 | 0001240219 | A161 | 255516.52
11007009 | 11007009 FAN 230V 50HZ D2E146-AP50E1 | FMM0040503 | 24/11/2025 | 2001 | 0001348410 | A161 | 45281.16
10532523 | 10532523 ACS 4B Acq Platform mCT (VG60/VG65_DoD) | FMM0037493 | 18/10/2025 | 2001 | 0001160887 | A161 | 93740.98
11061394 | 11061394 aCtimas 10G | FMM0048901 | 21/03/2026 | 2001 | 0001503750 | A161 | 402358.44
7060619 | 7060619 FAN 230V 50HZ 300W 970CBM/H | FMM0048901 | 21/03/2026 | 2001 | 0001503749 | A161 | 47513.3
10500942 | 10500942 Polydoros M12/25 spare part | FMM0050746 | 18/04/2026 | 2001 | 0001562120 | A161 | 633925.44
8379310 | 8379310 ETHERNET SWITCH 8 Port 1GBit =!D= | FMM0000595 | 12/04/2024 | 2001 | 0000666867 | A162 | 0
8379310 | 8379310 ETHERNET SWITCH 8 Port 1GBit =!D= | FMM0000595 | 12/04/2024 | 2001 | 0000666880 | A162 | 0
8379310 | 8379310 ETHERNET SWITCH 8 Port 1GBit =!D= | FMM0000595 | 12/04/2024 | 2001 | 0000666888 | A162 | 0
8379310 | 8379310 ETHERNET SWITCH 8 Port 1GBit =!D= | FMM0000595 | 12/04/2024 | 2001 | 0000666896 | A162 | 0
58062426 | 58062426 ROLLENKETTE ISO 606 - 05B-1 x89-2E | FMM0001927 | 12/04/2024 | 2001 | 0000690516 | A162 | 0
58074735 | 58074735 WIRE ROPE COMPLETE "S" | FMM0012236 | 04/09/2024 | 2001 | 0000665703 | A162 | 0
58074777 | 58074777 ECCENTRIC BEARING PIN | FMM0012237 | 04/09/2024 | 2001 | 0000665472_02 | A162 | 0
58074777 | 58074777 ECCENTRIC BEARING PIN | FMM0012237 | 04/09/2024 | 2001 | 0000665472_03 | A162 | 0
58074777 | 58074777 ECCENTRIC BEARING PIN | FMM0012237 | 04/09/2024 | 2001 | 0000665472_01 | A162 | 0
58074777 | 58074777 ECCENTRIC BEARING PIN | FMM0012237 | 04/09/2024 | 2001 | 0000665472_04 | A162 | 0
10656036 | 10656036 Monitor b/w 19" 1MP MVGD1319 =D= | FMM0000990 | 12/04/2024 | 2001 | 0000673556 | A162 | 0
10303485 | 10303485 AC-DC VEGA550-Lite V501CYF | FMM0000292 | 12/04/2024 | 2001 | 0000666272 | A162 | 0
58062426 | 58062426 ROLLENKETTE ISO 606 - 05B-1 x89-2E | FMM0001834 | 12/04/2024 | 2001 | 0000690514 | A162 | 0
58074992 | 58074992 Timer Reset PCB - DU HELIOPHOS-D | FMM0012236 | 04/09/2024 | 2001 | 0000690226 | A162 | 0
10083182 | 10083182 D932A Display PCB (w/o display driver) | FMM0002357 | 12/04/2024 | 2001 | 0000670530 | A162 | 0
10083182 | 10083182 D932A Display PCB (w/o display driver) | FMM0002357 | 12/04/2024 | 2001 | 0000670540 | A162 | 0
10083182 | 10083182 D932A Display PCB (w/o display driver) | FMM0002357 | 12/04/2024 | 2001 | 0000670550 | A162 | 0
10047652 | 10047652 Interface board | FMM0000752 | 12/04/2024 | 2001 | 0000670514 | A162 | 0
3059482 | 3059482 AC-DC 230/5/15/2*15V 25/12/2*8A | FMM0000814 | 12/04/2024 | 2001 | 0000668184 | A162 | 0
7383107 | 7383107 Control Board PCI D2 | FMM0016281 | 04/11/2024 | 2001 | 0000858285 | A162 | 168616.99
7562940 | 7562940 D20 - Regulator board | FMM0016281 | 04/11/2024 | 2001 | 0000858296 | A162 | 121916.19
58074984 | 58074984 POWER SUPPLY(PS1) 15V,60W | FMM0012236 | 04/09/2024 | 2001 | 0000690266 | A162 | 0
10891096 | 10891096 PDC A Replacementset K8 | FMM0026734 | 05/05/2025 | 2001 | 0001083326 | A162 | 11104.98
10891096 | 10891096 PDC A Replacementset K8 | FMM0026734 | 05/05/2025 | 2001 | 0001083321 | A162 | 11104.98
10891098 | 10891098 PDC A Replacementset K7 | FMM0026734 | 05/05/2025 | 2001 | 0001083328 | A162 | 6305.4
7389138 | 7389138 Back Plane D20 | FMM0016281 | 04/11/2024 | 2001 | 0000858289 | A162 | 22166.68
10850297 | 10850297 ACS Transformer | FMM0037241 | 14/10/2025 | 2001 | 0001293871 | A162 | 19930.4
10053303 | 10053303 Asm CT Stop Relay | FMM0026732 | 05/05/2025 | 2001 | 0001081937 | A162 | 25273.81
8745999 | 8745999 Air Filter Symbia | FMM0029836 | 24/06/2025 | 2001 | 0001146805 | A162 | 6361.77
8745999 | 8745999 Air Filter Symbia | FMM0029836 | 24/06/2025 | 2001 | 0001146804 | A162 | 6361.77
10891097 | 10891097 PDC A Replacementset K11 | FMM0026734 | 05/05/2025 | 2001 | 0001083327 | A162 | 5599.52
10168121 | 10168121 ASM_Panel | FMM0030123 | 30/06/2025 | 2001 | 0001154662 | A162 | 77057.24
11569076 | 11569076 Main Power switch | FMM0032821 | 08/08/2025 | 2001 | 0001111837 | A162 | 120002.77
58074661 | 58074661 Stopper | FMM0012236 | 04/09/2024 | 2001 | 0000666075 | A162 | 0
58070262 | 58070262 ROLLERCHAIN ISO 606 - 05B-1 x145-2E | FMM0012236 | 04/09/2024 | 2001 | 0000687545 | A162 | 0
58070262 | 58070262 ROLLERCHAIN ISO 606 - 05B-1 x145-2E | FMM0012236 | 04/09/2024 | 2001 | 0000687543 | A162 | 0
11293445 | 11293445 TX-Cable W15510 | FMM0051556 | 28/04/2026 | 2003 | 0001563826 | A162 | 42987.07
10496847 | 10496847 TX-1-Cable W15515 | FMM0051555 | 28/04/2026 | 2001 | 0001474489 | A162 | 7042.39
10094446 | 10094446 FOC 3m | FMM0025880 | 18/04/2025 | 2001 | 0001072441 | A162 | 8040.78
11589766 | 11589766 SURGE PROTECTION REPLACE PLUG | FMM0026731 | 05/05/2025 | 2001 | 0001081831 | A162 | 51656.06
11589766 | 11589766 SURGE PROTECTION REPLACE PLUG | FMM0026731 | 05/05/2025 | 2001 | 0001081834 | A162 | 51656.06
11589766 | 11589766 SURGE PROTECTION REPLACE PLUG | FMM0026731 | 05/05/2025 | 2001 | 0001081835 | A162 | 51656.06
10505074 | 10505074 MVP Valve Head, 6-port dist, ceram. | FMM0034525 | 03/09/2025 | 2001 | 0001227831 | A162 | 84506.5
10505074 | 10505074 MVP Valve Head, 6-port dist, ceram. | FMM0034525 | 03/09/2025 | 2001 | 0001227832 | A162 | 84506.5
10500698 | 10500698 Control PCB in ICS active | FMM0051554 | 28/04/2026 | 2003 | 0001480253 | A162 | 115370.44
4687430 | 4687430 AC-DC 140-264/14..28V 8A =D= | FMM0000172 | 12/04/2024 | 2006 | 0000668250 | A163 | 0
11268034 | 11268034 Substitute Fan f. CPU cooling sys. | FMM0000278 | 12/04/2024 | 2001 | 0000663795 | A163 | 0
10136457 | 10136457 C025TI PWA | FMM0015794 | 26/10/2024 | 2001 | 0000863752 | A163 | 192393.61
10136467 | 10136467 X700 RC PWA | FMM0015794 | 26/10/2024 | 2001 | 0000863754 | A163 | 199789.64
58074972 | 58074972 D602 PCB - 5E | FMM0012236 | 04/09/2024 | 2001 | 0000690426 | A163 | 0
8634110 | 8634110 Single tank cable k15 (CE) | FMM0001701 | 12/04/2024 | 2001 | 0000667161 | A164 | 0
10700136 | 10700136 circuit breaker with auxil. contact | FMM0000333 | 12/04/2024 | 2001 | 0000673433 | A166 | 0
10700136 | 10700136 circuit breaker with auxil. contact | FMM0000333 | 12/04/2024 | 2001 | 0000673438 | A166 | 0
10569840 | 10569840 Power supply TS7500 | FMM0000981 | 12/04/2024 | 2001 | 0000673923 | A166 | 0
10569840 | 10569840 Power supply TS7500 | FMM0000981 | 12/04/2024 | 2001 | 0000673929 | A166 | 0
10569840 | 10569840 Power supply TS7500 | FMM0000981 | 12/04/2024 | 2001 | 0000673935 | A166 | 0
7393718 | 7393718 Phi-z-monP30-complete | FMM0001749 | 12/04/2024 | 2001 | 0000666907 | A166 | 0
10352734 | 10352734 Flow switch in GC circuit | FMM0026415 | 28/04/2025 | 2001 | 0001081240 | A166 | 66024.32
10965758 | 10965758 Motor Module Single 600V 3AC 18A | FMM0034434 | 02/09/2025 | 2001 | 0001227509 | A166 | 169118.38
10663539 | 10663539 Spare part Modul M9-K | FMM0032008 | 28/07/2025 | 2001 | 0001191054 | A166 | 268382.48
58074977 | 58074977 INVERTER INTERFACE CABLE X6-5E | FMM0012236 | 04/09/2024 | 2001 | 0000690372 | A166 | 0
58074977 | 58074977 INVERTER INTERFACE CABLE X6-5E | FMM0012236 | 04/09/2024 | 2001 | 0000690373 | A166 | 0
10910337 | 10910337 Control Interface Box | FMM0034434 | 02/09/2025 | 2001 | 0001227530 | A166 | 215947
11103530 | 11103530 filterpads_sp | FMM0051512 | 28/04/2026 | 2001 | 0001579197 | A166 | 14252.58
5489815 | 5489815 OIL TOPOFF KIT,PRIMUS | FMM0000193 | 12/04/2024 | 2001 | 0000668901 | A167 | 0
10764588 | 10764588 Sensis UPS_220V/230V 50Hz/60Hz | FMM0000872 | 12/04/2024 | 2001 | 0000671446 | A167 | 0
4677134 | 4677134 AC-DC 230/5/2*15/24V 12/2X3.5/7A =D= | FMM0000994 | 12/04/2024 | 2001 | 0000668135 | A167 | 0
4677134 | 4677134 AC-DC 230/5/2*15/24V 12/2X3.5/7A =D= | FMM0000994 | 12/04/2024 | 2001 | 0000668119 | A167 | 0
10754708 | 10754708 ASM, 5SJ4 BRKR 3A, 1P, 60VDC | FMM0003285 | 08/05/2024 | 2001 | 0000685871 | A167 | 7727.88
10764588 | 10764588 Sensis UPS_220V/230V 50Hz/60Hz | FMM0000872 | 12/04/2024 | 2001 | 0000671452 | A167 | 0
58074983 | 58074983 HOLDER SLEEVE | FMM0012236 | 04/09/2024 | 2001 | 0000690269 | A167 | 0
3861023 | 3861023 LICH II special upgrade kit | FMM0000361 | 12/04/2024 | 2001 | 0000667871 | A167 | 0
4677134 | 4677134 AC-DC 230/5/2*15/24V 12/2X3.5/7A =D= | FMM0000994 | 12/04/2024 | 2001 | 0000668130 | A167 | 0
11671130 | 11671130 ORIGIN, VB30B FIELD UPD, ENG | FMM0036786 | 06/10/2025 | 2002 | 0001270679 | A167 | 11480.79
10023188 | 10023188 Module P09GC | FMM0050088 | 08/04/2026 | 2001 | 0001551634 | A167 | 141990.58
10023188 | 10023188 Module P09GC | FMM0050088 | 08/04/2026 | 2001 | 0001551635 | A167 | 141990.58
11287517 | 11287517 HDD Assy, 2TB, SATA_2, S-Fam | FMM0048439 | 13/03/2026 | 2001 | 0001493298 | A167 | 53078.77
11344344 | 11344344 SP-Wire-Sensor | FMM0048440 | 13/03/2026 | 2001 | 0001493304 | A167 | 135123.63
3064474 | 3064474 Rnd Loudspeaker 3 W 8 OHM | FMM0050490 | 14/04/2026 | 2001 | 0001550445 | A167 | 6810.11
10964832 | 10964832 AC-DC IN 340-575V OUT 24V 20A 480W | FMM0034434 | 02/09/2025 | 2001 | 0001227510 | A167 | 45548.8
11671129 | 11671129 ORIGIN VB30B SW FIELD UPDATE | FMM0036786 | 06/10/2025 | 2002 | 0001270678 | A167 | 7819.47
11062631 | 11062631 P15A fan core asm (Erp2015) | FMM0050490 | 14/04/2026 | 2001 | 0001550447 | A167 | 99755.81
10496739 | 10496739 Table cushion 3 | FMM0016054 | 29/10/2024 | 2001 | 0000869543 | A169 | 9771.13
7716256 | 7716256 Cable set A100 | FMM0016321 | 04/11/2024 | 2001 | 0000862470 | A169 | 229282.17
8379021 | 8379021 Sealing strip | FMM0016049 | 29/10/2024 | 2001 | 0000857165 | A169 | 40057.18
10785950 | 10785950 Kit, Main CP3, X300PE | FMM0040967 | 29/11/2025 | 2001 | 0001362598 | A169 | 40547.97
7579555 | 7579555 Body Matrix MR Coil | FMM0047296 | 24/02/2026 | 2001 | 0001465803 | A169 | 432500.36
8363884 | 8363884 Service Part Matrix DC-Link | FMM0043534 | 06/01/2026 | 2001 | 0001407545 | A169 | 377172.55
10644531 | 10644531 MarPlus Redesign Spare Part for P68 | FMM0050490 | 14/04/2026 | 2001 | 0001550446 | A169 | 348758.14
11292533 | 11292533 E-box active IE2/IE3 pump | FMM0047296 | 24/02/2026 | 2001 | 0001465802 | A169 | 236652.97
7391886 | 7391886 Transmit Antenna Level Sensor | FMM0048506 | 14/03/2026 | 2001 | 0001495524 | A169 | 156915.02
10433606 | 10433606 cable W10401, 50m | FMM0037421 | 17/10/2025 | 2001 | 0001295975 | A169 | 56205.7
3848707 | 3848707 DC_POWER_STAT D450 E 04 % | FMM0037964 | 27/10/2025 | 2001 | 0001315730 | A169 | 126771.58
10168383 | 10168383 Transformer of control unit.(C4114 | FMM0043921 | 13/01/2026 | 2001 | 0001408942 | A169 | 152217.92
10785950 | 10785950 Kit, Main CP3, X300PE | FMM0046586 | 17/02/2026 | 2001 | 0001458227 | A169 | 41338.6
10354266 | 10354266 UMAS2A | FMM0050491 | 14/04/2026 | 2001 | 0001551248 | A169 | 766494.89
10023484 | 10023484 DMS Power Supply application 2 | FMM0000820 | 12/04/2024 | 2001 | 0000670353 | A170 | 0
10045412 | 10045412 RFIS Power Supply | FMM0000909 | 12/04/2024 | 2001 | 0000670042 | A170 | 0
10393369 | 10393369 SPS for SID | FMM0000975 | 12/04/2024 | 2001 | 0000673134 | A170 | 0
10393369 | 10393369 SPS for SID | FMM0000975 | 12/04/2024 | 2001 | 0000673136 | A170 | 0
10893481 | 10893481 4336W Battery Charger PowerSupply | FMM0000984 | 12/04/2024 | 2001 | 0000672061 | A170 | 0
3094356 | 3094356 N CUTOUT 6A 440VAC 1pol.Car.C =D= | FMM0003272 | 08/05/2024 | 2001 | 0000686569 | A170 | 1289.06
10023484 | 10023484 DMS Power Supply application 2 | FMM0000820 | 12/04/2024 | 2001 | 0000670294 | A170 | 0
10093923 | 10093923 Micro XCU | FMM0000870 | 12/04/2024 | 2001 | 0000671118 | A170 | 0
10093923 | 10093923 Micro XCU | FMM0000870 | 12/04/2024 | 2001 | 0000671122 | A170 | 0
10023484 | 10023484 DMS Power Supply application 2 | FMM0000820 | 12/04/2024 | 2001 | 0000670339 | A170 | 0
10503722 | 10503722 NEMA Capillary Tube with Resin | FMM0001504 | 12/04/2024 | 2001 | 0000674372 | A170 | 0
10503722 | 10503722 NEMA Capillary Tube with Resin | FMM0001504 | 12/04/2024 | 2001 | 0000674378 | A170 | 0
11344480 | 11344480 Circuit Breaker 3.5-5A | FMM0003272 | 08/05/2024 | 2001 | 0000686563 | A170 | 24117.11
11569692 | 11569692 Circuit breaker with auxi. contactor | FMM0003272 | 08/05/2024 | 2001 | 0000686566 | A170 | 35393.01
4693917 | 4693917 N-AUTOMAT 20A 380VAC 3pol. Car.C =D= | FMM0003272 | 08/05/2024 | 2001 | 0000686570 | A170 | 10447.22
4693917 | 4693917 N-AUTOMAT 20A 380VAC 3pol. Car.C =D= | FMM0003272 | 08/05/2024 | 2001 | 0000686571 | A170 | 10447.22
3094349 | 3094349 N-Cutout 10A 440VAC 1pol.Car. C =D= | FMM0003272 | 08/05/2024 | 2001 | 0000686576 | A170 | 1104.9
3094349 | 3094349 N-Cutout 10A 440VAC 1pol.Car. C =D= | FMM0003272 | 08/05/2024 | 2001 | 0000686577 | A170 | 1104.9
3094349 | 3094349 N-Cutout 10A 440VAC 1pol.Car. C =D= | FMM0003272 | 08/05/2024 | 2001 | 0000686578 | A170 | 1104.9
11344479 | 11344479 Circuit Breaker 20-25A | FMM0003272 | 08/05/2024 | 2001 | 0000686562 | A170 | 52191.22
10759615 | 10759615 Power Supply Trolley S1 24V | FMM0002488 | 20/04/2024 | 2001 | 0000683928 | A170 | 48969.52
10759615 | 10759615 Power Supply Trolley S1 24V | FMM0002488 | 20/04/2024 | 2001 | 0000683929 | A170 | 48969.52
10759615 | 10759615 Power Supply Trolley S1 24V | FMM0002488 | 20/04/2024 | 2001 | 0000683930 | A170 | 48969.52
10759615 | 10759615 Power Supply Trolley S1 24V | FMM0002488 | 20/04/2024 | 2001 | 0000683931 | A170 | 48969.52
10496848 | 10496848 TX-2-Leitung W15527 | FMM0029352 | 17/06/2025 | 2001 | 0001136441 | A170 | 9089.19
10591303 | 10591303 circuit breaker 24VDC sec 4A | FMM0015907 | 28/10/2024 | 2001 | 0000872930 | A170 | 18485.92
7838555 | 7838555 ASM LVA LOW VOLTAGE AMPLIFIER | FMM0035857 | 22/09/2025 | 2001 | 0001257931 | A170 | 83874.2
11424929 | 11424929 Insta. Contactor 24V 2NO 20A 230VAC | FMM0016976 | 12/11/2024 | 2001 | 0000863714 | A170 | 2297.5
11235381 | 11235381 Touch pad PCB Assembly | FMM0021377 | 27/01/2025 | 2001 | 0000958172 | A170 | 16424.93
10847560 | 10847560 Column driver board | FMM0034006 | 26/08/2025 | 2001 | 0001226068 | A170 | 48873.94
8614443 | 8614443 Brake resistor R719 | FMM0035856 | 22/09/2025 | 2001 | 0001257779 | A170 | 6565.21
10397666 | 10397666 Horizontal Encoder B2 | FMM0041968 | 15/12/2025 | 2003 | 0001212735 | A170 | 3789.24
7755531 | 7755531 Potentiometer 1K 1.5W 10% L.25%10G | FMM0047369 | 25/02/2026 | 2001 | 0001471035 | A170 | 2011.44
10606575 | 10606575 Manual connect. kit 1.5T ST2-4-RX | FMM0047372 | 25/02/2026 | 2001 | 0001471072 | A170 | 51807.65
8888492 | 8888492 Videomed DHE | FMM0047368 | 25/02/2026 | 2001 | 0001399236 | A170 | 219956.68
11103713 | 11103713 W61 ICS to External Network | FMM0047371 | 25/02/2026 | 2001 | 0001471062 | A170 | 8039.09
10415048 | 10415048 power_brush_FG | FMM0047364 | 25/02/2026 | 2001 | 0001469357 | A170 | 52441.34
10308200 | 10308200 Hand switch | FMM0047369 | 25/02/2026 | 2001 | 0001471038 | A170 | 43817.72
10839855 | 10839855 16 psiA valve assembly with flex pipes | FMM0048504 | 14/03/2026 | 2001 | 0001493310 | A170 | 279245.26
10043984 | 10043984 Assy, Hard Drive, 2TB mini, RM2/300 | FMM0038648 | 01/11/2025 | 2001 | 0001323187 | A170 | 41645.65
10046432 | 10046432 D100 Rectifier board | FMM0048504 | 14/03/2026 | 2001 | 0001493314 | A170 | 95040.73
58071747 | 58071747 \3TX7402-3TY2 \RC ELEMENT(3TF42-45)127 | FMM0012236 | 04/09/2024 | 2001 | 0000687758 | A171 | 0
58071747 | 58071747 \3TX7402-3TY2 \RC ELEMENT(3TF42-45)127 | FMM0012236 | 04/09/2024 | 2001 | 0000687762 | A171 | 0
58071747 | 58071747 \3TX7402-3TY2 \RC ELEMENT(3TF42-45)127 | FMM0012236 | 04/09/2024 | 2001 | 0000687757 | A171 | 0
58074721 | 58074721 C-LAMP 25 V 1 A BAOR HONDA 2441 | FMM0012237 | 04/09/2024 | 2001 | 0000665515_08 | A171 | 0
8896750 | 8896750 KV - mA Feedback PCB D 800 | FMM0002357 | 12/04/2024 | 2001 | 0000667344 | A171 | 0
8896750 | 8896750 KV - mA Feedback PCB D 800 | FMM0002357 | 12/04/2024 | 2001 | 0000667358 | A171 | 0
8896750 | 8896750 KV - mA Feedback PCB D 800 | FMM0002357 | 12/04/2024 | 2001 | 0000667371 | A171 | 0
8896750 | 8896750 KV - mA Feedback PCB D 800 | FMM0002357 | 12/04/2024 | 2001 | 0000667383 | A171 | 0
11011628 | 11011628 MRC_4_SP | FMM0034256 | 30/08/2025 | 2001 | 0001227460 | A171 | 214067.7
11011617 | 11011617 BPL_2_SP | FMM0034256 | 30/08/2025 | 2001 | 0001227459 | A171 | 23418.55
11007716 | 11007716 DOUBLE DAMPED DAMPER SUSPA | FMM0042684 | 22/12/2025 | 2001 | 0001395936 | A171 | 4266.07
58074904 | 58074904 W-MOTOR DRIVE COMP (LEFT) | FMM0012236 | 04/09/2024 | 2001 | 0000690713 | A171 | 0
58074904 | 58074904 W-MOTOR DRIVE COMP (LEFT) | FMM0012236 | 04/09/2024 | 2001 | 0000690709 | A171 | 0
10083219 | 10083219 D915 MM10 (with display driver)PRGM | FMM0001789 | 12/04/2024 | 2001 | 0000669800 | A173 | 0
58073886 | 58073886 Pulley | FMM0012237 | 04/09/2024 | 2001 | 0000666098_05 | A173 | 0
58073886 | 58073886 Pulley | FMM0012237 | 04/09/2024 | 2001 | 0000666098_06 | A173 | 0
58073886 | 58073886 Pulley | FMM0012237 | 04/09/2024 | 2001 | 0000666098_07 | A173 | 0
8377611 | 8377611 DPU_P30F | FMM0000550 | 12/04/2024 | 2001 | 0000666541 | A174 | 0
4687430 | 4687430 AC-DC 140-264/14..28V 8A =D= | FMM0000959 | 12/04/2024 | 2006 | 0000668272 | A174 | 0
11425125 | 11425125 Circuit breaker M. 45-63A 690V | FMM0004409 | 23/05/2024 | 2001 | 0000686131 | A174 | 59347.57
4687430 | 4687430 AC-DC 140-264/14..28V 8A =D= | FMM0000959 | 12/04/2024 | 2006 | 0000668287 | A174 | 0
8629078 | 8629078 Master card D915 | FMM0001789 | 12/04/2024 | 2001 | 0000668022 | A174 | 0
58071747 | 58071747 \3TX7402-3TY2 \RC ELEMENT(3TF42-45)127 | FMM0012236 | 04/09/2024 | 2001 | 0000687756 | A174 | 0
58071747 | 58071747 \3TX7402-3TY2 \RC ELEMENT(3TF42-45)127 | FMM0012236 | 04/09/2024 | 2001 | 0000687759 | A174 | 0
58071747 | 58071747 \3TX7402-3TY2 \RC ELEMENT(3TF42-45)127 | FMM0012236 | 04/09/2024 | 2001 | 0000687760 | A174 | 0
58071747 | 58071747 \3TX7402-3TY2 \RC ELEMENT(3TF42-45)127 | FMM0012236 | 04/09/2024 | 2001 | 0000687761 | A174 | 0
4687430 | 4687430 AC-DC 140-264/14..28V 8A =D= | FMM0000959 | 12/04/2024 | 2006 | 0000668278 | A174 | 0
11425131 | 11425131 Circuit breaker M. 32-40A 690V | FMM0004409 | 23/05/2024 | 2001 | 0000686133 | A174 | 67628.88
11425126 | 11425126 Circuit breaker M. 22-32A 690V | FMM0018328 | 02/12/2024 | 2001 | 0000686132 | A174 | 0
11106943 | 11106943 TESA 4657 50mm grey | FMM0031761 | 23/07/2025 | 2001 | 0001160899 | A174 | 7736.3
58074972 | 58074972 D602 PCB - 5E | FMM0012236 | 04/09/2024 | 2001 | 0000690427 | A174 | 0
11755382 | 11755382 AOC DP1.4 MPO TX/RX kit | FMM0051622 | 30/04/2026 | 2001 | 0001585491 | A174 | 38531.19
11571403 | 11571403 Service Plug set P037 | FMM0047374 | 25/02/2026 | 2001 | 0001472816 | A174 | 109227.37
10548656 | 10548656 AC-DC 230VAC 24V/5A 120W | FMM0000821 | 12/04/2024 | 2001 | 0000674112 | A175 | 0
10548656 | 10548656 AC-DC 230VAC 24V/5A 120W | FMM0000821 | 12/04/2024 | 2001 | 0000674117 | A175 | 0
10546834 | 10546834 AC-DC IN100-240V OUT24V 20A 480W | FMM0000882 | 12/04/2024 | 2001 | 0000674149 | A175 | 0
10546834 | 10546834 AC-DC IN100-240V OUT24V 20A 480W | FMM0000882 | 12/04/2024 | 2001 | 0000674160 | A175 | 0
10546834 | 10546834 AC-DC IN100-240V OUT24V 20A 480W | FMM0000882 | 12/04/2024 | 2001 | 0000674166 | A175 | 0
10273981 | 10273981 ASM SNIO SNAC IO | FMM0017034 | 13/11/2024 | 2001 | 0000860818 | A175 | 26149.91
10520176 | 10520176 Accessor PowerSupply Converter =D= | FMM0000997 | 12/04/2024 | 2001 | 0000674324 | A175 | 0
10520176 | 10520176 Accessor PowerSupply Converter =D= | FMM0000997 | 12/04/2024 | 2001 | 0000674328 | A175 | 0
10129438 | 10129438 De-ice Diffuser Syphon Kit | FMM0019180 | 14/12/2024 | 2001 | 0000922543 | A175 | 8879.91
10273966 | 10273966 ASM MDB2 MOTOR DISTRIBUTION BOARD | FMM0017034 | 13/11/2024 | 2001 | 0000860815 | A175 | 8467.43
10273966 | 10273966 ASM MDB2 MOTOR DISTRIBUTION BOARD | FMM0017034 | 13/11/2024 | 2001 | 0000860817 | A175 | 8467.43
10520998 | 10520998 ASM VDX board in VDXM Housing | FMM0045676 | 03/02/2026 | 2001 | 0000991830 | A175 | 15328
10498866 | 10498866 1.5T 4 Ch Flex Small MR coil | FMM0047544 | 27/02/2026 | 2001 | 0001474483 | A175 | 203888.77
11061434 | 11061434 Brake Resistor BWD250150 | FMM0047543 | 27/02/2026 | 2001 | 0001474465 | A175 | 25498.97
3804700 | 3804700 Carbon Brush Set, Data_P10_F_G | FMM0038651 | 01/11/2025 | 2001 | 0001320072 | A175 | 226671.21
10681827 | 10681827 Tearing adapter cable PMM | FMM0037233 | 14/10/2025 | 2001 | 0001291863 | A175 | 7595.75
10891434 | 10891434 IRS_FHU_FAN | FMM0038081 | 28/10/2025 | 2001 | 0001317803 | A175 | 100367.11
10355961 | 10355961 Filter mat_SP | FMM0051024 | 21/04/2026 | 2001 | 0001565843 | A175 | 767.81
10856949 | 10856949 P68 air filter sponge set | FMM0051024 | 21/04/2026 | 2001 | 0001565847 | A175 | 5893.25
11343958 | 11343958 ASSY Encode PCB | FMM0047369 | 25/02/2026 | 2001 | 0001471034 | A175 | 18662.32
10397369 | 10397369 Guiding wheels with central lock | FMM0047369 | 25/02/2026 | 2001 | 0001471033 | A175 | 4743.86
10520998 | 10520998 ASM VDX board in VDXM Housing | FMM0045677 | 03/02/2026 | 2001 | 0001000998 | A175 | 15328
7717817 | 7717817 D601 for PL A100 | FMM0046200 | 11/02/2026 | 2001 | 0001454305 | A175 | 236084.23
11106651 | 11106651 DGSU 16_13 | FMM0047544 | 27/02/2026 | 2001 | 0001474482 | A175 | 327180.95
11365960 | 11365960 Packed PC1312 set | FMM0051025 | 21/04/2026 | 2001 | 0001569004 | A175 | 195630.41
10415048 | 10415048 power_brush_FG | FMM0051024 | 21/04/2026 | 2001 | 0001565841 | A175 | 53736.96
10412202 | 10412202 FRU: MEDL Replacement assm | FMM0017034 | 13/11/2024 | 2001 | 0000860819 | A175 | 152626.99
3818254 | 3818254 CARBON BRUSH SET, POWER_F | FMM0051024 | 21/04/2026 | 2001 | 0001565842 | A175 | 97073.21
10355963 | 10355963 filter sponge asm_SP | FMM0051024 | 21/04/2026 | 2001 | 0001565845 | A175 | 12290.13
11061242 | 11061242 TCO LP2 service kit | FMM0039052 | 04/11/2025 | 2001 | 0001330227 | A177 | 381608.73
11335953 | 11335953 ASSY COVER MB F GRFN | FMM0036582 | 01/10/2025 | 2001 | 0001271250 | A177 | 5551.95
11152870 | 11152870 Control stationary UMAS3A | FMM0047513 | 27/02/2026 | 2001 | 0001472833 | A177 | 373330.02
8635521 | 8635521 Body spine array L C035 | FMM0051228 | 24/04/2026 | 2001 | 0001567587 | A177 | 350596.47
10853942 | 10853942 MPI-3 MOD ASSY, SC2000 | FMM0048139 | 10/03/2026 | 2001 | 0001485830 | A177 | 133276.08
10911969 | 10911969 Table control unit(012PTAB W/O Vertical) | FMM0046068 | 09/02/2026 | 2001 | 0001407532 | A177 | 307731.11
11652261 | 11652261 Computer L19S - MaRS1S.8 8/16RX | FMM0049394 | 27/03/2026 | 2001 | 0001516610 | A177 | 373949.32
11516281 | 11516281 receiver URX_0T55 eMeRge | FMM0050493 | 14/04/2026 | 2001 | 0001550457 | A177 | 314022.58
11336156 | 11336156 Assembly, Monitor, 21.5_SLC2, Lo | FMM0049614 | 30/03/2026 | 2001 | 0001514666 | A177 | 76623.33
11062005 | 11062005 Control Unit MaRS3D.3 48RX-CS | FMM0036892 | 08/10/2025 | 2001 | 0001289248 | A177 | 376823.33
10531712 | 10531712 ASM HORIZON DEA 4-RING HV ROHS | FMM0042692 | 22/12/2025 | 2001 | 0001397634 | A177 | 297512.36
11106279 | 11106279 Table Control Unit | FMM0051228 | 24/04/2026 | 2001 | 0001567591 | A177 | 623029.15
10046169 | 10046169 Table Side Control - Left | FMM0000160 | 12/04/2024 | 2001 | 0000670252 | A178 | 0
10663060 | 10663060 Replacementset Circuit Breaker 29A | FMM0003654 | 13/05/2024 | 2001 | 0000686018 | A178 | 43614.41
10663058 | 10663058 Replacementset Circuit Breaker 60A | FMM0003654 | 13/05/2024 | 2001 | 0000686016 | A178 | 54747.83
6627975 | 6627975 Keyboard Engl. | FMM0000585 | 12/04/2024 | 2001 | 0000668403 | A178 | 0
10663057 | 10663057 Replacementset Circuit Breaker 90A | FMM0003654 | 13/05/2024 | 2001 | 0000686015 | A178 | 70849.15
10663059 | 10663059 Replacementset Circuit Breaker 36A | FMM0003654 | 13/05/2024 | 2001 | 0000686017 | A178 | 49226.58
6635556 | 6635556 Potentiometer | FMM0020371 | 07/01/2025 | 2001 | 0000940203 | A178 | 11944.13
6635556 | 6635556 Potentiometer | FMM0020371 | 07/01/2025 | 2001 | 0000940206 | A178 | 11944.13
11150862 | 11150862 OTS,CMPS,F CASTER | FMM0036582 | 01/10/2025 | 2001 | 0001271260 | A178 | 23135.45
7389815 | 7389815 Fan | FMM0049616 | 30/03/2026 | 2001 | 0001514722 | A178 | 29616.56
10567199 | 10567199 GPA right | FMM0043696 | 08/01/2026 | 2001 | 0000857419 | A178 | 194217.34
10660887 | 10660887 DRIVE.DVD-REC. DVR-217 =!D= | FMM0047370 | 25/02/2026 | 2001 | 0001471060 | A178 | 9209.66
3095700 | 3095700 AC-DC VEGA650 V602VKN | FMM0047537 | 27/02/2026 | 2001 | 0001478693 | A178 | 93899.67
14505248 | 14505248 SEQUOIA VC10B SW FIELD UPDATE | FMM0051572 | 29/04/2026 | 2002 | 0001576460 | A178 | 12489.97
14505248 | 14505248 SEQUOIA VC10B SW FIELD UPDATE | FMM0051573 | 29/04/2026 | 2002 | 0001580486 | A178 | 12489.97
10765509 | 10765509 Micron SSD 480GB (IVS ID) | FMM0048505 | 14/03/2026 | 2001 | 0001495474 | A178 | 63950.93
11250335 | 11250335 AOC USB3.1 5Gbps MPO TX/RX kit | FMM0050309 | 10/04/2026 | 2001 | 0001557621 | A178 | 22206.14
10591767 | 10591767 Adhes. Plastic-Mastic complete | FMM0050492 | 14/04/2026 | 2001 | 0001559551 | A178 | 7043.12
10591767 | 10591767 Adhes. Plastic-Mastic complete | FMM0050492 | 14/04/2026 | 2001 | 0001559552 | A178 | 7043.12
11410558 | 11410558 PCB dVStar2 D4 | FMM0051228 | 24/04/2026 | 2001 | 0001567593 | A178 | 276560.74
14505249 | 14505249 SEQUOIA, VC10B UPDATE, ENG | FMM0051581 | 29/04/2026 | 2002 | 0001580482 | A178 | 20671.18
14505249 | 14505249 SEQUOIA, VC10B UPDATE, ENG | FMM0051572 | 29/04/2026 | 2002 | 0001576461 | A178 | 16475.87
14505249 | 14505249 SEQUOIA, VC10B UPDATE, ENG | FMM0051573 | 29/04/2026 | 2002 | 0001580487 | A178 | 16381.19
10181231 | 10181231 VALVE SWING 3-PORT | FMM0048061 | 09/03/2026 | 2001 | 0001485839 | A178 | 133852.51
14505248 | 14505248 SEQUOIA VC10B SW FIELD UPDATE | FMM0051571 | 29/04/2026 | 2002 | 0001576458 | A178 | 12489.97
14505249 | 14505249 SEQUOIA, VC10B UPDATE, ENG | FMM0051571 | 29/04/2026 | 2002 | 0001576459 | A178 | 16475.87
14505249 | 14505249 SEQUOIA, VC10B UPDATE, ENG | FMM0051580 | 29/04/2026 | 2002 | 0001580480 | A178 | 20671.18
10751261 | NUT RUBBER INSULATED BRASS RIVET | FMM0031324 | 16/07/2025 | 2001 |  | A178 | 11857
10751261 | NUT RUBBER INSULATED BRASS RIVET | FMM0031315 | 16/07/2025 | 2001 |  | A178 | 11857
10521202 | 10521202 Flat Panel Display | FMM0000829 | 12/04/2024 | 2001 | 0000673838 | A179 | 0
10521202 | 10521202 Flat Panel Display | FMM0000829 | 12/04/2024 | 2001 | 0000673844 | A179 | 0
10521202 | 10521202 Flat Panel Display | FMM0000829 | 12/04/2024 | 2001 | 0000673846 | A179 | 0
10521202 | 10521202 Flat Panel Display | FMM0000829 | 12/04/2024 | 2001 | 0000673849 | A179 | 0
4687430 | 4687430 AC-DC 140-264/14..28V 8A =D= | FMM0000959 | 12/04/2024 | 2006 | 0000668282 | A180 | 0
4687430 | 4687430 AC-DC 140-264/14..28V 8A =D= | FMM0000959 | 12/04/2024 | 2006 | 0000668266 | A180 | 0
11425124 | 11425124 Circuit breaker M. 80-100A 690V | FMM0004409 | 23/05/2024 | 2001 | 0000686130 | A180 | 74070.53
11319852 | 11319852 Keyboard Assy, Russia, NX3 | FMM0000294 | 12/04/2024 | 2001 | 0000663572 | A181 | 0
8618105 | 8618105 rubber bumper | FMM0007831 | 06/07/2024 | 2001 | 0000765384 | A181 | 27351.75
10547543 | 10547543 ETHERNET SWITCH 8x1G ind. unm. rail =!D= | FMM0000306 | 12/04/2024 | 2001 | 0000674151 | A182 | 0
10912422 | 10912422 AC-DC IN 400-500V OUT 24V 20A 480W | FMM0000850 | 12/04/2024 | 2001 | 0000672562 | A182 | 0
10830444 | 10830444 Dosimetry Base Board (DOBABO) | FMM0000430 | 12/04/2024 | 2001 | 0000672275 | A182 | 0
10266690 | 10266690 Frequency converter | FMM0044506 | 19/01/2026 | 2001 | 0001330213 | A182 | 37319.14
3385143 | 3385143 BALL BEAR DIN 628-3203 | FMM0029574 | 20/06/2025 | 2001 | 0001148413 | A182 | 1431.51
3084456 | 3084456 Freq. Inverter 1.7kVA =D= | FMM0048780 | 20/03/2026 | 2001 | 0001503309 | A182 | 81052.36
10181739 | 10181739 TBG PEEK .080 ID x .125 OD NATRL 50' RL | FMM0049615 | 30/03/2026 | 2001 | 0001514709 | A182 | 106047.91
7075518 | 7075518 NOZZLE M10 X 1 | FMM0049614 | 30/03/2026 | 2001 | 0001514676 | A182 | 778.87
10274076 | 10274076 PCA GRA (Gigalink Receiver Adapter) | FMM0049614 | 30/03/2026 | 2001 | 0001514678 | A182 | 133169.61
10909400 | 10909400 hiSIB | FMM0049614 | 30/03/2026 | 2001 | 0001514674 | A182 | 408160.8
10643298 | 10643298 P-path encoder | FMM0049615 | 30/03/2026 | 2001 | 0001514712 | A182 | 47526.09
11268442 | 11268442 C065 PSU Output Module | FMM0040967 | 29/11/2025 | 2001 | 0001362600 | A182 | 42432.06
10746633 | 10746633 D33 board | FMM0049614 | 30/03/2026 | 2001 | 0001514668 | A182 | 16704.4
10893401 | 10893401 Hand Switch | FMM0049614 | 30/03/2026 | 2001 | 0001514677 | A182 | 24476.97
11265106 | 11265106 Spare part RX module ROT | FMM0049615 | 30/03/2026 | 2001 | 0001514715 | A182 | 53994.67
10838304 | 10838304 Operating unit | FMM0049612 | 30/03/2026 | 2001 | 0001512313 | A182 | 151675.51
10280753 | 10280753 HW update Artis table | FMM0000014 | 12/04/2024 | 2001 | 0000669211 | A183 | 0
10280753 | 10280753 HW update Artis table | FMM0000014 | 12/04/2024 | 2001 | 0000669213 | A183 | 0
8676657 | 8676657 MOUS 3Button MOUSE OPTICAL PS/2 =D= | FMM0000260 | 12/04/2024 | 2001 | 0000667058 | A183 | 0
10095339 | 10095339 SRS-Router DSL ANNEX A | FMM0000378 | 12/04/2024 | 2001 | 0000670982 | A183 | 0
10590469 | 10590469 CT KIT PX-820A | FMM0000480 | 12/04/2024 | 2001 | 0000673932 | A183 | 0
8396868 | 8396868 PC ASSY ERDU D3 SUPERVISORY TEST | FMM0000245 | 12/04/2024 | 2001 | 0000667790 | A183 | 0
10143169 | 10143169 SRS-Router DSL PPPoE | FMM0000601 | 12/04/2024 | 2001 | 0000670616 | A183 | 0
10143169 | 10143169 SRS-Router DSL PPPoE | FMM0000601 | 12/04/2024 | 2001 | 0000670631 | A183 | 0
10143169 | 10143169 SRS-Router DSL PPPoE | FMM0000601 | 12/04/2024 | 2001 | 0000670658 | A183 | 0
10143169 | 10143169 SRS-Router DSL PPPoE | FMM0000601 | 12/04/2024 | 2001 | 0000670664 | A183 | 0
11284345 | 11284345 Assembly, Monitor, 21.5inch, Grf | FMM0000693 | 12/04/2024 | 2001 | 0000663238 | A183 | 0
10590469 | 10590469 CT KIT PX-820A | FMM0000477 | 12/04/2024 | 2001 | 0000673921 | A183 | 0
10143169 | 10143169 SRS-Router DSL PPPoE | FMM0000601 | 12/04/2024 | 2001 | 0000670641 | A183 | 0
10143169 | 10143169 SRS-Router DSL PPPoE | FMM0000601 | 12/04/2024 | 2001 | 0000670645 | A183 | 0
10143169 | 10143169 SRS-Router DSL PPPoE | FMM0000601 | 12/04/2024 | 2001 | 0000670648 | A183 | 0
10143169 | 10143169 SRS-Router DSL PPPoE | FMM0000601 | 12/04/2024 | 2001 | 0000670651 | A183 | 0
10143169 | 10143169 SRS-Router DSL PPPoE | FMM0000601 | 12/04/2024 | 2001 | 0000670655 | A183 | 0
10143169 | 10143169 SRS-Router DSL PPPoE | FMM0000601 | 12/04/2024 | 2001 | 0000670606 | A183 | 0
10143169 | 10143169 SRS-Router DSL PPPoE | FMM0000601 | 12/04/2024 | 2001 | 0000670611 | A183 | 0
10143169 | 10143169 SRS-Router DSL PPPoE | FMM0000601 | 12/04/2024 | 2001 | 0000670672 | A183 | 0
10892025 | 10892025 U2 power supply spare part | FMM0000849 | 12/04/2024 | 2001 | 0000672355 | A183 | 0
10892025 | 10892025 U2 power supply spare part | FMM0000849 | 12/04/2024 | 2001 | 0000672358 | A183 | 0
10892025 | 10892025 U2 power supply spare part | FMM0000849 | 12/04/2024 | 2001 | 0000672361 | A183 | 0
10892025 | 10892025 U2 power supply spare part | FMM0000849 | 12/04/2024 | 2001 | 0000672364 | A183 | 0
10892025 | 10892025 U2 power supply spare part | FMM0000849 | 12/04/2024 | 2001 | 0000672368 | A183 | 0
10892025 | 10892025 U2 power supply spare part | FMM0000849 | 12/04/2024 | 2001 | 0000672373 | A183 | 0
10892025 | 10892025 U2 power supply spare part | FMM0000849 | 12/04/2024 | 2001 | 0000672394 | A183 | 0
10892025 | 10892025 U2 power supply spare part | FMM0000849 | 12/04/2024 | 2001 | 0000672398 | A183 | 0
10892025 | 10892025 U2 power supply spare part | FMM0000849 | 12/04/2024 | 2001 | 0000672377 | A183 | 0
10892025 | 10892025 U2 power supply spare part | FMM0000849 | 12/04/2024 | 2001 | 0000672379 | A183 | 0
10892025 | 10892025 U2 power supply spare part | FMM0000849 | 12/04/2024 | 2001 | 0000672383 | A183 | 0
10892025 | 10892025 U2 power supply spare part | FMM0000849 | 12/04/2024 | 2001 | 0000672386 | A183 | 0
10892025 | 10892025 U2 power supply spare part | FMM0000849 | 12/04/2024 | 2001 | 0000672388 | A183 | 0
10892025 | 10892025 U2 power supply spare part | FMM0000849 | 12/04/2024 | 2001 | 0000672391 | A183 | 0
10861483 | 10861483 Height compens. cable inlet (bend prot) | FMM0001729 | 12/04/2024 | 2001 | 0000672106 | A183 | 0
10280753 | 10280753 HW update Artis table | FMM0001783 | 12/04/2024 | 2001 | 0000669208 | A183 | 0
10892017 | 10892017 PoU F1,F2,F3 kit spare part | FMM0000243 | 12/04/2024 | 2001 | 0000672142 | A183 | 0
10143169 | 10143169 SRS-Router DSL PPPoE | FMM0000601 | 12/04/2024 | 2001 | 0000670624 | A183 | 0
10143169 | 10143169 SRS-Router DSL PPPoE | FMM0000601 | 12/04/2024 | 2001 | 0000670637 | A183 | 0
10143169 | 10143169 SRS-Router DSL PPPoE | FMM0000601 | 12/04/2024 | 2001 | 0000670660 | A183 | 0
10143169 | 10143169 SRS-Router DSL PPPoE | FMM0000601 | 12/04/2024 | 2001 | 0000670667 | A183 | 0
3774556 | 3774556 HAND CONTROL | FMM0026009 | 21/04/2025 | 2001 | 0001074364 | A183 | 18296.95
7717759 | 7717759 MCB A100 | FMM0016321 | 04/11/2024 | 2001 | 0000862472 | A183 | 29394.81
7717759 | 7717759 MCB A100 | FMM0016321 | 04/11/2024 | 2001 | 0000862473 | A183 | 29394.81
10166307 | 10166307 LWL-cable W595 | FMM0027477 | 15/05/2025 | 2001 | 0001007167 | A183 | 3609.62
10046392 | 10046392 D115_CT_ROTOPT | FMM0035681 | 19/09/2025 | 2001 | 0001255616 | A183 | 93613.71
11509092 | 11509092 USB, S-Family Sys SW, VE10D | FMM0036843 | 07/10/2025 | 2001 | 0001279604 | A183 | 8313.64
10662326 | 10662326 Cable W51 | FMM0027478 | 15/05/2025 | 2001 | 0000857459 | A183 | 7733.06
11331995 | 11331995 P39_Spare_part_Modul_border | FMM0046552 | 17/02/2026 | 2001 | 0001460343 | A183 | 446604.56
4757220 | 4757220 SOUND TRANSDUCER | FMM0047129 | 23/02/2026 | 2001 | 0001465887 | A183 | 11389.54
11514001 | 11514001 Computer XS19 i3 4C/16 T1000 =!= | FMM0024128 | 13/03/2025 | 2001 | 0000946213 | B001 | 154075.78
10856768 | 10856768 Assembly_E-Shim_Cortex_M3 | FMM0040504 | 24/11/2025 | 2001 | 0001348427 | B001 | 379483.04
10678975 | 10678975 Coax_cable_set_025_95mm² | FMM0049170 | 24/03/2026 | 2001 | 0001392339 | B001 | 357673.66
11015460 | 11015460 Assembly, C060 System PSU | FMM0051428 | 27/04/2026 | 2001 | 0001561669 | B001 | 135774.66
11513608 | 11513608 COMPUTER HW z4G4 IVS-S | FMM0040893 | 28/11/2025 | 2001 | 0001364520 | B001 | 257567.98
11007009 | 11007009 FAN 230V 50HZ D2E146-AP50E1 | FMM0045637 | 03/02/2026 | 2001 | 0001408492 | B001 | 45952.61
10928203 | 10928203 Computer MaRS1S.6 8RX (P013) | FMM0045633 | 03/02/2026 | 2001 | 0001412165 | B001 | 554749.6
11061381 | 11061381 IRSi-1a | FMM0045632 | 03/02/2026 | 2001 | 0001417466 | B001 | 295532.78
11061428 | 11061428 PSU for tilt actuator Ru24 | FMM0000148 | 12/04/2024 | 2001 | 0000671832 | B002 | 0
10838670 | 10838670 AC-DC IN85-265V OUT 24V 13A 312W =D= | FMM0000145 | 12/04/2024 | 2001 | 0000672131 | B002 | 0
10838670 | 10838670 AC-DC IN85-265V OUT 24V 13A 312W =D= | FMM0000145 | 12/04/2024 | 2001 | 0000672134 | B002 | 0
10391403 | 10391403 POT, 1K, 5%, 10T, MLC 58&82 | FMM0000023 | 12/04/2024 | 2001 | 0000673186 | B002 | 0
10391403 | 10391403 POT, 1K, 5%, 10T, MLC 58&82 | FMM0000023 | 12/04/2024 | 2001 | 0000673187 | B002 | 0
10391403 | 10391403 POT, 1K, 5%, 10T, MLC 58&82 | FMM0000023 | 12/04/2024 | 2001 | 0000673188 | B002 | 0
10391403 | 10391403 POT, 1K, 5%, 10T, MLC 58&82 | FMM0000023 | 12/04/2024 | 2001 | 0000673193 | B002 | 0
10308795 | 10308795 Overvoltage Protector | FMM0000234 | 12/04/2024 | 2001 | 0000666248 | B002 | 0
10546822 | 10546822 MCB 16A 400VAC 1pol.Car.C | FMM0000234 | 12/04/2024 | 2001 | 0000674066 | B002 | 0
10907865 | 10907865 AXIS Smart PC Power Supply | FMM0000460 | 12/04/2024 | 2001 | 0000672167 | B002 | 0
10965795 | 10965795 Ethernet Switch 8p 1GBit AT-GS910 =!= | FMM0000606 | 12/04/2024 | 2001 | 0000672655 | B002 | 0
10267573 | 10267573 grinding paper set | FMM0000638 | 12/04/2024 | 2001 | 0000669344 | B002 | 0
10659083 | 10659083 ASSEMBLY, QWERTY KEY, X300 V2.0. | FMM0000742 | 12/04/2024 | 2001 | 0000673721 | B002 | 0
11218314 | 11218314 POWER SUPPLY MLVPS DENALI | FMM0000977 | 12/04/2024 | 2001 | 0000663823 | B002 | 0
10594699 | 10594699 EDID Emulator (CAT) | FMM0000887 | 12/04/2024 | 2001 | 0000673426 | B002 | 0
10594699 | 10594699 EDID Emulator (CAT) | FMM0000887 | 12/04/2024 | 2001 | 0000673417 | B002 | 0
10594699 | 10594699 EDID Emulator (CAT) | FMM0000887 | 12/04/2024 | 2001 | 0000673422 | B002 | 0
11369829 | 11369829 Dust Filter SMC | FMM0000296 | 12/04/2024 | 2001 | 0000663269 | B002 | 0
10229885 | 10229885 ETHERNET SW 16 PORT 10/100/1000 | FMM0000607 | 12/04/2024 | 2001 | 0000669397 | B002 | 0
10229885 | 10229885 ETHERNET SW 16 PORT 10/100/1000 | FMM0000607 | 12/04/2024 | 2001 | 0000669410 | B002 | 0
10655132 | 10655132 Wedge cushion | FMM0017336 | 18/11/2024 | 2001 | 0000859553 | B002 | 3232.77
10653864 | 10653864 Cable W20301, USB pwsupply Opticis | FMM0017336 | 18/11/2024 | 2001 | 0000859550 | B002 | 2077.22
8684164 | 8684164 Patch Cable CAT6 15m grey SSTP UL | FMM0041330 | 05/12/2025 | 2003 | 0001360608 | B002 | 1909.5
10882903 | 10882903 Cabling RAD Receptor Tray YT MST | FMM0042402 | 19/12/2025 | 2001 | 0001386038 | B002 | 11179.65
7057946 | 7057946 SPRG-ACTUA.BRAKE 24VDC-40Nm-22W | FMM0048508 | 14/03/2026 | 2001 | 0001350617 | B002 | 17319.75
11061367 | 11061367 SD Card Reader | FMM0042843 | 23/12/2025 | 2001 | 0000858003 | B002 | 6251.91
11405373 | 11405373 ULI_VD12 | FMM0043922 | 13/01/2026 | 2001 | 0001408954 | B002 | 112062.38
11343671 | 11343671 C065 RM Module(Com Express) | FMM0047821 | 05/03/2026 | 2001 | 0001481978 | B002 | 128812.5
58063082 | 58063082 MULTIPHOS 15 STICKER | FMM0010138 | 03/08/2024 | 2001 | 0000663999 | B002 | 23.33
10167224 | 10167224 surge arrester TYP2 320VAC 4pol | FMM0051118 | 22/04/2026 | 2001 | 0000872834 | B002 | 3942.13
11103699 | 11103699 W60 aCTiMAS to Control Device | FMM0049933 | 06/04/2026 | 2001 | 0001548840 | B002 | 8306.91
10663673 | 10663673 Data cable DSM_DSF | FMM0016076 | 30/10/2024 | 2001 | 0000857904 | B002 | 11847.93
8614278 | 8614278 Belt pulley | FMM0005315 | 04/06/2024 | 2001 | 0000732048 | B003 | 9003.73
58073215 | 58073215 Resistor wire wound 470R, 200w | FMM0010138 | 03/08/2024 | 2001 | 0000688638 | B003 | 268.88
58068414 | 58068414 Update Kit (Long column) | FMM0010138 | 03/08/2024 | 2001 | 0000687645 | B003 | 302
10394670 | 10394670 Collision Protection Detector 20x20 | FMM0016906 | 11/11/2024 | 2001 | 0000863309 | B003 | 278422.62
11574664 | 11574664 P500, Battery, PWL | FMM0042229 | 17/12/2025 | 2001 | 0001386048 | B003 | 52482.39
10500412 | 10500412 Adapter ODU manual-F - direct-M | FMM0044218 | 17/01/2026 | 2001 | 0001350590 | B003 | 51058.98
11851435 | 11851435 KMSWT Update Set | FMM0040047 | 17/11/2025 | 2002 | 0001309223 | B003 | 24986.66
10280879 | 10280879 ECC V3 Cable 3m | FMM0044217 | 17/01/2026 | 2001 | 0001419566 | B003 | 20403.53
10432918 | 10432918 PPU_098 Peripheral Pulse Unit | FMM0047895 | 06/03/2026 | 2001 | 0001485818 | B003 | 249393.45
3095783 | 3095783 AC-DC IN230V OUT 3X6,5V/15V | FMM0047896 | 06/03/2026 | 2001 | 0001485824 | B003 | 78245.19
10523550 | 10523550 SIRC-PCI-Board V4 | FMM0050666 | 17/04/2026 | 2001 | 0001559391 | B003 | 103821.53
8096716 | 8096716 Mattress | FMM0016062 | 29/10/2024 | 2001 | 0000856436 | B004 | 62946.91
10547167 | 10547167 Harddisk 1TB USB 5k 2.5" Ext. =!= | FMM0000102 | 12/04/2024 | 2001 | 0000673926 | B005 | 0
10547105 | 10547105 Ethernet Switch 8Port 1Gb unmanaged =!D= | FMM0000304 | 12/04/2024 | 2001 | 0000674431 | B005 | 0
8377710 | 8377710 DMS power supply | FMM0000862 | 12/04/2024 | 2001 | 0000666810 | B005 | 0
8377710 | 8377710 DMS power supply | FMM0000862 | 12/04/2024 | 2001 | 0000666821 | B005 | 0
5489815 | 5489815 OIL TOPOFF KIT,PRIMUS | FMM0001644 | 12/04/2024 | 2001 | 0000668904 | B005 | 0
10519813 | 10519813 Power supply LAMBDA HWS600P-48V | FMM0000880 | 12/04/2024 | 2001 | 0000673904 | B005 | 0
10763874 | 10763874 Harddisk 1TB SATA3 7k 3.5" AF =!= | FMM0001622 | 12/04/2024 | 2001 | 0000671352 | B005 | 0
7742104 | 7742104 GREC-FL | FMM0001647 | 12/04/2024 | 2001 | 0000666838 | B005 | 0
10590529 | 10590529 PSU PC/WS , 700W =D= | FMM0001674 | 12/04/2024 | 2001 | 0000674243 | B005 | 0
11579136 | 11579136 Heißgasleitung klein | FMM0002014 | 12/04/2024 | 2001 | 0000664529 | B005 | 0
10226498 | 10226498 CIR BRKR 3 PHASE 10AMP # | FMM0003378 | 09/05/2024 | 2001 | 0000685770 | B005 | 44025.41
3058575 | 3058575 Trans.Modul 8/40/63MHZ 6DBM DIGITAL | FMM0000541 | 12/04/2024 | 2001 | 0000668160 | B006 | 0
3063476 | 3063476 FAN 230VAC-29W-330cbm/h-D172x38 | FMM0000254 | 12/04/2024 | 2001 | 0000668371 | B006 | 0
10547105 | 10547105 Ethernet Switch 8Port 1Gb unmanaged =!D= | FMM0000304 | 12/04/2024 | 2001 | 0000674440 | B006 | 0
10607453 | 10607453 4X4 SWITCH | FMM0000309 | 12/04/2024 | 2001 | 0000673245 | B006 | 0
10962785 | 10962785 Ethernet Switch 24xRJ45 8xSFP =!= | FMM0000309 | 12/04/2024 | 2001 | 0000672829 | B006 | 0
11577332 | 11577332 Ethernet Switch (Exchange) | FMM0000309 | 12/04/2024 | 2001 | 0000664951 | B006 | 0
4787771 | 4787771 Receiver, Wireless XRayFSW | FMM0000304 | 12/04/2024 | 2001 | 0000668834 | B006 | 0
5855270 | 5855270 PCB Assy,Head Driver-G41 | FMM0000318 | 12/04/2024 | 2001 | 0000668937 | B006 | 0
10141152 | 10141152 AC-DC 380-480VAC/24V/20A | FMM0000833 | 12/04/2024 | 2001 | 0000671130 | B006 | 0
11337382 | 11337382 SMPS 24V for power supply | FMM0000854 | 12/04/2024 | 2001 | 0000663441 | B006 | 0
10249529 | 10249529 TVSS Surge Supp Replace Module Eagl | FMM0003377 | 09/05/2024 | 2001 | 0000685777 | B006 | 29834.84
10847573 | 10847573 Varian4336X LaptopType PowerSupply | FMM0000888 | 12/04/2024 | 2001 | 0000672363 | B006 | 0
10847573 | 10847573 Varian4336X LaptopType PowerSupply | FMM0000888 | 12/04/2024 | 2001 | 0000672370 | B006 | 0
10847573 | 10847573 Varian4336X LaptopType PowerSupply | FMM0000888 | 12/04/2024 | 2001 | 0000672376 | B006 | 0
10229885 | 10229885 ETHERNET SW 16 PORT 10/100/1000 | FMM0000607 | 12/04/2024 | 2001 | 0000669419 | B006 | 0
10519813 | 10519813 Power supply LAMBDA HWS600P-48V | FMM0000880 | 12/04/2024 | 2001 | 0000673911 | B006 | 0
10519813 | 10519813 Power supply LAMBDA HWS600P-48V | FMM0000880 | 12/04/2024 | 2001 | 0000673915 | B006 | 0
10226512 | 10226512 CKT BRKR 3PH 150A | FMM0003379 | 09/05/2024 | 2001 | 0000685772 | B006 | 1307.96
11328092 | 11328092 WH100 Video DP MPO 30m | FMM0049614 | 30/03/2026 | 2001 | 0001514675 | B006 | 71954.66
7718211 | 7718211 SG Cable C06/C07 | FMM0000062 | 12/04/2024 | 2001 | 0000667047 | B007 | 0
11061308 | 11061308 Power supply AC/DC_LP | FMM0000148 | 12/04/2024 | 2001 | 0000671939 | B007 | 0
11370133 | 11370133 Pumpen update to Index I | FMM0001746 | 12/04/2024 | 2001 | 0000663520 | B007 | 0
10022544 | 10022544 contactor CL07E300M 2AUX+SUR | FMM0016552 | 06/11/2024 | 2001 | 0000872819 | B007 | 40198.45
11150479 | 11150479 ENCODER, S FAMILY/SC2000 | FMM0028627 | 04/06/2025 | 2001 | 0000665004 | B007 | 8241.98
11145190 | 11145190 Rep. Set Brake | FMM0037996 | 27/10/2025 | 2001 | 0001247448 | B007 | 82691.1
11108802 | 11108802 Rep. set Charg. sock., wireless XRayFSW | FMM0028628 | 04/06/2025 | 2001 | 0000732034 | B007 | 26709.77
10276705 | 10276705 SEP Dirt Trap secondary | FMM0028627 | 04/06/2025 | 2001 | 0000669259 | B007 | 5238.49
10181733 | 10181733 TEFLON TUBING 0.062" OD 100 FT ROLL | FMM0028628 | 04/06/2025 | 2001 | 0000669544 | B007 | 8426.12
10168372 | 10168372 Fuse_10AF/250V,Series 314 | FMM0039513 | 11/11/2025 | 2001 | 0001336622 | B007 | 730.24
10266691 | 10266691 Frequency converter | FMM0049779 | 03/04/2026 | 2001 | 0001520171 | B007 | 99024.37
7548899 | 7548899 Controller SEP | FMM0045697 | 04/02/2026 | 2001 | 0001444666 | B007 | 118632.41
10308799 | 10308799 D90 ON/OFF assembly Artis one | FMM0044300 | 17/01/2026 | 2001 | 0001418356 | B007 | 54411.02
10606577 | 10606577 Manual connect. kit 3T ST2-MKO | FMM0045697 | 04/02/2026 | 2001 | 0001444667 | B007 | 53247.81
10390976 | 10390976 M4/M5 screw set, arm cover | FMM0015509 | 22/10/2024 | 2001 | 0000863919 | B007 | 8206.79
11267850 | 11267850 PowerSupply W550pow. CT-replacem. | FMM0036270 | 27/09/2025 | 2001 | 0001266942 | B007 | 53731.67
1597157 | 1597157 CUSHION 4 | FMM0047819 | 05/03/2026 | 2001 | 0001480251 | B007 | 2506.73
10168086 | 10168086 CABLE TRACK W38xH28xL1220 R63 WH | FMM0047819 | 05/03/2026 | 2001 | 0001480258 | B007 | 27839.5
11061581 | 11061581 aCTivate EMB PCBA | FMM0049778 | 03/04/2026 | 2001 | 0001520156 | B007 | 8391.43
11623190 | 11623190 OR125 Venting and pipe set | FMM0049909 | 06/04/2026 | 2001 | 0001521297 | B007 | 262667.28
10128730 | 10128730 OR97 17psia Vent & Valve Assy Kit | FMM0049910 | 06/04/2026 | 2001 | 0001521298 | B007 | 211671.78
10129310 | 10129310 OR64/105 Moulded Shim Tray | FMM0014921 | 16/10/2024 | 2001 | 0000859070 | B009 | 1932.94
10839374 | 10839374 Spine support | FMM0036994 | 10/10/2025 | 2001 | 0001229275 | B009 | 35340.34
10502146 | 10502146 Collision prot. 30x40, blue, laser | FMM0044352 | 17/01/2026 | 2001 | 0001417327 | B009 | 329833.1
10789323 | 10789323 Assy, TI module, X300 6.0_G | FMM0044352 | 17/01/2026 | 2001 | 0001417328 | B009 | 132734.7
10128730 | 10128730 OR97 17psia Vent & Valve Assy Kit | FMM0049911 | 06/04/2026 | 2001 | 0001521299 | B009 | 211671.78
10141785 | 10141785 STRATON MX P | FMM0051001 | 21/04/2026 | 2001 | 0001571513 | B009 | 8264581.82
11106825 | 11106825 Fin covers right cpl. Vario1 | FMM0016556 | 06/11/2024 | 2001 | 0000858454 | B009 | 34082.7
5938720 | 5938720 FINAL STAGE 059 Light | FMM0024157 | 15/03/2025 | 2001 | 0001002561 | B009 | 323430.69
4777020 | 4777020 Footswitch Monoplane for Artis | FMM0033423 | 19/08/2025 | 2001 | 0001217934 | B009 | 196377.31
10840603 | 10840603 AC-DC IN100-240V OUT 36V 8.4A 302.4W | FMM0001959 | 12/04/2024 | 2001 | 0000672451 | B010 | 0
58074917 | 58074917 Guage Piece 10 A | FMM0010141 | 03/08/2024 | 2001 | 0000665726 | B010 | 11.2
58074936 | 58074936 RESISTOR WW 12R 40W 5% SI STUD | FMM0010142 | 03/08/2024 | 2001 | 0000665820_01 | B010 | 57
58072399 | 58072399 RESISTOR WW 4K 5/6W 10% VIT (A) | FMM0010139 | 03/08/2024 | 2001 | 0000665290_01 | B010 | 10.67
58074917 | 58074917 Guage Piece 10 A | FMM0010142 | 03/08/2024 | 2001 | 0000665726_01 | B010 | 11.2
10161781 | 10161781 Motor Overl Sw 65A 690V | FMM0016552 | 06/11/2024 | 2001 | 0000872827 | B010 | 5204.79
58074936 | 58074936 RESISTOR WW 12R 40W 5% SI STUD | FMM0010141 | 03/08/2024 | 2001 | 0000665820 | B010 | 57
10022552 | 10022552 Contactor 230VAC 3P 1NO 5.5KW | FMM0016552 | 06/11/2024 | 2001 | 0000872821 | B010 | 3857.09
10545887 | 10545887 Surge Suppressor TYP2 NPE 255V | FMM0016552 | 06/11/2024 | 2001 | 0000872822 | B010 | 15363.32
10022543 | 10022543 Aux.switch 2NC screw | FMM0016552 | 06/11/2024 | 2001 | 0000872818 | B010 | 1068.83
10022543 | 10022543 Aux.switch 2NC screw | FMM0016552 | 06/11/2024 | 2001 | 0000872829 | B010 | 1068.83
10022543 | 10022543 Aux.switch 2NC screw | FMM0016552 | 06/11/2024 | 2001 | 0000872833 | B010 | 1068.83
10022543 | 10022543 Aux.switch 2NC screw | FMM0016552 | 06/11/2024 | 2001 | 0000872835 | B010 | 1068.83
58068414 | 58068414 Update Kit (Long column) | FMM0010138 | 03/08/2024 | 2001 | 0000687647 | B010 | 302
58074984 | 58074984 POWER SUPPLY(PS1) 15V,60W | FMM0012236 | 04/09/2024 | 2001 | 0000690268 | B010 | 0
58074984 | 58074984 POWER SUPPLY(PS1) 15V,60W | FMM0012236 | 04/09/2024 | 2001 | 0000690267 | B010 | 0
11108802 | 11108802 Rep. set Charg. sock., wireless XRayFSW | FMM0009974 | 01/08/2024 | 2001 | 0000778257 | B010 | 33536.71
10965635 | 10965635 Curr Monit. Rel. MRCD d:35mm =D= | FMM0016552 | 06/11/2024 | 2001 | 0000872826 | B010 | 52979.15
8692415 | 8692415 Contactor 24V 50/60Hz 15kW/400V =D= | FMM0016552 | 06/11/2024 | 2001 | 0000872824 | B010 | 7435.3
10963701 | 10963701 MCB 16A 400VAC 2pol.Car.C | FMM0016552 | 06/11/2024 | 2001 | 0000872825 | B010 | 5808.83
10591061 | 10591061 P/E Transducer 098 | FMM0021262 | 25/01/2025 | 2001 | 0000956982 | B010 | 11021.62
10838793 | 10838793 Spare Fiber (MaRS PCIe_RX-Receiver) | FMM0042869 | 24/12/2025 | 2001 | 0001397596 | B010 | 8082.19
10663490 | 10663490 Spare part Module m9T | FMM0029650 | 21/06/2025 | 2001 | 0001144413 | B010 | 542766.33
10962350 | 10962350 Freq. Inverter CDB32.004 1,6kVA | FMM0043909 | 13/01/2026 | 2001 | 0001417350 | B010 | 112785.22
10496715 | 10496715 Table plug-in housing set 3T | FMM0042869 | 24/12/2025 | 2001 | 0001397600 | B010 | 6684.07
10185780 | 10185780 Lumbar support cushion | FMM0042869 | 24/12/2025 | 2001 | 0001397592 | B010 | 7338.47
7392058 | 7392058 TAS_3TM | FMM0045848 | 05/02/2026 | 2001 | 0001438610 | B010 | 594609.71
58072399 | 58072399 RESISTOR WW 4K 5/6W 10% VIT (A) | FMM0010138 | 03/08/2024 | 2001 | 0000665290 | B010 | 10.67
11103714 | 11103714 W61_L ICS to External Network 3000cm | FMM0048770 | 20/03/2026 | 2001 | 0001473030 | B010 | 13626.52
10961530 | 10961530 EASI | FMM0036640 | 03/10/2025 | 2001 | 0001276050 | B010 | 202260.67
10591356 | 10591356 Connector housing 1 -head end right | FMM0042869 | 24/12/2025 | 2001 | 0001397595 | B010 | 21079.07
8618386 | 8618386 drive motor TT PHS4 und MPT2 | FMM0045848 | 05/02/2026 | 2001 | 0001438604 | B010 | 343140.32
8379310 | 8379310 ETHERNET SWITCH 8 Port 1GBit =!D= | FMM0000306 | 12/04/2024 | 2001 | 0000666960 | B011 | 0
8379310 | 8379310 ETHERNET SWITCH 8 Port 1GBit =!D= | FMM0000306 | 12/04/2024 | 2001 | 0000666970 | B011 | 0
8379310 | 8379310 ETHERNET SWITCH 8 Port 1GBit =!D= | FMM0000306 | 12/04/2024 | 2001 | 0000666977 | B011 | 0
8379310 | 8379310 ETHERNET SWITCH 8 Port 1GBit =!D= | FMM0000306 | 12/04/2024 | 2001 | 0000666982 | B011 | 0
7463859 | 7463859 Update kit M16 | FMM0000555 | 12/04/2024 | 2001 | 0000666543 | B011 | 0
10681806 | 10681806 ECG Cable US (PMM2) | FMM0044353 | 17/01/2026 | 2001 | 0001417339 | B011 | 14276
7057946 | 7057946 SPRG-ACTUA.BRAKE 24VDC-40Nm-22W | FMM0044352 | 17/01/2026 | 2001 | 0001417329 | B011 | 22103.85
7548949 | 7548949 3/2 Directional Valve SEP | FMM0049676 | 01/04/2026 | 2001 | 0001518481 | B011 | 58440.07
7548915 | 7548915 Actuating Drive SEP | FMM0049676 | 01/04/2026 | 2001 | 0001518480 | B011 | 38948.46
10591269 | 10591269 pressure sensor 10bar | FMM0049675 | 01/04/2026 | 2001 | 0001518478 | B011 | 12958.49
10655442 | 10655442 Foot support cushion _long | FMM0017336 | 18/11/2024 | 2001 | 0000859557 | B011 | 6241.03
10643498 | 10643498 Power cable to D70(W24498) | FMM0017336 | 18/11/2024 | 2001 | 0000859549 | B011 | 15280.39
11291480 | 11291480 Pressure tool adapter (025) | FMM0044354 | 17/01/2026 | 2001 | 0001417345 | B011 | 6035.02
10892050 | 10892050 Home switch Ass. SP | FMM0049675 | 01/04/2026 | 2001 | 0001518470 | B011 | 19092.64
4757261 | 4757261 Intercom unit | FMM0049675 | 01/04/2026 | 2001 | 0001518476 | B011 | 71850.63
11107392 | 11107392 Monitor Barco MVCD-1619 SG | FMM0000984 | 12/04/2024 | 2001 | 0000665142 | B012 | 0
10045133 | 10045133 Monitor2, FPD2, 20.1in, SC2000 | FMM0000355 | 12/04/2024 | 2001 | 0000669833 | B012 | 0
10915402 | 10915402 Cable W16000, Servicetool_VLM | FMM0016485 | 05/11/2024 | 2001 | 0000861689 | B012 | 5925.52
11107392 | 11107392 Monitor Barco MVCD-1619 SG | FMM0000984 | 12/04/2024 | 2001 | 0000665144 | B012 | 0
10915803 | 10915803 Cable TMS W15501_2 | FMM0016485 | 05/11/2024 | 2001 | 0000861692 | B012 | 67066.32
10850430 | 10850430 Filter pad for patient fan | FMM0016485 | 05/11/2024 | 2001 | 0000861678 | B012 | 3931.73
7060619 | 7060619 FAN 230V 50HZ 300W 970CBM/H | FMM0004633 | 25/05/2024 | 2006 | 0000726160 | B013 | 39748.97
7757938 | 7757938 Non-magnetic screwdriver 0.4x2,5 | FMM0047571 | 27/02/2026 | 2001 | 0001231987 | B013 | 10317.87
7757938 | 7757938 Non-magnetic screwdriver 0.4x2,5 | FMM0047572 | 27/02/2026 | 2001 | 0001232012 | B013 | 10317.87
7757938 | 7757938 Non-magnetic screwdriver 0.4x2,5 | FMM0047573 | 27/02/2026 | 2001 | 0001238997 | B013 | 10317.87
7757938 | 7757938 Non-magnetic screwdriver 0.4x2,5 | FMM0047722 | 02/03/2026 | 2001 | 0001231936 | B013 | 10317.87
10183693 | 10183693 ASM ECON ELECTRONIC CONTROL BOARD | FMM0004568 | 25/05/2024 | 2001 | 0000726111 | B014 | 77171.34
10591586 | 10591586 Cable W14315 (S10/S11 fix PTAB) | FMM0005048 | 31/05/2024 | 2001 | 0000732536 | B014 | 11372.15
10591366 | 10591366 phase sequence relay | FMM0026832 | 05/05/2025 | 2001 | 0001081536 | B014 | 23186.87
10591366 | 10591366 phase sequence relay | FMM0026832 | 05/05/2025 | 2001 | 0001081538 | B014 | 23186.87
11060739 | 11060739 Left control panel RoHS | FMM0016485 | 05/11/2024 | 2001 | 0000861698 | B014 | 294445.29
8117520 | 8117520 ASN relay 500V/60Hz | FMM0026832 | 05/05/2025 | 2001 | 0001081537 | B014 | 59003.23
8115995 | 8115995 Coupler Relay | FMM0026836 | 05/05/2025 | 2001 | 0001081665 | B014 | 18285.75
8115995 | 8115995 Coupler Relay | FMM0026836 | 05/05/2025 | 2001 | 0001081666 | B014 | 18285.75
8115995 | 8115995 Coupler Relay | FMM0026836 | 05/05/2025 | 2001 | 0001081667 | B014 | 18285.75
8115995 | 8115995 Coupler Relay | FMM0026836 | 05/05/2025 | 2001 | 0001081668 | B014 | 18285.75
8115995 | 8115995 Coupler Relay | FMM0026836 | 05/05/2025 | 2001 | 0001081669 | B014 | 18285.75
8115995 | 8115995 Coupler Relay | FMM0026836 | 05/05/2025 | 2001 | 0001081670 | B014 | 18285.75
4757204 | 4757204 CENTRAL UNIT | FMM0044354 | 17/01/2026 | 2001 | 0001417346 | B014 | 88224.07
10523563 | 10523563 Alarm Box | FMM0044354 | 17/01/2026 | 2001 | 0001417343 | B014 | 64111.33
10494871 | 10494871 CPT Brushblock CANless | FMM0049779 | 03/04/2026 | 2001 | 0001520173 | B014 | 408073.87
7563021 | 7563021 D100 - Rectifier Board | FMM0047745 | 04/03/2026 | 2001 | 0001483509 | B014 | 60687.58
8115995 | 8115995 Coupler Relay | FMM0026835 | 05/05/2025 | 2001 | 0001081585 | B014 | 18285.75
8115995 | 8115995 Coupler Relay | FMM0026835 | 05/05/2025 | 2001 | 0001081586 | B014 | 18285.75
8115995 | 8115995 Coupler Relay | FMM0026835 | 05/05/2025 | 2001 | 0001081587 | B014 | 18285.75
8115995 | 8115995 Coupler Relay | FMM0026835 | 05/05/2025 | 2001 | 0001081588 | B014 | 18285.75
8115995 | 8115995 Coupler Relay | FMM0026835 | 05/05/2025 | 2001 | 0001081589 | B014 | 18285.75
8115995 | 8115995 Coupler Relay | FMM0026835 | 05/05/2025 | 2001 | 0001081590 | B014 | 18285.75
8115995 | 8115995 Coupler Relay | FMM0026835 | 05/05/2025 | 2001 | 0001081591 | B014 | 18285.75
8115995 | 8115995 Coupler Relay | FMM0026835 | 05/05/2025 | 2001 | 0001081592 | B014 | 18285.75
10590469 | 10590469 CT KIT PX-820A | FMM0000415 | 12/04/2024 | 2001 | 0000673907 | B015 | 0
7568723 | 7568723 5 Port Ethernet Switch | FMM0000607 | 12/04/2024 | 2001 | 0000666687 | B015 | 0
7566727 | 7566727 User Display | FMM0001293 | 12/04/2024 | 2001 | 0000667086 | B015 | 0
10128480 | 10128480 1.38Bar (20psi) aux.vent burst disc | FMM0014921 | 16/10/2024 | 2001 | 0000859066 | B015 | 100616.3
10397665 | 10397665 Spiral cable | FMM0026352 | 26/04/2025 | 2001 | 0001077748 | B015 | 4991.37
10840602 | 10840602 AC-DC IN100-240V OUT 24V 12.5A 300W | FMM0035068 | 11/09/2025 | 2001 | 0001248144 | B015 | 15431
10915718 | 10915718 fan capacitors | FMM0038655 | 01/11/2025 | 2001 | 0001320093 | B015 | 9615.81
10167839 | 10167839 LIGHT BARRIER | FMM0038675 | 01/11/2025 | 2001 | 0001322708 | B015 | 6978.61
11331995 | 11331995 P39_Spare_part_Modul_border | FMM0046789 | 19/02/2026 | 2001 | 0001465396 | B015 | 443169.2
3099637 | 3099637 Isolation Amplif. OTV-VGA-V2 | FMM0036999 | 10/10/2025 | 2001 | 0001289003 | B015 | 241483.87
11319256 | 11319256 Frame Cable, HDMI, Monitor, Lg | FMM0038652 | 01/11/2025 | 2001 | 0001319357 | B015 | 6889.73
11102834 | 11102834 Tablet Jacket iPad8 Mechanic | FMM0044820 | 24/01/2026 | 2001 | 0001417467 | B015 | 20571.5
11166682 | 11166682 Actuator spare parts kit3 TSU for Vario2 | FMM0041833 | 12/12/2025 | 2001 | 0001376634 | B015 | 5070.93
11166682 | 11166682 Actuator spare parts kit3 TSU for Vario2 | FMM0016043 | 29/10/2024 | 2001 | 0000858462 | B015 | 4761.38
11167800 | 11167800 wago terminal 285-135 kits f. spare part | FMM0016043 | 29/10/2024 | 2001 | 0000858465 | B015 | 2193.93
11167800 | 11167800 wago terminal 285-135 kits f. spare part | FMM0016043 | 29/10/2024 | 2001 | 0000858466 | B015 | 2193.93
10963566 | 10963566 Industrial PC BOX PC 427D FCPU =!= | FMM0040301 | 21/11/2025 | 2001 | 0001276051 | B015 | 487509.24
10164397 | 10164397 AXXESS60 MAGNET Supervisory Unit | FMM0046792 | 19/02/2026 | 2001 | 0001467689 | B015 | 295735.98
10962350 | 10962350 Freq. Inverter CDB32.004 1,6kVA | FMM0047621 | 28/02/2026 | 2001 | 0001480268 | B015 | 113397.01
10415253 | 10415253 P15A Tube Collimator | FMM0018642 | 06/12/2024 | 2001 | 0000913328 | B017 | 385028.34
7834711 | 7834711 ASM PALLET DRIVE | FMM0025448 | 09/04/2025 | 2001 | 0001059893 | B017 | 310641.29
11344905 | 11344905 LORA RFPA | FMM0032681 | 06/08/2025 | 2001 | 0001201283 | B017 | 320319.51
10500756 | 10500756 main switch | FMM0026784 | 05/05/2025 | 2001 | 0001081694 | B017 | 67640.39
11821138 | 11821138 Control Panel Main ASSY | FMM0044554 | 20/01/2026 | 2001 | 0001423448 | B017 | 49031.79
11062060 | 11062060 Processor MR-VA AWP z440 | FMM0051195 | 24/04/2026 | 2001 | 0001441239 | B017 | 521354.81
11061371 | 11061371 ICSi-1a | FMM0047811 | 05/03/2026 | 2001 | 0001483766 | B017 | 231704.21
10117836 | 10117836 16PSIA Valve & Bypass Assy Spare Pa | FMM0050486 | 14/04/2026 | 2001 | 0001557048 | B017 | 213232.65
11167952 | 11167952 TCU Assembly | FMM0050487 | 14/04/2026 | 2001 | 0001557059 | B017 | 179433.62
10700121 | 10700121 condenser fan | FMM0050996 | 21/04/2026 | 2001 | 0001565891 | B017 | 136083.13
11513902 | 11513902 Computer S20 - ICSi-2b | FMM0048891 | 21/03/2026 | 2001 | 0001503663 | B017 | 216175.29
11234322 | 11234322 Main Supply Module GK560 nc-01 | FMM0000185 | 12/04/2024 | 2003 | 0000663913 | B018 | 0
10181659 | 10181659 RESISTOR, BLEEDER, 100K, 225W | FMM0000105 | 12/04/2024 | 2001 | 0000669467 | B018 | 0
4368846 | 4368846 C-FRAME TOUCHPAD | FMM0000424 | 12/04/2024 | 2006 | 0000668012 | B018 | 0
10546822 | 10546822 MCB 16A 400VAC 1pol.Car.C | FMM0000228 | 12/04/2024 | 2001 | 0000674057 | B018 | 0
7742104 | 7742104 GREC-FL | FMM0000247 | 12/04/2024 | 2001 | 0000666848 | B018 | 0
10752591 | 10752591 SWITCH ETHERNET, 5 PORT 10/100BTX W/IP30 | FMM0000607 | 12/04/2024 | 2001 | 0000671224 | B018 | 0
10545001 | 10545001 AC-DC IN230V OUT24V/4.1A 100W Cover | FMM0000847 | 12/04/2024 | 2001 | 0000673956 | B018 | 0
10545001 | 10545001 AC-DC IN230V OUT24V/4.1A 100W Cover | FMM0000847 | 12/04/2024 | 2001 | 0000673968 | B018 | 0
10545001 | 10545001 AC-DC IN230V OUT24V/4.1A 100W Cover | FMM0000847 | 12/04/2024 | 2001 | 0000673973 | B018 | 0
10545001 | 10545001 AC-DC IN230V OUT24V/4.1A 100W Cover | FMM0000847 | 12/04/2024 | 2001 | 0000673980 | B018 | 0
10545001 | 10545001 AC-DC IN230V OUT24V/4.1A 100W Cover | FMM0000847 | 12/04/2024 | 2001 | 0000673983 | B018 | 0
10545001 | 10545001 AC-DC IN230V OUT24V/4.1A 100W Cover | FMM0000847 | 12/04/2024 | 2001 | 0000673989 | B018 | 0
10507107 | 10507107 ETHERNET SWITCH 8 Ports 1GBit | FMM0000605 | 12/04/2024 | 2001 | 0000674065 | B018 | 0
10507107 | 10507107 ETHERNET SWITCH 8 Ports 1GBit | FMM0000605 | 12/04/2024 | 2001 | 0000674073 | B018 | 0
10893481 | 10893481 4336W Battery Charger PowerSupply | FMM0000984 | 12/04/2024 | 2001 | 0000672058 | B018 | 0
11234322 | 11234322 Main Supply Module GK560 nc-01 | FMM0000185 | 12/04/2024 | 2003 | 0000663911 | B018 | 0
11234322 | 11234322 Main Supply Module GK560 nc-01 | FMM0000185 | 12/04/2024 | 2003 | 0000663914 | B018 | 0
11574320 | 11574320 SW Install USB, VA10E JUNIPER | FMM0000202 | 12/04/2024 | 2001 | 0000664375 | B018 | 0
8692779 | 8692779 PSU 12-24VADC 3,3VDC | FMM0000292 | 12/04/2024 | 2001 | 0000667243 | B018 | 0
10606681 | 10606681 Connector part Spine 3T | FMM0014890 | 16/10/2024 | 2001 | 0000859533 | B018 | 3509.84
10496701 | 10496701 Mirror Holder_20 | FMM0014889 | 16/10/2024 | 2001 | 0000859237 | B018 | 546.15
10676708 | 10676708 TX-Cable P004 (W15702) | FMM0014922 | 16/10/2024 | 2001 | 0000859559 | B018 | 41733.99
10393049 | 10393049 DAS_Con_Datacable_DMS-M9B | FMM0034431 | 02/09/2025 | 2001 | 0001231058 | B018 | 59261.75
10181168 | 10181168 M-4 CLAMP ASM | FMM0039674 | 12/11/2025 | 2001 | 0001334612 | B018 | 52034.72
10662919 | 10662919 set of carbon brushes | FMM0040063 | 17/11/2025 | 2001 | 0001336609 | B018 | 30799.52
10684349 | 10684349 RECEIVER_1.5T D122 (RoHS) EZ Dot | FMM0040303 | 21/11/2025 | 2001 | 0001353019 | B018 | 411344.33
10140969 | 10140969 EKG board PC1309C (packed) | FMM0038675 | 01/11/2025 | 2001 | 0001322706 | B018 | 179961.69
11578857 | 11578857 Control box control unit | FMM0044866 | 24/01/2026 | 2001 | 0001355026 | B018 | 4979.43
11061881 | 11061881 DVD-Rec. DV-W5600S (CT-replacem.) | FMM0049913 | 06/04/2026 | 2001 | 0001521792 | B018 | 12186.89
11061881 | 11061881 DVD-Rec. DV-W5600S (CT-replacem.) | FMM0049913 | 06/04/2026 | 2001 | 0001521793 | B018 | 12186.89
10136465 | 10136465 X700 BE PWA | FMM0047821 | 05/03/2026 | 2001 | 0001481974 | B018 | 204214.29
10168356 | 10168356 TOOTH.BELT 5MGT3_15mm_2100mm_Z420 | FMM0014886 | 16/10/2024 | 2001 | 0000859111 | B018 | 4163.58
10308460 | 10308460 LIMIT SWITCHES CUVETTE WASTE | FMM0026779 | 05/05/2025 | 2001 | 0001080902 | B018 | 2115.14
11734901 | 11734901 UI package: SPO2 cover&POE cable holder | FMM0046709 | 18/02/2026 | 2002 | 0001464266 | B018 | 18496.67
11061453 | 11061453 Water phantom 60 | FMM0048500 | 14/03/2026 | 2001 | 0001495505 | B018 | 44762.02
10644217 | 10644217 Spiral cable (DongFeng) | FMM0014720 | 14/10/2024 | 2001 | 0000857438 | B019 | 2064.05
10644550 | 10644550 Grease injector, Metric M10x1 | FMM0014720 | 14/10/2024 | 2001 | 0000857443 | B019 | 4656.13
10166981 | 10166981 Warning, potential point of injury | FMM0014717 | 14/10/2024 | 2001 | 0000857287 | B019 | 66.75
10166981 | 10166981 Warning, potential point of injury | FMM0014717 | 14/10/2024 | 2001 | 0000857288 | B019 | 66.75
10167236 | 10167236 Time-delay fuse,5X20mm 250Vac,10A. | FMM0014717 | 14/10/2024 | 2001 | 0000857289 | B019 | 72.62
10167236 | 10167236 Time-delay fuse,5X20mm 250Vac,10A. | FMM0014717 | 14/10/2024 | 2001 | 0000857290 | B019 | 72.62
10500702 | 10500702 Thermal overload relay(TOR) | FMM0026784 | 05/05/2025 | 2001 | 0001081696 | B019 | 11703.68
10500701 | 10500701 Thermal overload relay (TOR) | FMM0026784 | 05/05/2025 | 2001 | 0001081697 | B019 | 11844.73
10500697 | 10500697 Manual motor starter | FMM0026784 | 05/05/2025 | 2001 | 0001081700 | B019 | 19930.31
10500700 | 10500700 Thermal overload relay (TOR) | FMM0026784 | 05/05/2025 | 2001 | 0001081698 | B019 | 9353.5
10190974 | 10190974 Windows10 2021 License Upgrade | FMM0040697 | 26/11/2025 | 2002 | 0001319986 | B019 | 36813.94
1621791 | 1621791 HV DUMMY PLUGS E BEZ | FMM0005295 | 04/06/2024 | 2001 | 0000736702 | B019 | 50563.41
10190974 | 10190974 Windows10 2021 License Upgrade | FMM0044845 | 24/01/2026 | 2002 | 0001406479 | B019 | 9136.8
10190974 | 10190974 Windows10 2021 License Upgrade | FMM0044913 | 27/01/2026 | 2002 | 0001408524 | B019 | 43334.38
10190974 | 10190974 Windows10 2021 License Upgrade | FMM0044914 | 27/01/2026 | 2002 | 0001408524 | B019 | 43334.38
10190974 | 10190974 Windows10 2021 License Upgrade | FMM0040704 | 26/11/2025 | 2002 | 0001319986 | B019 | 18406.97
7041416 | 7041416 Coupling bellows C plus | FMM0039820 | 14/11/2025 | 2001 | 0001340589 | B019 | 6523
11760122 | 11760122 Udoc Adv_Plan VB10 EN (02) | FMM0040697 | 26/11/2025 | 2002 | 0001319985 | B019 | 23309.67
10644548 | 10644548 INA carriage V1 unit | FMM0049674 | 01/04/2026 | 2001 | 0001518461 | B019 | 11184.67
10644548 | 10644548 INA carriage V1 unit | FMM0049674 | 01/04/2026 | 2001 | 0001518462 | B019 | 11184.67
11760122 | 11760122 Udoc Adv_Plan VB10 EN (02) | FMM0044913 | 27/01/2026 | 2002 | 0001408525 | B019 | 27438.27
10643177 | 10643177 Carriage holder set for PHS1a | FMM0049674 | 01/04/2026 | 2001 | 0001518456 | B019 | 588.05
10643177 | 10643177 Carriage holder set for PHS1a | FMM0049674 | 01/04/2026 | 2001 | 0001518457 | B019 | 588.05
10181615 | 10181615 TUBING KIT, TRAP & RELEASE & PURIFI | FMM0049678 | 01/04/2026 | 2001 | 0001518732 | B019 | 38971.57
10644547 | 10644547 INA carriage V0 unit | FMM0049674 | 01/04/2026 | 2001 | 0001518458 | B019 | 11532.37
10644547 | 10644547 INA carriage V0 unit | FMM0049674 | 01/04/2026 | 2001 | 0001518459 | B019 | 11532.37
6549948 | 6549948 Potentiometer, kpl. for swivel | FMM0049678 | 01/04/2026 | 2001 | 0001518731 | B019 | 25927.02
10190974 | 10190974 Windows10 2021 License Upgrade | FMM0044839 | 24/01/2026 | 2002 | 0001406479 | B019 | 9136.8
11760122 | 11760122 Udoc Adv_Plan VB10 EN (02) | FMM0044839 | 24/01/2026 | 2002 | 0001406480 | B019 | 5788.9
11426989 | 11426989 FiberOptic Cable 30m MPO m/m A OM3 | FMM0049674 | 01/04/2026 | 2001 | 0001518455 | B019 | 14417.82
10166202 | 10166202 LWL-cable W52 | FMM0049678 | 01/04/2026 | 2001 | 0001518736 | B019 | 33329.04
10276869 | 10276869 W0692 Power cable SEP - F70 | FMM0005039 | 31/05/2024 | 2001 | 0000731756 | B020 | 11568.29
11292815 | 11292815 OR64/105 Shim Tray_15Pockets_CN | FMM0016521 | 06/11/2024 | 2001 | 0000862180 | B020 | 3371.78
10547167 | 10547167 Harddisk 1TB USB 5k 2.5" Ext. =!= | FMM0000103 | 12/04/2024 | 2001 | 0000673933 | B021 | 0
11007386 | 11007386 PWR SUP FS DET +/-5V, +/-12V | FMM0000926 | 12/04/2024 | 2001 | 0000671624 | B021 | 0
10190974 | 10190974 Windows10 2021 License Upgrade | FMM0050886 | 20/04/2026 | 2002 | 0001567417 | B021 | 39241.04
10190974 | 10190974 Windows10 2021 License Upgrade | FMM0050899 | 20/04/2026 | 2002 | 0001567537 | B021 | 39743.01
11760122 | 11760122 Udoc Adv_Plan VB10 EN (02) | FMM0050887 | 20/04/2026 | 2002 | 0001567418 | B021 | 24846.44
10190974 | 10190974 Windows10 2021 License Upgrade | FMM0050894 | 20/04/2026 | 2002 | 0001567556 | B021 | 39241.04
10190974 | 10190974 Windows10 2021 License Upgrade | FMM0050890 | 20/04/2026 | 2002 | 0001567558 | B021 | 39241.04
10190974 | 10190974 Windows10 2021 License Upgrade | FMM0050908 | 20/04/2026 | 2002 | 0001567455 | B021 | 39241.04
11760122 | 11760122 Udoc Adv_Plan VB10 EN (02) | FMM0050908 | 20/04/2026 | 2002 | 0001567456 | B021 | 24846.45
10190974 | 10190974 Windows10 2021 License Upgrade | FMM0050889 | 20/04/2026 | 2002 | 0001567556 | B021 | 39241.04
11760122 | 11760122 Udoc Adv_Plan VB10 EN (02) | FMM0050889 | 20/04/2026 | 2002 | 0001567557 | B021 | 24846.44
10190974 | 10190974 Windows10 2021 License Upgrade | FMM0050913 | 20/04/2026 | 2002 | 0001567455 | B021 | 39241.04
10190974 | 10190974 Windows10 2021 License Upgrade | FMM0050888 | 20/04/2026 | 2002 | 0001567424 | B021 | 39241.04
11760122 | 11760122 Udoc Adv_Plan VB10 EN (02) | FMM0050888 | 20/04/2026 | 2002 | 0001567423 | B021 | 24846.44
10190974 | 10190974 Windows10 2021 License Upgrade | FMM0050891 | 20/04/2026 | 2002 | 0001567417 | B021 | 39241.04
10190974 | 10190974 Windows10 2021 License Upgrade | FMM0050893 | 20/04/2026 | 2002 | 0001567424 | B021 | 39241.04
10190974 | 10190974 Windows10 2021 License Upgrade | FMM0050895 | 20/04/2026 | 2002 | 0001567558 | B021 | 39241.04
11760122 | 11760122 Udoc Adv_Plan VB10 EN (02) | FMM0050886 | 20/04/2026 | 2002 | 0001567416 | B021 | 24846.44
11760122 | 11760122 Udoc Adv_Plan VB10 EN (02) | FMM0050899 | 20/04/2026 | 2002 | 0001567538 | B021 | 25164.22
10190974 | 10190974 Windows10 2021 License Upgrade | FMM0050887 | 20/04/2026 | 2002 | 0001567419 | B021 | 39241.04
10190974 | 10190974 Windows10 2021 License Upgrade | FMM0050892 | 20/04/2026 | 2002 | 0001567419 | B021 | 39241.04
11760122 | 11760122 Udoc Adv_Plan VB10 EN (02) | FMM0050890 | 20/04/2026 | 2002 | 0001567559 | B021 | 24846.45
10190974 | 10190974 Windows10 2021 License Upgrade | FMM0050903 | 20/04/2026 | 2002 | 0001567537 | B021 | 39743.01
10911676 | 10911676 GUIDE CARRIAGE LLTHC 20_T0_CN0004-01 | FMM0000340 | 12/04/2024 | 2001 | 0000672574 | B022 | 0
10911682 | 10911682 GUIDE CARRIAGE LLTHC 20_T0_CN0004-03 | FMM0000340 | 12/04/2024 | 2001 | 0000672673 | B022 | 0
7686988 | 7686988 DAS-Converter P09F D574 | FMM0000736 | 12/04/2024 | 2001 | 0000666908 | B022 | 0
11007386 | 11007386 PWR SUP FS DET +/-5V, +/-12V | FMM0000926 | 12/04/2024 | 2001 | 0000671640 | B022 | 0
10168122 | 10168122 Display_asm | FMM0000352 | 12/04/2024 | 2001 | 0000669281 | B022 | 0
10621769 | 10621769 Magnet inspection camera | FMM0015334 | 21/10/2024 | 2001 | 0000866951 | B022 | 59274.46
10848441 | 10848441 Stand control panel SCM Artis one | FMM0049993 | 07/04/2026 | 2001 | 0001495475 | B022 | 135753.13
10848441 | 10848441 Stand control panel SCM Artis one | FMM0049994 | 07/04/2026 | 2001 | 0001535025 | B022 | 135753.13
10433245 | 10433245 CAN24 | FMM0049997 | 07/04/2026 | 2001 | 0001537068 | B022 | 144643.19
10181635 | 10181635 REBUILD KIT, ECLIPSE HP TARGET CHAN | FMM0049996 | 07/04/2026 | 2001 | 0001537037 | B022 | 13250.2
10498708 | 10498708 1ressure gauge | FMM0049997 | 07/04/2026 | 2001 | 0001537069 | B022 | 5200.25
10743826 | 10743826 Fan SSU A60 | FMM0049997 | 07/04/2026 | 2001 | 0001537076 | B022 | 4621.91
1948012 | 1948012 PCB ASSY PRE HIGH RATE - G32 | FMM0000292 | 12/04/2024 | 2001 | 0000668395 | B023 | 0
7069347 | 7069347 FAN 115VAC-35W-547cbm/h-D254x89 | FMM0000292 | 12/04/2024 | 2001 | 0000668965 | B023 | 0
10548656 | 10548656 AC-DC 230VAC 24V/5A 120W | FMM0000821 | 12/04/2024 | 2001 | 0000674107 | B023 | 0
10548656 | 10548656 AC-DC 230VAC 24V/5A 120W | FMM0000821 | 12/04/2024 | 2001 | 0000674121 | B023 | 0
11333322 | 11333322 Multix ImpactPortableDetectorSupply | FMM0000885 | 12/04/2024 | 2001 | 0000663483 | B023 | 0
10893638 | 10893638 switched power supply, 12V | FMM0000883 | 12/04/2024 | 2001 | 0000672199 | B023 | 0
11333322 | 11333322 Multix ImpactPortableDetectorSupply | FMM0000885 | 12/04/2024 | 2001 | 0000663472 | B023 | 0
10496700 | 10496700 Mirror 20 | FMM0001202 | 12/04/2024 | 2001 | 0000674003 | B023 | 0
10893481 | 10893481 4336W Battery Charger PowerSupply | FMM0000984 | 12/04/2024 | 2001 | 0000672055 | B023 | 0
5748228 | 5748228 TUBE,URETHANE,7&13 PRESWAGED | FMM0000220 | 12/04/2024 | 2001 | 0000669123 | B023 | 0
10251663 | 10251663 CB3 CIRCUIT BREAKER, 125.0A, 3P, 48 | FMM0000235 | 12/04/2024 | 2001 | 0000669232 | B023 | 0
10656036 | 10656036 Monitor b/w 19" 1MP MVGD1319 =D= | FMM0000990 | 12/04/2024 | 2001 | 0000673550 | B023 | 0
7761930 | 7761930 SM PAD3 FAST PREAMP AND DAC | FMM0000284 | 12/04/2024 | 2001 | 0000666491 | B023 | 0
10652932 | 10652932 Dosimetry Module (DOMO) | FMM0000292 | 12/04/2024 | 2001 | 0000673259 | B023 | 0
10893768 | 10893768 switched Power supply, 48V | FMM0000883 | 12/04/2024 | 2001 | 0000671970 | B023 | 0
10893768 | 10893768 switched Power supply, 48V | FMM0000883 | 12/04/2024 | 2001 | 0000671974 | B023 | 0
11333322 | 11333322 Multix ImpactPortableDetectorSupply | FMM0000885 | 12/04/2024 | 2001 | 0000663480 | B023 | 0
11333322 | 11333322 Multix ImpactPortableDetectorSupply | FMM0000885 | 12/04/2024 | 2001 | 0000663486 | B023 | 0
10520176 | 10520176 Accessor PowerSupply Converter =D= | FMM0000997 | 12/04/2024 | 2001 | 0000674319 | B023 | 0
10520176 | 10520176 Accessor PowerSupply Converter =D= | FMM0000997 | 12/04/2024 | 2001 | 0000674331 | B023 | 0
10520176 | 10520176 Accessor PowerSupply Converter =D= | FMM0000997 | 12/04/2024 | 2001 | 0000674335 | B023 | 0
10181437 | 10181437 VALVE AIR ACTIVATED NO | FMM0016068 | 29/10/2024 | 2001 | 0000860576 | B023 | 100346.33
10143879 | 10143879 Power supply unit Display DSC 6012-DC | FMM0029888 | 25/06/2025 | 2001 | 0001146750 | B023 | 75928.78
10590104 | 10590104 IRS-VHE_Airfilter | FMM0045044 | 28/01/2026 | 2001 | 0001427118 | B023 | 5481.41
10411436 | 10411436 FDR4 | FMM0048365 | 12/03/2026 | 2001 | 0001495470 | B023 | 162939.61
10789388 | 10789388 VF13-5 Linear Array_G | FMM0047821 | 05/03/2026 | 2001 | 0001481967 | B023 | 322389.48
11581937 | 11581937 Controller Boards ECO Chiller w Display | FMM0048364 | 12/03/2026 | 2001 | 0001495463 | B023 | 233635.05
10756948 | 10756948 AX-Copra 1GHz (RoHS) | FMM0048365 | 12/03/2026 | 2001 | 0001495468 | B023 | 159420.1
11020979 | 11020979 Controller board D1 | FMM0048365 | 12/03/2026 | 2001 | 0001495469 | B023 | 102456.03
11319331 | 11319331 (FRU) Encoder PCB Assy, NX2 | FMM0048365 | 12/03/2026 | 2001 | 0001495465 | B023 | 16889.04
5939447 | 5939447 FINAL STAGE PAPILLION 400 | FMM0000057 | 12/04/2024 | 2001 | 0000669119 | B025 | 0
8728284 | 8728284 ASM DEA (DEA) 3-RING | FMM0017875 | 25/11/2024 | 2001 | 0000900246 | B025 | 124244.4
10569188 | 10569188 E-shim assy 5A | FMM0019158 | 14/12/2024 | 2001 | 0000924112 | B025 | 245972.49
10787423 | 10787423 X150 R1.0 BE PWA_G | FMM0016055 | 29/10/2024 | 2001 | 0000863772 | B025 | 118675.54
10351950 | 10351950 Expansion vessel water 8L passive | FMM0028627 | 04/06/2025 | 2001 | 0000765242 | B025 | 39985.63
11106693 | 11106693 Line Filter 3x50 A | FMM0026922 | 06/05/2025 | 2001 | 0001081365 | B025 | 69791.38
11713493 | 11713493 MI701/23/P - Soft Start Relay | FMM0036669 | 03/10/2025 | 2001 | 0001274925 | B025 | 119837.9
11713491 | 11713491 MI701/23/P - Glitch Resistor | FMM0036669 | 03/10/2025 | 2001 | 0001274926 | B025 | 206060.43
11713494 | 11713494 MI701/23/P - Filament ICL | FMM0036669 | 03/10/2025 | 2001 | 0001274927 | B025 | 38534.14
10749312 | 10749312 ASSY, MECH HOSE PET SUPPLY | FMM0044128 | 15/01/2026 | 2001 | 0001395955 | B025 | 97361.85
10185552 | 10185552 Flex Large 4 MR coil 1.5T | FMM0050487 | 14/04/2026 | 2001 | 0001557058 | B025 | 173038.25
10432986 | 10432986 RFCEL_COM | FMM0049908 | 06/04/2026 | 2001 | 0001548807 | B025 | 425834.65
7564094 | 7564094 COOLING WATER DISTRIBUTOR_compl. | FMM0050486 | 14/04/2026 | 2001 | 0001557056 | B025 | 57121.8
10432990 | 10432990 Dig_RX32 D24 | FMM0050486 | 14/04/2026 | 2001 | 0001557047 | B025 | 342867.33
11268203 | 11268203 PMM actuator with cable | FMM0026990 | 06/05/2025 | 2001 | 0001082896 | B025 | 12216.76
11268203 | 11268203 PMM actuator with cable | FMM0026990 | 06/05/2025 | 2001 | 0001082901 | B025 | 12216.76
8614609 | 8614609 Electronic cover | FMM0047806 | 05/03/2026 | 2001 | 0001480226 | B025 | 138804.1
8401296 | 8401296 XDC-component | FMM0048786 | 20/03/2026 | 2001 | 0001504481 | B025 | 403676.31
10656056 | 10656056 Monitor Color 19" DSC1913-D =!= | FMM0049674 | 01/04/2026 | 2001 | 0001518465 | B025 | 137295.12
10181577 | 10181577 PRESSURE SWITCH, SPST-NO, 30PSI FAL | FMM0000235 | 12/04/2024 | 2001 | 0000669366 | B026 | 0
8692712 | 8692712 COUPLER 24VDC 30VDC 1,5A =D= | FMM0000292 | 12/04/2024 | 2001 | 0000667173 | B026 | 0
11411481 | 11411481 Assy touch panel | FMM0000354 | 12/04/2024 | 2001 | 0000664264 | B026 | 0
11411481 | 11411481 Assy touch panel | FMM0000354 | 12/04/2024 | 2001 | 0000664269 | B026 | 0
10590469 | 10590469 CT KIT PX-820A | FMM0000389 | 12/04/2024 | 2001 | 0000673900 | B026 | 0
4757238 | 4757238 HEAD PHONE =D= | FMM0000483 | 12/04/2024 | 2001 | 0000668075 | B026 | 0
10352472 | 10352472 mirror set of head coil | FMM0001189 | 12/04/2024 | 2001 | 0000666342 | B026 | 0
10185618 | 10185618 Cushion Head Matrix | FMM0001418 | 12/04/2024 | 2001 | 0000669503 | B026 | 0
58074930 | 58074930 D61 CHANGE OVER KIT (WIRE BUNCH MM2.5) | FMM0010141 | 03/08/2024 | 2001 | 0000665770 | B026 | 184.22
8155012 | 8155012 PHANTOM HOLDER | FMM0016062 | 29/10/2024 | 2001 | 0000856446 | B026 | 10824.04
8096724 | 8096724 Mat protection | FMM0016062 | 29/10/2024 | 2001 | 0000856437 | B026 | 2290.8
8096955 | 8096955 Hand fixation strap | FMM0016062 | 29/10/2024 | 2001 | 0000856439 | B026 | 7616.09
11584242 | 11584242 TS column cables add Relay Control | FMM0026983 | 06/05/2025 | 2001 | 0001080632 | B026 | 11556.39
8156465 | 8156465 Belt | FMM0016062 | 29/10/2024 | 2001 | 0000856447 | B026 | 2973.18
11506233 | 11506233 TE Switch and cable | FMM0026984 | 06/05/2025 | 2001 | 0001080644 | B026 | 1132.09
11506343 | 11506343 SM1-N6S-00G0-Z | FMM0026984 | 06/05/2025 | 2001 | 0001080642 | B026 | 1132.09
11425378 | 11425378 GREASE Isoflex Topas NCA 52 =G= | FMM0020659 | 11/01/2025 | 2008 | 0000938348 | B026 | 9597.94
1823694 | 1823694 KEY | FMM0026984 | 06/05/2025 | 2001 | 0001080643 | B026 | 1556.6
11584233 | 11584233 Voltage Transformer Switch | FMM0026983 | 06/05/2025 | 2001 | 0001080634 | B026 | 801.91
11734901 | 11734901 UI package: SPO2 cover&POE cable holder | FMM0049182 | 24/03/2026 | 2002 | 0001512226 | B026 | 19083.88
11734901 | 11734901 UI package: SPO2 cover&POE cable holder | FMM0049183 | 24/03/2026 | 2002 | 0001512228 | B026 | 19083.88
10187158 | 10187158 Brake resistor | FMM0044225 | 17/01/2026 | 2001 | 0001419850 | B026 | 37213.54
11144823 | 11144823 Locking Handle | FMM0024035 | 12/03/2025 | 2001 | 0001000289 | B026 | 1440.09
11144823 | 11144823 Locking Handle | FMM0024035 | 12/03/2025 | 2001 | 0001000290 | B026 | 1440.09
11144823 | 11144823 Locking Handle | FMM0024035 | 12/03/2025 | 2001 | 0001000299 | B026 | 1440.09
10266690 | 10266690 Frequency converter | FMM0044278 | 17/01/2026 | 2001 | 0001419825 | B026 | 133762.32
11734901 | 11734901 UI package: SPO2 cover&POE cable holder | FMM0049181 | 24/03/2026 | 2002 | 0001512219 | B026 | 19083.88
11734901 | 11734901 UI package: SPO2 cover&POE cable holder | FMM0049184 | 24/03/2026 | 2002 | 0001512230 | B026 | 19083.88
58074864 | 58074864 SLIDING RESISTOR | FMM0010128 | 03/08/2024 | 2001 | 0000690972 | B027 | 1697.84
10567195 | 10567195 USB over CATx extender | FMM0015158 | 19/10/2024 | 2001 | 0000857413 | B027 | 29102.37
10567195 | 10567195 USB over CATx extender | FMM0015158 | 19/10/2024 | 2001 | 0000857414 | B027 | 29102.37
10567196 | 10567196 Splitter Box for 2-GPA configuration | FMM0015158 | 19/10/2024 | 2001 | 0000857415 | B027 | 69916.07
10567197 | 10567197 Splitter Box for 4-GPA configuration | FMM0015158 | 19/10/2024 | 2001 | 0000857416 | B027 | 76574.37
7049724 | 7049724 Precision filter 0.6mm | FMM0015787 | 26/10/2024 | 2001 | 0000863526 | B027 | 2742.37
7390284 | 7390284 CAN-Bus Control Board cPCI-CAN3 | FMM0037828 | 24/10/2025 | 2001 | 0001307799 | B027 | 232340.06
8096948 | 8096948 Cushion for head-arm support | FMM0045054 | 28/01/2026 | 2001 | 0001403653 | B027 | 10761.93
8698453 | 8698453 AC-DC VEGA650 V608Y2K | FMM0035068 | 11/09/2025 | 2001 | 0001248148 | B027 | 90223.26
8600384 | 8600384 L-1250 cable (Lightmarker Funnel) | FMM0039150 | 05/11/2025 | 2001 | 0001324917 | B027 | 21049.78
8600442 | 8600442 L-100 cable (Lightmarker Funnel) | FMM0039150 | 05/11/2025 | 2001 | 0001324918 | B027 | 21001.72
10789435 | 10789435 H050 PSU Assy | FMM0045057 | 28/01/2026 | 2001 | 0001431416 | B027 | 86362.3
10190974 | 10190974 Windows10 2021 License Upgrade | FMM0050906 | 20/04/2026 | 2002 | 0001567440 | B027 | 39241.04
10190974 | 10190974 Windows10 2021 License Upgrade | FMM0050907 | 20/04/2026 | 2002 | 0001567444 | B027 | 39241.04
10190974 | 10190974 Windows10 2021 License Upgrade | FMM0050905 | 20/04/2026 | 2002 | 0001567437 | B027 | 39241.04
11760122 | 11760122 Udoc Adv_Plan VB10 EN (02) | FMM0050905 | 20/04/2026 | 2002 | 0001567438 | B027 | 24846.44
10190974 | 10190974 Windows10 2021 License Upgrade | FMM0050910 | 20/04/2026 | 2002 | 0001567437 | B027 | 39241.04
11760122 | 11760122 Udoc Adv_Plan VB10 EN (02) | FMM0050906 | 20/04/2026 | 2002 | 0001567439 | B027 | 24846.44
10190974 | 10190974 Windows10 2021 License Upgrade | FMM0050911 | 20/04/2026 | 2002 | 0001567440 | B027 | 39241.04
11760122 | 11760122 Udoc Adv_Plan VB10 EN (02) | FMM0050907 | 20/04/2026 | 2002 | 0001567445 | B027 | 24846.44
10190974 | 10190974 Windows10 2021 License Upgrade | FMM0050912 | 20/04/2026 | 2002 | 0001567444 | B027 | 39241.04
10022684 | 10022684 HOOK KIT | FMM0015788 | 26/10/2024 | 2001 | 0000863889 | B027 | 2427.66
10167834 | 10167834 POTENTIOMETER, CPL. | FMM0015789 | 26/10/2024 | 2001 | 0000863895 | B027 | 11367.74
11426986 | 11426986 FOC.Cable 15m MPO m/m A OM3 | FMM0039151 | 05/11/2025 | 2001 | 0001324928 | B027 | 7451.33
10591246 | 10591246 Adaptor DIN-Inch XGE35LR NPT 5/4" | FMM0041853 | 13/12/2025 | 2001 | 0001383805 | B027 | 4877.55
10190974 | 10190974 Windows10 2021 License Upgrade | FMM0050897 | 20/04/2026 | 2002 | 0001567525 | B027 | 39743.01
11760122 | 11760122 Udoc Adv_Plan VB10 EN (02) | FMM0050897 | 20/04/2026 | 2002 | 0001567526 | B027 | 25164.22
10190974 | 10190974 Windows10 2021 License Upgrade | FMM0050901 | 20/04/2026 | 2002 | 0001567525 | B027 | 39743.01
11103708 | 11103708 W46_YL PDB to Dual_Monitor PW 3000cm | FMM0015160 | 19/10/2024 | 2001 | 0000858317 | B028 | 13489.38
11760122 | 11760122 Udoc Adv_Plan VB10 EN (02) | FMM0047021 | 21/02/2026 | 2002 | 0001468297 | B028 | 23590.69
10190974 | 10190974 Windows10 2021 License Upgrade | FMM0050898 | 20/04/2026 | 2002 | 0001567533 | B028 | 39743.01
10190974 | 10190974 Windows10 2021 License Upgrade | FMM0050902 | 20/04/2026 | 2002 | 0001567533 | B028 | 39743.01
10190974 | 10190974 Windows10 2021 License Upgrade | FMM0047023 | 21/02/2026 | 2002 | 0001411973 | B028 | 37257.73
10190974 | 10190974 Windows10 2021 License Upgrade | FMM0047021 | 21/02/2026 | 2002 | 0001468296 | B028 | 37257.73
11760122 | 11760122 Udoc Adv_Plan VB10 EN (02) | FMM0050898 | 20/04/2026 | 2002 | 0001567534 | B028 | 25164.22
10190974 | 10190974 Windows10 2021 License Upgrade | FMM0050909 | 20/04/2026 | 2002 | 0001567431 | B028 | 39241.04
11103677 | 11103677 46 PDB to Monitor PW | FMM0015160 | 19/10/2024 | 2001 | 0000858309 | B028 | 8638
10190974 | 10190974 Windows10 2021 License Upgrade | FMM0047014 | 21/02/2026 | 2002 | 0001411973 | B028 | 37257.73
11760122 | 11760122 Udoc Adv_Plan VB10 EN (02) | FMM0047014 | 21/02/2026 | 2002 | 0001411972 | B028 | 23590.69
10190974 | 10190974 Windows10 2021 License Upgrade | FMM0047030 | 21/02/2026 | 2002 | 0001468296 | B028 | 37257.73
10190974 | 10190974 Windows10 2021 License Upgrade | FMM0050904 | 20/04/2026 | 2002 | 0001567431 | B028 | 39241.04
11760122 | 11760122 Udoc Adv_Plan VB10 EN (02) | FMM0050904 | 20/04/2026 | 2002 | 0001567430 | B028 | 24846.44
10190974 | 10190974 Windows10 2021 License Upgrade | FMM0047068 | 21/02/2026 | 2002 | 0001411987 | B029 | 37180.3
10190974 | 10190974 Windows10 2021 License Upgrade | FMM0047067 | 21/02/2026 | 2002 | 0001411985 | B029 | 37180.3
11760122 | 11760122 Udoc Adv_Plan VB10 EN (02) | FMM0047057 | 21/02/2026 | 2002 | 0001411984 | B029 | 23541.55
10190974 | 10190974 Windows10 2021 License Upgrade | FMM0047055 | 21/02/2026 | 2002 | 0001411979 | B029 | 37180.3
11760122 | 11760122 Udoc Adv_Plan VB10 EN (02) | FMM0047055 | 21/02/2026 | 2002 | 0001411978 | B029 | 23541.55
10190974 | 10190974 Windows10 2021 License Upgrade | FMM0047054 | 21/02/2026 | 2002 | 0001411565 | B029 | 37180.3
10190974 | 10190974 Windows10 2021 License Upgrade | FMM0047065 | 21/02/2026 | 2002 | 0001411979 | B029 | 37180.3
10190974 | 10190974 Windows10 2021 License Upgrade | FMM0047057 | 21/02/2026 | 2002 | 0001411985 | B029 | 37180.3
11760122 | 11760122 Udoc Adv_Plan VB10 EN (02) | FMM0047054 | 21/02/2026 | 2002 | 0001411566 | B029 | 23541.55
10190974 | 10190974 Windows10 2021 License Upgrade | FMM0047064 | 21/02/2026 | 2002 | 0001411565 | B029 | 37180.3
10190974 | 10190974 Windows10 2021 License Upgrade | FMM0047058 | 21/02/2026 | 2002 | 0001411987 | B029 | 37180.3
11760122 | 11760122 Udoc Adv_Plan VB10 EN (02) | FMM0047058 | 21/02/2026 | 2002 | 0001411986 | B029 | 23541.55
10128924 | 10128924 Li battery pack | FMM0013954 | 27/09/2024 | 2001 | 0000837243 | B030 | 55132.14
11060704 | 11060704 Hydraulic cylinder -dock mech. RoHS | FMM0015152 | 19/10/2024 | 2001 | 0000861697 | B030 | 125742.8
11014352 | 11014352 CP OVERLAY ENGLISH, FSK | FMM0024926 | 31/03/2025 | 2001 | 0001018312 | B030 | 3861.36
11588804 | 11588804 Ethernet card LABNet5 | FMM0015165 | 19/10/2024 | 2001 | 0000864601 | B030 | 13047.98
11014383 | 11014383 CP OVERLAY MENU ENGLISH, FSK | FMM0024926 | 31/03/2025 | 2001 | 0001018313 | B030 | 4002.62
10614120 | 10614120 HELICOFLEX seal (188.5 mm OD) | FMM0044371 | 19/01/2026 | 2001 | 0001400816 | B030 | 16913.14
11878588 | 11878588 SW-RFI MRAWP VA70A-SP03 | FMM0045613 | 03/02/2026 | 2002 | 0001443579 | B030 | 7721.75
11760122 | 11760122 Udoc Adv_Plan VB10 EN (02) | FMM0051030 | 21/04/2026 | 2002 | 0001571392 | B030 | 28040.07
10190974 | 10190974 Windows10 2021 License Upgrade | FMM0051032 | 21/04/2026 | 2002 | 0001571391 | B030 | 44284.73
10190974 | 10190974 Windows10 2021 License Upgrade | FMM0051030 | 21/04/2026 | 2002 | 0001571391 | B030 | 44284.73
11337967 | 11337967 Lubricant for Biomatrix Patient Table | FMM0045617 | 03/02/2026 | 2001 | 0001441139 | B030 | 3597.17
11734901 | 11734901 UI package: SPO2 cover&POE cable holder | FMM0045605 | 03/02/2026 | 2002 | 0001427252 | B030 | 17261.64
11734901 | 11734901 UI package: SPO2 cover&POE cable holder | FMM0045606 | 03/02/2026 | 2002 | 0001427253 | B030 | 17261.64
10647991 | 10647991 Luminos Fusion VE10 FD TCC | FMM0048365 | 12/03/2026 | 2001 | 0001495466 | B030 | 25175.55
10545001 | 10545001 AC-DC IN230V OUT24V/4.1A 100W Cover | FMM0000167 | 12/04/2024 | 2001 | 0000673854 | B031 | 0
5842617 | 5842617 KIT, ZXT PANEL OVERLAY | FMM0000292 | 12/04/2024 | 2001 | 0000669020 | B031 | 0
5862581 | 5862581 CABLE HIIB D 7,6m | FMM0000292 | 12/04/2024 | 2001 | 0000669120 | B031 | 0
10143644 | 10143644 Robot KPS600 power supply | FMM0000996 | 12/04/2024 | 2001 | 0000670615 | B031 | 0
10143644 | 10143644 Robot KPS600 power supply | FMM0000996 | 12/04/2024 | 2001 | 0000670623 | B031 | 0
10078799 | 10078799 LINE FILTER MF 410-3 make, 3A , 250 | FMM0002357 | 12/04/2024 | 2001 | 0000670061 | B031 | 0
10078799 | 10078799 LINE FILTER MF 410-3 make, 3A , 250 | FMM0002357 | 12/04/2024 | 2001 | 0000670067 | B031 | 0
10545001 | 10545001 AC-DC IN230V OUT24V/4.1A 100W Cover | FMM0000835 | 12/04/2024 | 2001 | 0000673914 | B031 | 0
10545001 | 10545001 AC-DC IN230V OUT24V/4.1A 100W Cover | FMM0000835 | 12/04/2024 | 2001 | 0000673922 | B031 | 0
10545001 | 10545001 AC-DC IN230V OUT24V/4.1A 100W Cover | FMM0000835 | 12/04/2024 | 2001 | 0000673928 | B031 | 0
10545001 | 10545001 AC-DC IN230V OUT24V/4.1A 100W Cover | FMM0000835 | 12/04/2024 | 2001 | 0000673934 | B031 | 0
10545001 | 10545001 AC-DC IN230V OUT24V/4.1A 100W Cover | FMM0000835 | 12/04/2024 | 2001 | 0000673938 | B031 | 0
10545001 | 10545001 AC-DC IN230V OUT24V/4.1A 100W Cover | FMM0000835 | 12/04/2024 | 2001 | 0000673944 | B031 | 0
10545001 | 10545001 AC-DC IN230V OUT24V/4.1A 100W Cover | FMM0000835 | 12/04/2024 | 2001 | 0000673950 | B031 | 0
10391403 | 10391403 POT, 1K, 5%, 10T, MLC 58&82 | FMM0000082 | 12/04/2024 | 2001 | 0000673156 | B031 | 0
10391403 | 10391403 POT, 1K, 5%, 10T, MLC 58&82 | FMM0000082 | 12/04/2024 | 2001 | 0000673157 | B031 | 0
10391403 | 10391403 POT, 1K, 5%, 10T, MLC 58&82 | FMM0000082 | 12/04/2024 | 2001 | 0000673158 | B031 | 0
10391403 | 10391403 POT, 1K, 5%, 10T, MLC 58&82 | FMM0000082 | 12/04/2024 | 2001 | 0000673225 | B031 | 0
10391403 | 10391403 POT, 1K, 5%, 10T, MLC 58&82 | FMM0000082 | 12/04/2024 | 2001 | 0000673227 | B031 | 0
10391403 | 10391403 POT, 1K, 5%, 10T, MLC 58&82 | FMM0000082 | 12/04/2024 | 2001 | 0000673229 | B031 | 0
10391403 | 10391403 POT, 1K, 5%, 10T, MLC 58&82 | FMM0000082 | 12/04/2024 | 2001 | 0000673233 | B031 | 0
10391403 | 10391403 POT, 1K, 5%, 10T, MLC 58&82 | FMM0000082 | 12/04/2024 | 2001 | 0000673234 | B031 | 0
10391403 | 10391403 POT, 1K, 5%, 10T, MLC 58&82 | FMM0000082 | 12/04/2024 | 2001 | 0000673237 | B031 | 0
10391403 | 10391403 POT, 1K, 5%, 10T, MLC 58&82 | FMM0000082 | 12/04/2024 | 2001 | 0000673239 | B031 | 0
5748202 | 5748202 KIT,FERRULES & INSERTS,3/8OD | FMM0000292 | 12/04/2024 | 2001 | 0000669038 | B031 | 0
5855270 | 5855270 PCB Assy,Head Driver-G41 | FMM0000292 | 12/04/2024 | 2001 | 0000668927 | B031 | 0
1171227 | 1171227 D160 BOARD ESD | FMM0012334 | 06/09/2024 | 2001 | 0000821278 | B031 | 55905.36
58074984 | 58074984 POWER SUPPLY(PS1) 15V,60W | FMM0010141 | 03/08/2024 | 2001 | 0000690255 | B031 | 877.8
7835635 | 7835635 Fork Light Barr SX4009 5mm | FMM0043942 | 13/01/2026 | 2001 | 0001410732 | B031 | 331.01
10180921 | 10180921 BODY EXTRACTOR CAROUSEL, STD LENGTH | FMM0032900 | 09/08/2025 | 2001 | 0001206346 | B031 | 20210.47
10962073 | 10962073 Freq. Inverter CDB32.004 230V =D= | FMM0043195 | 30/12/2025 | 2001 | 0001402682 | B031 | 98963.94
10962072 | 10962072 FREQ. INVERTER CDF30.008 24-48V =D= | FMM0043195 | 30/12/2025 | 2001 | 0001402683 | B031 | 65078.37
11831532 | 11831532 Update Adapt RotAnode 8WC0001 180mm | FMM0051027 | 21/04/2026 | 2002 | 0001566986 | B031 | 9522.53
11831532 | 11831532 Update Adapt RotAnode 8WC0001 180mm | FMM0051029 | 21/04/2026 | 2002 | 0001567016 | B031 | 19043.62
58074797 | 58074797 X12 14P FLAT CABLE ASSBLY-MP450 | FMM0012237 | 04/09/2024 | 2001 | 0000665409_05 | B031 | 0
58074797 | 58074797 X12 14P FLAT CABLE ASSBLY-MP450 | FMM0012237 | 04/09/2024 | 2001 | 0000665409_07 | B031 | 0
11831532 | 11831532 Update Adapt RotAnode 8WC0001 180mm | FMM0051031 | 21/04/2026 | 2002 | 0001567016 | B031 | 19043.62
11831532 | 11831532 Update Adapt RotAnode 8WC0001 180mm | FMM0051028 | 21/04/2026 | 2002 | 0001567003 | B031 | 9522.53
10589800 | 10589800 Frequency converter | FMM0043194 | 30/12/2025 | 2001 | 0001403013 | B031 | 237259.43
11218390 | 11218390 Collimator Clamp Asm Symbia LRTP | FMM0033674 | 22/08/2025 | 2001 | 0001219528 | B033 | 467841.27
10563408 | 10563408 D510 A100 RoHs | FMM0049526 | 30/03/2026 | 2001 | 0001507716 | B033 | 684743.59
11513904 | 11513904 Computer S20 - ICSi-2d | FMM0039151 | 05/11/2025 | 2001 | 0001324930 | B033 | 374808.06
10396580 | 10396580 Vertical motor kit | FMM0030119 | 30/06/2025 | 2001 | 0001154674 | B033 | 155806.99
10855828 | 10855828 Assy, TI Module, S Family, RoHs | FMM0046608 | 17/02/2026 | 2001 | 0001456062 | B033 | 216760.81
10439494 | 10439494 Pwr Supply, SMS2 AC Tray, RoHS | FMM0000868 | 12/04/2024 | 2001 | 0000673030 | B034 | 0
10078799 | 10078799 LINE FILTER MF 410-3 make, 3A , 250 | FMM0002357 | 12/04/2024 | 2001 | 0000670053 | B034 | 0
58074864 | 58074864 SLIDING RESISTOR | FMM0010128 | 03/08/2024 | 2001 | 0000690973 | B034 | 1697.84
58073312 | 58073312 REMOTE CONTROL (VAM and VAC) - MM5E | FMM0012236 | 04/09/2024 | 2001 | 0000688606 | B034 | 0
58073312 | 58073312 REMOTE CONTROL (VAM and VAC) - MM5E | FMM0012236 | 04/09/2024 | 2001 | 0000688607 | B034 | 0
58073312 | 58073312 REMOTE CONTROL (VAM and VAC) - MM5E | FMM0012236 | 04/09/2024 | 2001 | 0000688609 | B034 | 0
58073312 | 58073312 REMOTE CONTROL (VAM and VAC) - MM5E | FMM0012236 | 04/09/2024 | 2001 | 0000688610 | B034 | 0
10439494 | 10439494 Pwr Supply, SMS2 AC Tray, RoHS | FMM0000868 | 12/04/2024 | 2001 | 0000673037 | B034 | 0
10439494 | 10439494 Pwr Supply, SMS2 AC Tray, RoHS | FMM0000868 | 12/04/2024 | 2001 | 0000673041 | B034 | 0
11103743 | 11103743 W386 Haloriel Plate to LM and Charger | FMM0022255 | 11/02/2025 | 2001 | 0000973768 | B034 | 5241.18
10305396 | 10305396 US-switch | FMM0026921 | 06/05/2025 | 2001 | 0001080904 | B034 | 9361.26
10966480 | 10966480 Contactor 24VDC 3P 1NO 1NC 22kW S2 | FMM0026922 | 06/05/2025 | 2001 | 0001081367 | B034 | 14885.5
10273431 | 10273431 FBG: detector VCC loading unit | FMM0025625 | 12/04/2025 | 2001 | 0001063175 | B034 | 3870.16
3074267 | 3074267 Overvolt.Monitor STEUERPLAT. +TRAFO | FMM0028798 | 07/06/2025 | 2001 | 0001126739 | B034 | 10799.3
10915806 | 10915806 Overload switch compressor 6.3kW | FMM0026922 | 06/05/2025 | 2001 | 0001081373 | B034 | 20668.29
11061165 | 11061165 overload switch FCU 098 | FMM0026922 | 06/05/2025 | 2001 | 0001081366 | B034 | 19659.71
10168188 | 10168188 SWITCH E | FMM0026921 | 06/05/2025 | 2001 | 0001080907 | B034 | 2153.12
10168188 | 10168188 SWITCH E | FMM0026921 | 06/05/2025 | 2001 | 0001080908 | B034 | 2153.12
10168188 | 10168188 SWITCH E | FMM0026921 | 06/05/2025 | 2001 | 0001080909 | B034 | 2153.12
10965945 | 10965945 Aux.switch 3NO + 1NC for S00/S0 | FMM0026922 | 06/05/2025 | 2001 | 0001081371 | B034 | 1123.35
11723533 | 11723533 Update Kit Triple-MWCS for Cima.X | FMM0050250 | 10/04/2026 | 2002 | 0001550875 | B034 | 117862.82
58074908 | 58074908 EMI Line Filter MF410-3, 16A, 250VA | FMM0010141 | 03/08/2024 | 2001 | 0000687738 | B034 | 1190.19
11503459 | 11503459 Rubber QWERTY ASSY, NX2 | FMM0050261 | 10/04/2026 | 2001 | 0001548808 | B034 | 10813.59
10893442 | 10893442 Power cable South Africa | FMM0050261 | 10/04/2026 | 2001 | 0001548811 | B034 | 14586.64
10307495 | 10307495 Microswitches incl. cabling IR cpl. | FMM0026921 | 06/05/2025 | 2001 | 0001080903 | B034 | 7067.73
10357935 | 10357935 Emerg. stop switch (w/o cabling) | FMM0026921 | 06/05/2025 | 2001 | 0001080901 | B034 | 26821.01
10357936 | 10357936 Radiation release switch | FMM0026921 | 06/05/2025 | 2001 | 0001080900 | B034 | 16429
10549232 | 10549232 Motor Module Double 600V 3AC 400V 3A | FMM0050251 | 10/04/2026 | 2001 | 0001554748 | B034 | 196148.78
10182255 | 10182255 WEAR BLOCK ONE PIECE RIGHT HAND | FMM0016581 | 07/11/2024 | 2001 | 0000860610 | B035 | 5126.85
10647883 | 10647883 Potentiometer for clamp | FMM0016583 | 07/11/2024 | 2001 | 0000864380 | B035 | 10415.23
5244236 | 5244236 Fan 115V 100 CFM | FMM0016580 | 07/11/2024 | 2001 | 0000859457 | B035 | 4156.53
5244236 | 5244236 Fan 115V 100 CFM | FMM0016580 | 07/11/2024 | 2001 | 0000859458 | B035 | 4156.53
10182256 | 10182256 WEAR BLOCK ONE PIECE LEFT HAND | FMM0016581 | 07/11/2024 | 2001 | 0000860611 | B035 | 6085.14
10352738 | 10352738 ECS transformer | FMM0040824 | 28/11/2025 | 2001 | 0001360308 | B035 | 47919.95
8901683 | 8901683 W098 M Fiber Optic Cable | FMM0031530 | 19/07/2025 | 2001 | 0001180348 | B035 | 22268.92
10614120 | 10614120 HELICOFLEX seal (188.5 mm OD) | FMM0044371 | 19/01/2026 | 2001 | 0001400822 | B035 | 16913.14
8604477 | 8604477 Circuit pump assembly | FMM0045229 | 29/01/2026 | 2001 | 0001431422 | B035 | 167316.1
58074953 | 58074953 GENERATOR INTERFACE D290 | FMM0010141 | 03/08/2024 | 2001 | 0000691054 | B035 | 3037.46
11106811 | 11106811 P-path sensor | FMM0050482 | 14/04/2026 | 2001 | 0001554761 | B035 | 42769.27
10181656 | 10181656 COUPLER, OUTPUT DIRECTIONAL | FMM0016581 | 07/11/2024 | 2001 | 0000860595 | B035 | 694628.37
10764777 | 10764777 Mouse_USB_Optical_Wheel | FMM0024547 | 21/03/2025 | 2001 | 0001005725 | B035 | 956.39
10277314 | 10277314 A4111 PWRD Controller | FMM0040824 | 28/11/2025 | 2001 | 0001360306 | B035 | 360918.66
11760122 | 11760122 Udoc Adv_Plan VB10 EN (02) | FMM0047036 | 21/02/2026 | 2002 | 0001411489 | B036 | 23541.55
10190974 | 10190974 Windows10 2021 License Upgrade | FMM0047036 | 21/02/2026 | 2002 | 0001411490 | B036 | 37180.3
10190974 | 10190974 Windows10 2021 License Upgrade | FMM0047046 | 21/02/2026 | 2002 | 0001411490 | B036 | 37180.3
11014284 | 11014284 FEB ASSY | FMM0016056 | 29/10/2024 | 2001 | 0000863785 | B036 | 161952.55
11013744 | 11013744 SC2K 4.0 GELWARMER SET | FMM0016056 | 29/10/2024 | 2001 | 0000863784 | B036 | 30865.14
10190974 | 10190974 Windows10 2021 License Upgrade | FMM0046667 | 17/02/2026 | 2002 | 0001408678 | B037 | 37585.79
11760122 | 11760122 Udoc Adv_Plan VB10 EN (02) | FMM0046667 | 17/02/2026 | 2002 | 0001408677 | B037 | 23798.47
10190974 | 10190974 Windows10 2021 License Upgrade | FMM0046675 | 17/02/2026 | 2002 | 0001408678 | B037 | 37585.79
7059140 | 7059140 SPRG-ACTUA.BRAKE 24VDC-15Nm-60W | FMM0015016 | 17/10/2024 | 2001 | 0000862442 | B038 | 11631.38
7059140 | 7059140 SPRG-ACTUA.BRAKE 24VDC-15Nm-60W | FMM0015016 | 17/10/2024 | 2001 | 0000862443 | B038 | 11631.38
58074878 | 58074878 STATOR CABLE 8M | FMM0010128 | 03/08/2024 | 2001 | 0000690775 | B038 | 530.42
10864418 | 10864418 SIGNAL LAMP 28V GREEN ROUND COVER | FMM0015018 | 17/10/2024 | 2001 | 0000863432 | B038 | 416.29
10864418 | 10864418 SIGNAL LAMP 28V GREEN ROUND COVER | FMM0015018 | 17/10/2024 | 2001 | 0000863433 | B038 | 416.29
10864418 | 10864418 SIGNAL LAMP 28V GREEN ROUND COVER | FMM0015018 | 17/10/2024 | 2001 | 0000863434 | B038 | 416.29
10662323 | 10662323 table extension_Cushion | FMM0016060 | 29/10/2024 | 2001 | 0000857457 | B038 | 18253.17
10167665 | 10167665 SWITCH PANEL, SD | FMM0026921 | 06/05/2025 | 2001 | 0001080906 | B038 | 20131.25
11234063 | 11234063 Board_MSSM D22 | FMM0044557 | 20/01/2026 | 2001 | 0001423464 | B038 | 228068.04
11878588 | 11878588 SW-RFI MRAWP VA70A-SP03 | FMM0046674 | 17/02/2026 | 2002 | 0001459111 | B038 | 7164.98
7835635 | 7835635 Fork Light Barr SX4009 5mm | FMM0044555 | 20/01/2026 | 2001 | 0001423449 | B038 | 332.8
10749750 | 10749750 10GbE EtherPET Assembly | FMM0045232 | 29/01/2026 | 2001 | 0001434751 | B038 | 1099500.91
10962782 | 10962782 Power Sup. IN100-240V OUT 7.5V/4A 30W | FMM0017331 | 18/11/2024 | 2001 | 0000893303 | B038 | 2831.03
10181704 | 10181704 KIT, 3/4" PVC WATER SYSTEM | FMM0000005 | 12/04/2024 | 2007 | 0000669528 | B039 | 0
10391403 | 10391403 POT, 1K, 5%, 10T, MLC 58&82 | FMM0000041 | 12/04/2024 | 2001 | 0000673147 | B039 | 0
10391403 | 10391403 POT, 1K, 5%, 10T, MLC 58&82 | FMM0000041 | 12/04/2024 | 2001 | 0000673148 | B039 | 0
10391403 | 10391403 POT, 1K, 5%, 10T, MLC 58&82 | FMM0000041 | 12/04/2024 | 2001 | 0000673149 | B039 | 0
10391403 | 10391403 POT, 1K, 5%, 10T, MLC 58&82 | FMM0000041 | 12/04/2024 | 2001 | 0000673150 | B039 | 0
10391403 | 10391403 POT, 1K, 5%, 10T, MLC 58&82 | FMM0000041 | 12/04/2024 | 2001 | 0000673151 | B039 | 0
10590529 | 10590529 PSU PC/WS , 700W =D= | FMM0000166 | 12/04/2024 | 2001 | 0000674252 | B039 | 0
10439494 | 10439494 Pwr Supply, SMS2 AC Tray, RoHS | FMM0000869 | 12/04/2024 | 2001 | 0000673045 | B039 | 0
10439494 | 10439494 Pwr Supply, SMS2 AC Tray, RoHS | FMM0000869 | 12/04/2024 | 2001 | 0000673050 | B039 | 0
8126927 | 8126927 EMG brake assy -4 | FMM0001680 | 12/04/2024 | 2001 | 0000666590 | B039 | 0
5658864 | 5658864 D220 FIL.HEATING ESD | FMM0008425 | 13/07/2024 | 2001 | 0007490589 | B039 | 110453.68
10078799 | 10078799 LINE FILTER MF 410-3 make, 3A , 250 | FMM0002357 | 12/04/2024 | 2001 | 0000670072 | B039 | 0
10079049 | 10079049 Timer PCB | FMM0002357 | 12/04/2024 | 2001 | 0000669810 | B039 | 0
10439494 | 10439494 Pwr Supply, SMS2 AC Tray, RoHS | FMM0000868 | 12/04/2024 | 2001 | 0000673042 | B039 | 0
10439494 | 10439494 Pwr Supply, SMS2 AC Tray, RoHS | FMM0000868 | 12/04/2024 | 2001 | 0000673043 | B039 | 0
10590529 | 10590529 PSU PC/WS , 700W =D= | FMM0000166 | 12/04/2024 | 2001 | 0000674271 | B039 | 0
10359180 | 10359180 D100 Master | FMM0008426 | 13/07/2024 | 2001 | 0007297800 | B039 | 179251.4
58073312 | 58073312 REMOTE CONTROL (VAM and VAC) - MM5E | FMM0012236 | 04/09/2024 | 2001 | 0000688608 | B039 | 0
58074815 | 58074815 IMMOBILISING DEVICE | FMM0012236 | 04/09/2024 | 2001 | 0000689750 | B039 | 0
10439494 | 10439494 Pwr Supply, SMS2 AC Tray, RoHS | FMM0000869 | 12/04/2024 | 2001 | 0000673048 | B039 | 0
10439494 | 10439494 Pwr Supply, SMS2 AC Tray, RoHS | FMM0000869 | 12/04/2024 | 2001 | 0000673055 | B039 | 0
10864020 | 10864020 KEYBOARD KB410 PS/2 Standard US =D= | FMM0000941 | 12/04/2024 | 2001 | 0000672171 | B039 | 0
10864020 | 10864020 KEYBOARD KB410 PS/2 Standard US =D= | FMM0000941 | 12/04/2024 | 2001 | 0000672175 | B039 | 0
10864020 | 10864020 KEYBOARD KB410 PS/2 Standard US =D= | FMM0000941 | 12/04/2024 | 2001 | 0000672184 | B039 | 0
10513332 | 10513332 Noisesupset 3x100A 480Vac Cx2LC unit | FMM0003271 | 08/05/2024 | 2001 | 0000686375 | B039 | 116947.41
4367491 | 4367491 CBL ASM PHS UP/DOWN BACK | FMM0004312 | 22/05/2024 | 2001 | 0000723743 | B039 | 16182.27
58074984 | 58074984 POWER SUPPLY(PS1) 15V,60W | FMM0012236 | 04/09/2024 | 2001 | 0000690265 | B039 | 0
10166927 | 10166927 MCB 6A 400VAC 1pol.Car.D | FMM0003273 | 08/05/2024 | 2001 | 0000686604 | B039 | 2807.18
10166927 | 10166927 MCB 6A 400VAC 1pol.Car.D | FMM0003273 | 08/05/2024 | 2001 | 0000686605 | B039 | 2807.18
10166927 | 10166927 MCB 6A 400VAC 1pol.Car.D | FMM0003273 | 08/05/2024 | 2001 | 0000686606 | B039 | 2807.18
10166927 | 10166927 MCB 6A 400VAC 1pol.Car.D | FMM0003273 | 08/05/2024 | 2001 | 0000686607 | B039 | 2807.18
10166927 | 10166927 MCB 6A 400VAC 1pol.Car.D | FMM0003273 | 08/05/2024 | 2001 | 0000686608 | B039 | 2807.18
4763798 | 4763798 2360 Filter Box Assy Tested | FMM0016331 | 04/11/2024 | 2001 | 0000872844 | B041 | 136709.22
10052846 | 10052846 SWITCH TOUCH PAD SLD H2 | FMM0034237 | 30/08/2025 | 2001 | 0001229671 | B041 | 24798.7
10684447 | 10684447 Floor plate f. dock. station 098 V2 | FMM0042865 | 24/12/2025 | 2001 | 0001384309 | B041 | 51538.32
3815409 | 3815409 PLEXI RING | FMM0051420 | 27/04/2026 | 2001 | 0001561679 | B041 | 24420.15
10307592 | 10307592 FLC S3P FD Basic | FMM0034447 | 02/09/2025 | 2001 | 0001232862 | B041 | 125287.55
10532744 | 10532744 GIM Horizon | FMM0051197 | 24/04/2026 | 2001 | 0001572322 | B041 | 1425864.63
10590529 | 10590529 PSU PC/WS , 700W =D= | FMM0000166 | 12/04/2024 | 2001 | 0000674259 | B042 | 0
10590529 | 10590529 PSU PC/WS , 700W =D= | FMM0000166 | 12/04/2024 | 2001 | 0000674267 | B042 | 0
10590529 | 10590529 PSU PC/WS , 700W =D= | FMM0000166 | 12/04/2024 | 2001 | 0000674276 | B042 | 0
10590529 | 10590529 PSU PC/WS , 700W =D= | FMM0000166 | 12/04/2024 | 2001 | 0000674282 | B042 | 0
6627975 | 6627975 Keyboard Engl. | FMM0000989 | 12/04/2024 | 2001 | 0000668343 | B042 | 0
6627975 | 6627975 Keyboard Engl. | FMM0000989 | 12/04/2024 | 2001 | 0000668351 | B042 | 0
6627975 | 6627975 Keyboard Engl. | FMM0000989 | 12/04/2024 | 2001 | 0000668370 | B042 | 0
6627975 | 6627975 Keyboard Engl. | FMM0000989 | 12/04/2024 | 2001 | 0000668383 | B042 | 0
6627975 | 6627975 Keyboard Engl. | FMM0000989 | 12/04/2024 | 2001 | 0000668393 | B042 | 0
10590529 | 10590529 PSU PC/WS , 700W =D= | FMM0000166 | 12/04/2024 | 2001 | 0000674256 | B042 | 0
10590529 | 10590529 PSU PC/WS , 700W =D= | FMM0000166 | 12/04/2024 | 2001 | 0000674264 | B042 | 0
11337389 | 11337389 5V SMPS | FMM0000854 | 12/04/2024 | 2001 | 0000663453 | B042 | 0
10864020 | 10864020 KEYBOARD KB410 PS/2 Standard US =D= | FMM0000941 | 12/04/2024 | 2001 | 0000672162 | B042 | 0
58074591 | 58074591 SLIDING RESISTOR | FMM0012236 | 04/09/2024 | 2001 | 0000688753 | B042 | 0
11432806 | 11432806 CIRCUIT BREAKER, 2POLE, 40A with RCD | FMM0026906 | 06/05/2025 | 2001 | 0001081502 | B042 | 47454.79
11432806 | 11432806 CIRCUIT BREAKER, 2POLE, 40A with RCD | FMM0026906 | 06/05/2025 | 2001 | 0001081508 | B042 | 47454.79
11432806 | 11432806 CIRCUIT BREAKER, 2POLE, 40A with RCD | FMM0026906 | 06/05/2025 | 2001 | 0001081509 | B042 | 47454.79
11432807 | 11432807 PUSHBUTTON, MOM, RED, FLUSH | FMM0026906 | 06/05/2025 | 2001 | 0001081503 | B042 | 2732.77
11432807 | 11432807 PUSHBUTTON, MOM, RED, FLUSH | FMM0026906 | 06/05/2025 | 2001 | 0001081504 | B042 | 2732.77
11432807 | 11432807 PUSHBUTTON, MOM, RED, FLUSH | FMM0026906 | 06/05/2025 | 2001 | 0001081500 | B042 | 2732.77
5646018 | 5646018 Interface D30 | FMM0041013 | 01/12/2025 | 2001 | 0001364529 | B042 | 63942.48
11291794 | 11291794 5C1 Transducer (MP456) | FMM0049526 | 30/03/2026 | 2001 | 0001507720 | B042 | 512630.35
10785428 | 10785428 H050 AC/DC Adaptor | FMM0041013 | 01/12/2025 | 2001 | 0001364523 | B042 | 31359.76
10644547 | 10644547 INA carriage V0 unit | FMM0050268 | 10/04/2026 | 2001 | 0001548822 | B042 | 11500.27
10186056 | 10186056 Filter mat | FMM0050268 | 10/04/2026 | 2001 | 0001548827 | B042 | 1176.19
10750013 | 10750013 Pump, 24VDC, FDG4/GN 1/4-28 EPDM | FMM0044132 | 15/01/2026 | 2001 | 0001415746 | B042 | 102656.77
11115716 | 11115716 POWER SUPPLY OUT 5/15/-15V 132.5W | FMM0049526 | 30/03/2026 | 2001 | 0001507725 | B042 | 24870.67
10563386 | 10563386 D115 A100-G | FMM0049526 | 30/03/2026 | 2001 | 0001507715 | B042 | 73206.63
8604469 | 8604469 Cooling circuit pump | FMM0049526 | 30/03/2026 | 2001 | 0001507719 | B042 | 142304.12
7461127 | 7461127 APD Compressor Adsorber F70/HC-10 | FMM0051418 | 27/04/2026 | 2001 | 0001563549 | B042 | 191755.86
10137747 | 10137747 Frame Cable Set, X300 PE | FMM0019157 | 14/12/2024 | 2001 | 0000816655 | B043 | 28264.3
11432797 | 11432797 CIRCUIT BREAKER, 6A, with RCD | FMM0026908 | 06/05/2025 | 2001 | 0001081623 | B043 | 37781.68
11432797 | 11432797 CIRCUIT BREAKER, 6A, with RCD | FMM0026908 | 06/05/2025 | 2001 | 0001081629 | B043 | 37781.68
11432797 | 11432797 CIRCUIT BREAKER, 6A, with RCD | FMM0026908 | 06/05/2025 | 2001 | 0001081630 | B043 | 37781.68
10643496 | 10643496 Vertical motor resolver cable(W24496) | FMM0022657 | 18/02/2025 | 2001 | 0000980917 | B043 | 12424.22
10433487 | 10433487 Patient fan (24 V) | FMM0037498 | 18/10/2025 | 2001 | 0001240227 | B043 | 72370.92
11432803 | 11432803 CONTACTOR, 3 POLE, 12A | FMM0026907 | 06/05/2025 | 2001 | 0001081557 | B043 | 12275.13
11432803 | 11432803 CONTACTOR, 3 POLE, 12A | FMM0026907 | 06/05/2025 | 2001 | 0001081559 | B043 | 12275.13
11432801 | 11432801 AUXILIARY SWITCH, 1 NC | FMM0026907 | 06/05/2025 | 2001 | 0001081558 | B043 | 1778.62
11432801 | 11432801 AUXILIARY SWITCH, 1 NC | FMM0026907 | 06/05/2025 | 2001 | 0001081564 | B043 | 1778.62
10396686 | 10396686 TOOTH.BELT 3M_6mm_396mm_Z132 | FMM0019159 | 14/12/2024 | 2001 | 0000924216 | B043 | 335.75
10909410 | 10909410 HiSIB Ethernet Cable | FMM0044117 | 15/01/2026 | 2001 | 0001413751 | B043 | 17633.91
11432799 | 11432799 MECHANICAL LATCHING UNIT | FMM0026908 | 06/05/2025 | 2001 | 0001081622 | B043 | 6723.21
11432799 | 11432799 MECHANICAL LATCHING UNIT | FMM0026908 | 06/05/2025 | 2001 | 0001081624 | B043 | 6723.21
10415048 | 10415048 power_brush_FG | FMM0050248 | 10/04/2026 | 2001 | 0001548837 | B043 | 64076.48
10190974 | 10190974 Windows10 2021 License Upgrade | FMM0050262 | 10/04/2026 | 2002 | 0001552903 | B043 | 47291.58
11760122 | 11760122 Udoc Adv_Plan VB10 EN (02) | FMM0050262 | 10/04/2026 | 2002 | 0001552902 | B043 | 28220.51
10910397 | 10910397 VCAP8 PCA | FMM0050251 | 10/04/2026 | 2001 | 0001554747 | B043 | 284905.85
11852266 | 11852266 SW-RFI MRAWP VA61A-SP02 | FMM0050259 | 10/04/2026 | 2002 | 0001550800 | B043 | 13478.43
10164255 | 10164255 W1424, 24m | FMM0035176 | 12/09/2025 | 2001 | 0001245622 | B043 | 22796.29
7273928 | 7273928 Spare part module bridge M4 ext | FMM0044118 | 15/01/2026 | 2001 | 0001413761 | B043 | 250439.24
10190974 | 10190974 Windows10 2021 License Upgrade | FMM0050263 | 10/04/2026 | 2002 | 0001552903 | B043 | 47291.58
10162496 | 10162496 W396 Fiber Optic Cable | FMM0016325 | 04/11/2024 | 2001 | 0000857274 | B044 | 14653.29
58065975 | 58065975 GSM based SMS communicator device | FMM0020640 | 11/01/2025 | 2001 |  | B045 | 8000
10181371 | 10181371 ASM BEAM COLLIMATOR | FMM0015832 | 26/10/2024 | 2001 | 0000860493 | B046 | 113480.31
11432804 | 11432804 RESIDUAL CURRENT MONITOR | FMM0026909 | 06/05/2025 | 2001 | 0001081703 | B046 | 476753.12
10414760 | 10414760 Front cover fixing pack | FMM0015828 | 26/10/2024 | 2001 | 0000857387 | B046 | 1354.85
10414760 | 10414760 Front cover fixing pack | FMM0015828 | 26/10/2024 | 2001 | 0000857388 | B046 | 1354.85
11432803 | 11432803 CONTACTOR, 3 POLE, 12A | FMM0026907 | 06/05/2025 | 2001 | 0001081560 | B046 | 12275.13
11569080 | 11569080 Temperature sensor | FMM0037503 | 18/10/2025 | 2001 | 0001300092 | B046 | 14390.17
11234095 | 11234095 Inverter | FMM0037502 | 18/10/2025 | 2001 | 0001300073 | B046 | 178861.39
11432798 | 11432798 ROTARY CAM SWITCH, BYPASS SWITCH | FMM0026909 | 06/05/2025 | 2001 | 0001081702 | B046 | 67061.54
11432798 | 11432798 ROTARY CAM SWITCH, BYPASS SWITCH | FMM0026909 | 06/05/2025 | 2001 | 0001081704 | B046 | 67061.54
11432798 | 11432798 ROTARY CAM SWITCH, BYPASS SWITCH | FMM0026909 | 06/05/2025 | 2001 | 0001081705 | B046 | 67061.54
10018871 | 10018871 FIBER_IO D17 | FMM0006666 | 19/06/2024 | 2001 | 0000750954 | B046 | 49846.97
10432994 | 10432994 LC_DYN D26 | FMM0050270 | 10/04/2026 | 2001 | 0001548862 | B046 | 123791.56
11589767 | 11589767 PILOT DEVICES KIT | FMM0026904 | 06/05/2025 | 2001 | 0001081439 | B046 | 31448.58
11589767 | 11589767 PILOT DEVICES KIT | FMM0026904 | 06/05/2025 | 2001 | 0001081441 | B046 | 31448.58
10251666 | 10251666 CON1 CONTACTOR, 16.0A, 24 VDC, 3P | FMM0026903 | 06/05/2025 | 2001 | 0001081285 | B046 | 23467.6
8600608 | 8600608 HV CABLE KV+ W509 | FMM0050268 | 10/04/2026 | 2001 | 0001548829 | B046 | 72937.77
10018247 | 10018247 Tales-3T-C | FMM0050270 | 10/04/2026 | 2001 | 0001548863 | B046 | 367252.94
6549435 | 6549435 Screw kit | FMM0001285 | 12/04/2024 | 2001 | 0000668577 | B047 | 0
6549435 | 6549435 Screw kit | FMM0001285 | 12/04/2024 | 2001 | 0000668581 | B047 | 0
6549435 | 6549435 Screw kit | FMM0001285 | 12/04/2024 | 2001 | 0000668586 | B047 | 0
7566982 | 7566982 D972 Capacitor bank board | FMM0000259 | 12/04/2024 | 2001 | 0000667136 | B047 | 0
10742604 | 10742604 Power supply 48V/5A | FMM0000459 | 12/04/2024 | 2001 | 0000671540 | B047 | 0
10229885 | 10229885 ETHERNET SW 16 PORT 10/100/1000 | FMM0000607 | 12/04/2024 | 2001 | 0000669416 | B047 | 0
11166331 | 11166331 AC-DC OUT 24V/14.7A 350W Med | FMM0000883 | 12/04/2024 | 2001 | 0000665208 | B047 | 0
11166331 | 11166331 AC-DC OUT 24V/14.7A 350W Med | FMM0000883 | 12/04/2024 | 2001 | 0000665209 | B047 | 0
7068414 | 7068414 STOP BOLT M20 x 1,5_SN351146-4 | FMM0001286 | 12/04/2024 | 2001 | 0000668850 | B047 | 0
7068414 | 7068414 STOP BOLT M20 x 1,5_SN351146-4 | FMM0001286 | 12/04/2024 | 2001 | 0000668862 | B047 | 0
7068414 | 7068414 STOP BOLT M20 x 1,5_SN351146-4 | FMM0001286 | 12/04/2024 | 2001 | 0000668870 | B047 | 0
11362274 | 11362274 CAN Interface Bd. D31-E CT-FRU | FMM0050268 | 10/04/2026 | 2001 | 0001548826 | B047 | 48405.95
7389500 | 7389500 Respiratory Cushion compl. | FMM0050269 | 10/04/2026 | 2001 | 0001548846 | B047 | 12077.28
10181406 | 10181406 ASM KIT REBLD ECLIPSE F18 | FMM0050267 | 10/04/2026 | 2001 | 0001548817 | B047 | 6830.85
4757204 | 4757204 CENTRAL UNIT | FMM0034445 | 02/09/2025 | 2001 | 0001229708 | B047 | 89793.04
10755596 | 10755596 MARS 2G Spare Kit | FMM0043299 | 01/01/2026 | 2001 | 0001403003 | B049 | 2259521.11
10787430 | 10787430 Assembly, M3 AC/DC_G | FMM0038675 | 01/11/2025 | 2001 | 0001322712 | B049 | 125213
3848707 | 3848707 DC_POWER_STAT D450 E 04 % | FMM0038673 | 01/11/2025 | 2001 | 0001208018 | B049 | 125236.05
10513620 | 10513620 Service Part HVT Xynergy M9T | FMM0040837 | 28/11/2025 | 2001 | 0001358493 | B049 | 1272277.88
6549906 | 6549906 Driving motor, cpl. | FMM0050336 | 11/04/2026 | 2001 | 0001383804 | B049 | 404747.31
10755595 | 10755595 MARS 2F Spare Kit | FMM0043299 | 01/01/2026 | 2001 | 0001403002 | B049 | 2363310.11
3146037 | 3146037 HEAD COIL CPL 047 | FMM0016013 | 29/10/2024 | 2001 | 0000857357 | B049 | 404830.3
11106270 | 11106270 vertical motor | FMM0038631 | 01/11/2025 | 2001 | 0001322776 | B049 | 111179.58
8111432 | 8111432 Circuit Breaker 4.5-6.3A | FMM0000226 | 12/04/2024 | 2001 | 0000666416 | B050 | 0
8614849 | 8614849 Cable Sliding Table Top | FMM0000094 | 12/04/2024 | 2001 | 0000668002 | B050 | 0
10653855 | 10653855 Cable W20007, MREF - EPC X93 | FMM0000270 | 12/04/2024 | 2001 | 0000673300 | B050 | 0
10838769 | 10838769 Cable W2134, MSUP-Coldhead/Pressure Swit | FMM0000270 | 12/04/2024 | 2001 | 0000672382 | B050 | 0
11061428 | 11061428 PSU for tilt actuator Ru24 | FMM0000459 | 12/04/2024 | 2001 | 0000671846 | B050 | 0
5769216 | 5769216 COVER PANEL, LIFTING UNIT FRONT | FMM0000096 | 12/04/2024 | 2001 | 0000669239 | B050 | 0
8111408 | 8111408 Power Contactor 15kW | FMM0000226 | 12/04/2024 | 2001 | 0000666629 | B050 | 0
8111440 | 8111440 Circuit Breaker 20-25A | FMM0000226 | 12/04/2024 | 2001 | 0000666449 | B050 | 0
11337389 | 11337389 5V SMPS | FMM0000854 | 12/04/2024 | 2001 | 0000663439 | B050 | 0
10180862 | 10180862 SW FLW 1/8FNPT 40SLPM HE | FMM0016542 | 06/11/2024 | 2001 | 0000859605 | B050 | 18221.59
10082289 | 10082289 TRAY LOCKING KIT | FMM0011010 | 17/08/2024 | 2001 | 0000802030 | B050 | 10059.97
11570092 | 11570092 Service plug P037 | FMM0047809 | 05/03/2026 | 2001 | 0001483551 | B050 | 98893.64
7395432 | 7395432 Temperature sensor | FMM0050268 | 10/04/2026 | 2001 | 0001548825 | B050 | 14374.48
10022103 | 10022103 fan, ~230V 50Hz, 70mA, 12W 8550 N | FMM0050268 | 10/04/2026 | 2001 | 0001548830 | B050 | 10115.13
10614119 | 10614119 HELICOFLEX Seal (54.7mm OD) | FMM0050270 | 10/04/2026 | 2001 | 0001548859 | B050 | 4930.47
10614119 | 10614119 HELICOFLEX Seal (54.7mm OD) | FMM0050270 | 10/04/2026 | 2001 | 0001548860 | B050 | 4930.47
10856949 | 10856949 P68 air filter sponge set | FMM0050268 | 10/04/2026 | 2001 | 0001548824 | B050 | 5898.1
10018716 | 10018716 RCCS_60_D2 | FMM0046981 | 21/02/2026 | 2001 | 0001471100 | B050 | 205825.75
4820952 | 4820952 Spirovent | FMM0017685 | 22/11/2024 | 2001 | 0000900198 | B051 | 14853.42
11296055 | 11296055 HDD: HP SATA 500GB 7.2 K | FMM0023470 | 04/03/2025 | 2001 | 0000991671 | B051 | 10196.27
11296055 | 11296055 HDD: HP SATA 500GB 7.2 K | FMM0023470 | 04/03/2025 | 2001 | 0000991679 | B051 | 10196.27
11760122 | 11760122 Udoc Adv_Plan VB10 EN (02) | FMM0044280 | 17/01/2026 | 2002 | 0001324465 | B051 | 23402.99
10190974 | 10190974 Windows10 2021 License Upgrade | FMM0044284 | 17/01/2026 | 2002 | 0001324561 | B051 | 36961.32
11760122 | 11760122 Udoc Adv_Plan VB10 EN (02) | FMM0044282 | 17/01/2026 | 2002 | 0001324481 | B051 | 23402.99
10190974 | 10190974 Windows10 2021 License Upgrade | FMM0044283 | 17/01/2026 | 2002 | 0001324490 | B051 | 36961.32
10190974 | 10190974 Windows10 2021 License Upgrade | FMM0044296 | 17/01/2026 | 2002 | 0001406290 | B051 | 36961.32
10190974 | 10190974 Windows10 2021 License Upgrade | FMM0044294 | 17/01/2026 | 2002 | 0001324561 | B051 | 36961.32
10190974 | 10190974 Windows10 2021 License Upgrade | FMM0044287 | 17/01/2026 | 2002 | 0001406290 | B051 | 36961.32
11760122 | 11760122 Udoc Adv_Plan VB10 EN (02) | FMM0044287 | 17/01/2026 | 2002 | 0001406291 | B051 | 23402.99
11760122 | 11760122 Udoc Adv_Plan VB10 EN (02) | FMM0044283 | 17/01/2026 | 2002 | 0001324489 | B051 | 23402.99
10190974 | 10190974 Windows10 2021 License Upgrade | FMM0044290 | 17/01/2026 | 2002 | 0001324466 | B051 | 36961.32
10190974 | 10190974 Windows10 2021 License Upgrade | FMM0044280 | 17/01/2026 | 2002 | 0001324466 | B051 | 36961.32
11760122 | 11760122 Udoc Adv_Plan VB10 EN (02) | FMM0044284 | 17/01/2026 | 2002 | 0001324560 | B051 | 23402.99
10190974 | 10190974 Windows10 2021 License Upgrade | FMM0044282 | 17/01/2026 | 2002 | 0001324482 | B051 | 36961.32
10190974 | 10190974 Windows10 2021 License Upgrade | FMM0044281 | 17/01/2026 | 2002 | 0001324479 | B051 | 36961.32
10190974 | 10190974 Windows10 2021 License Upgrade | FMM0044291 | 17/01/2026 | 2002 | 0001324479 | B051 | 36961.32
10190974 | 10190974 Windows10 2021 License Upgrade | FMM0044293 | 17/01/2026 | 2002 | 0001324490 | B051 | 36961.32
8080926 | 8080926 Rep.Kit steering arm Varic | FMM0037859 | 25/10/2025 | 2001 | 0001297991 | B051 | 32069.53
11760122 | 11760122 Udoc Adv_Plan VB10 EN (02) | FMM0044281 | 17/01/2026 | 2002 | 0001324478 | B051 | 23402.99
10190974 | 10190974 Windows10 2021 License Upgrade | FMM0044292 | 17/01/2026 | 2002 | 0001324482 | B051 | 36961.32
7758001 | 7758001 Non-magnetic steel water pump plier | FMM0050922 | 20/04/2026 | 2001 | 0001267622 | B052 | 98513.61
10433133 | 10433133 Diaphragm press. vessel f. SEP 098k | FMM0042272 | 17/12/2025 | 2001 | 0001320094 | B052 | 31254.76
7758001 | 7758001 Non-magnetic steel water pump plier | FMM0050920 | 20/04/2026 | 2001 | 0001267622 | B052 | 98513.61
7074594 | 7074594 TORQUE WRENCH 1-6NMX1/4" | FMM0043674 | 08/01/2026 | 2001 | 0000929211 | B053 | 83813.77
11762019 | 11762019 He Leak Detector (High Spec) | FMM0048387 | 12/03/2026 | 2001 | 0001265029 | B053 | 703713.15
7757706 | 7757706 Non-magnetic steel tool set | FMM0048385 | 12/03/2026 | 2001 | 0001206326 | B053 | 758372.63
7757912 | 7757912 Non-magnetic screwdriver 0,6x4 | FMM0048824 | 20/03/2026 | 2001 | 0001400051 | B053 | 4050.7
10563099 | 10563099 Non-magnetic steel diagonal cutter | FMM0048825 | 20/03/2026 | 2001 | 0001400046 | B053 | 9749.8
11600751 | 11600751 OR132 Coldhead Venting Exchange set | FMM0048388 | 12/03/2026 | 2001 | 0001275104 | B053 | 191299.89
7758001 | 7758001 Non-magnetic steel water pump plier | FMM0048305 | 11/03/2026 | 2001 | 0001232001 | B053 | 48689.02
7758001 | 7758001 Non-magnetic steel water pump plier | FMM0048306 | 11/03/2026 | 2001 | 0001238985 | B053 | 48689.02
7445724 | 7445724 Support, flat | FMM0016011 | 29/10/2024 | 2001 | 0000856367 | B054 | 2408.19
7445716 | 7445716 Cushion, thick, head support (2 parts) | FMM0016011 | 29/10/2024 | 2001 | 0000856365 | B054 | 5898.5
11760122 | 11760122 Udoc Adv_Plan VB10 EN (02) | FMM0044230 | 17/01/2026 | 2002 | 0001323988 | B054 | 23396.92
10190974 | 10190974 Windows10 2021 License Upgrade | FMM0044227 | 17/01/2026 | 2002 | 0001320278 | B054 | 36951.8
10190974 | 10190974 Windows10 2021 License Upgrade | FMM0044237 | 17/01/2026 | 2002 | 0001320278 | B054 | 36951.8
4329160 | 4329160 Adapter Hemo pod adap. Memscap 7pin | FMM0049670 | 01/04/2026 | 2001 | 0001518420 | B054 | 61542.84
10759586 | 10759586 Ethernet card Labnet3 | FMM0049670 | 01/04/2026 | 2001 | 0001518416 | B054 | 17735.38
10190974 | 10190974 Windows10 2021 License Upgrade | FMM0044240 | 17/01/2026 | 2002 | 0001323991 | B054 | 36951.8
10190974 | 10190974 Windows10 2021 License Upgrade | FMM0044242 | 17/01/2026 | 2002 | 0001324001 | B054 | 36951.8
10190974 | 10190974 Windows10 2021 License Upgrade | FMM0044241 | 17/01/2026 | 2002 | 0001323997 | B054 | 36951.8
10190974 | 10190974 Windows10 2021 License Upgrade | FMM0044230 | 17/01/2026 | 2002 | 0001323991 | B054 | 36951.8
11760122 | 11760122 Udoc Adv_Plan VB10 EN (02) | FMM0044227 | 17/01/2026 | 2002 | 0001320279 | B054 | 23396.92
10190974 | 10190974 Windows10 2021 License Upgrade | FMM0044231 | 17/01/2026 | 2002 | 0001323997 | B054 | 36951.8
10394261 | 10394261 Complete brake cam | FMM0049670 | 01/04/2026 | 2001 | 0001518417 | B054 | 849.46
10394299 | 10394299 against bearing | FMM0049670 | 01/04/2026 | 2001 | 0001518418 | B054 | 411.52
11218387 | 11218387 LRTP Calibration Spacer | FMM0049672 | 01/04/2026 | 2001 | 0001518435 | B054 | 9672.46
11103721 | 11103721 W383 aCTiMAS to Wired Remote Control | FMM0049668 | 01/04/2026 | 2001 | 0001505711 | B054 | 6719.29
7445740 | 7445740 Head rest | FMM0016011 | 29/10/2024 | 2001 | 0000856368 | B054 | 3711.24
7445740 | 7445740 Head rest | FMM0016011 | 29/10/2024 | 2001 | 0000856369 | B054 | 3711.24
7445740 | 7445740 Head rest | FMM0016011 | 29/10/2024 | 2001 | 0000856370 | B054 | 3711.24
7098150 | 7098150 WEDGE PAD | FMM0019203 | 16/12/2024 | 2001 | 0000922513 | B054 | 6582.42
10496740 | 10496740 Table cushion 4 | FMM0019203 | 16/12/2024 | 2001 | 0000922511 | B054 | 7187.65
10190974 | 10190974 Windows10 2021 License Upgrade | FMM0044232 | 17/01/2026 | 2002 | 0001324001 | B054 | 36951.8
11760122 | 11760122 Udoc Adv_Plan VB10 EN (02) | FMM0044232 | 17/01/2026 | 2002 | 0001324000 | B054 | 23396.92
11760122 | 11760122 Udoc Adv_Plan VB10 EN (02) | FMM0044231 | 17/01/2026 | 2002 | 0001323996 | B054 | 23396.92
10502021 | 10502021 TCM-M V3 | FMM0049671 | 01/04/2026 | 2001 | 0001518432 | B054 | 79558.22
8710746 | 8710746 HARDDISK 1TB SATA3 7k2 BC =!D= | FMM0049671 | 01/04/2026 | 2001 | 0001518430 | B054 | 17747.32
8710746 | 8710746 HARDDISK 1TB SATA3 7k2 BC =!D= | FMM0049671 | 01/04/2026 | 2001 | 0001518431 | B054 | 17747.32
10397184 | 10397184 Power supply AC/DC ML15.241 | FMM0000168 | 12/04/2024 | 2001 | 0000673031 | B055 | 0
11337382 | 11337382 SMPS 24V for power supply | FMM0000854 | 12/04/2024 | 2001 | 0000663436 | B055 | 0
10790279 | 10790279 System SW, ACUSON X300 7.0.08 | FMM0033166 | 14/08/2025 | 2001 | 0001207912 | B055 | 8193.3
11284925 | 11284925 C5-2v Convex transducer | FMM0038732 | 01/11/2025 | 2001 | 0001222346 | B055 | 228435.33
11106820 | 11106820 Bottom cover right Vario1 | FMM0030447 | 04/07/2025 | 2001 | 0001157993 | B055 | 8760.36
10349050 | 10349050 X300 PE RM-SATA HDD, PATA DVD | FMM0033166 | 14/08/2025 | 2001 | 0001207917 | B055 | 181304.15
10645867 | 10645867 New D45 PCBA | FMM0038727 | 01/11/2025 | 2001 | 0001320064 | B055 | 31995.33
10043188 | 10043188 Keys, S/SC2000 CP, English | FMM0040602 | 25/11/2025 | 2001 | 0001354747 | B055 | 26677.67
10965671 | 10965671 Magn.Sensor LMIX22 | FMM0040603 | 25/11/2025 | 2001 | 0001354765 | B055 | 12160.13
10410771 | 10410771 Converter DVI-D to CAT | FMM0044537 | 20/01/2026 | 2001 | 0001419222 | B055 | 123770.29
11105479 | 11105479 Front pulley unit | FMM0046989 | 21/02/2026 | 2001 | 0001469465 | B055 | 22658.32
10656055 | 10656055 Monitor Color 19" DSHC 1914-DC =!= | FMM0049671 | 01/04/2026 | 2001 | 0001518427 | B055 | 180936.36
7445716 | 7445716 Cushion, thick, head support (2 parts) | FMM0030447 | 04/07/2025 | 2001 | 0001157985 | B055 | 5963.04
10531230 | 10531230 Kit, NEMA Consumables | FMM0042232 | 17/12/2025 | 2001 | 0001384301 | B055 | 140441.19
10128924 | 10128924 Li battery pack | FMM0046982 | 21/02/2026 | 2001 | 0001465880 | B055 | 54158.37
10909412 | 10909412 SENSIS HiSIB Artis Interface Cable | FMM0046990 | 21/02/2026 | 2001 | 0001466519 | B055 | 13804.73
10787326 | 10787326 ASSEMBLY, TI P, LO | FMM0049667 | 01/04/2026 | 2001 | 0001493299 | B055 | 332372
11062050 | 11062050 IRS Tower 13B =!= | FMM0015796 | 26/10/2024 | 2001 | 0000858118 | B057 | 209253.77
11366803 | 11366803 IVS-B BB3.5 PC | FMM0019447 | 19/12/2024 | 2001 | 0000929084 | B057 | 126596.13
10656044 | 10656044 MONITOR COLOR 21.3" MX215 =!D= | FMM0028798 | 07/06/2025 | 2001 | 0001126738 | B057 | 66141.4
1173355 | 1173355 SIREPHOS 2000-1,3 E 00. | FMM0036737 | 04/10/2025 | 2001 | 0001273756 | B057 | 1112279.8
10513371 | 10513371 Service Part P-box P15 F/G | FMM0049677 | 01/04/2026 | 2001 | 0001518500 | B057 | 1123944.68
10830306 | 10830306 SPADE HW for Funct. Control. Progr. | FMM0000066 | 12/04/2024 | 2001 | 0000672220 | B058 | 0
8390648 | 8390648 Power supply U1 | FMM0000656 | 12/04/2024 | 2001 | 0000666679 | B058 | 0
10097735 | 10097735 Network Switch , Ethernet | FMM0000607 | 12/04/2024 | 2001 | 0000671086 | B058 | 0
3064441 | 3064441 AC-DC IN230V OUT24/15/15/15/5V | FMM0000859 | 12/04/2024 | 2001 | 0000668665 | B058 | 0
3064441 | 3064441 AC-DC IN230V OUT24/15/15/15/5V | FMM0000859 | 12/04/2024 | 2001 | 0000668677 | B058 | 0
3064441 | 3064441 AC-DC IN230V OUT24/15/15/15/5V | FMM0000859 | 12/04/2024 | 2001 | 0000668690 | B058 | 0
3064441 | 3064441 AC-DC IN230V OUT24/15/15/15/5V | FMM0000859 | 12/04/2024 | 2001 | 0000668696 | B058 | 0
3064441 | 3064441 AC-DC IN230V OUT24/15/15/15/5V | FMM0000859 | 12/04/2024 | 2001 | 0000668703 | B058 | 0
11146910 | 11146910 Pwr Supply,SMS3 AC Tray,Inverter, S Fam | FMM0000869 | 12/04/2024 | 2001 | 0000665095 | B058 | 0
11146910 | 11146910 Pwr Supply,SMS3 AC Tray,Inverter, S Fam | FMM0000869 | 12/04/2024 | 2001 | 0000665097 | B058 | 0
11146910 | 11146910 Pwr Supply,SMS3 AC Tray,Inverter, S Fam | FMM0000869 | 12/04/2024 | 2001 | 0000665102 | B058 | 0
11146910 | 11146910 Pwr Supply,SMS3 AC Tray,Inverter, S Fam | FMM0000869 | 12/04/2024 | 2001 | 0000665105 | B058 | 0
10161652 | 10161652 IRSmx1-PSM | FMM0000876 | 12/04/2024 | 2001 | 0000670383 | B058 | 0
3098399 | 3098399 AC-DC IN 85-265V OUT 12V 4,3A 50W =D= | FMM0000928 | 12/04/2024 | 2001 | 0000668762 | B058 | 0
3098399 | 3098399 AC-DC IN 85-265V OUT 12V 4,3A 50W =D= | FMM0000928 | 12/04/2024 | 2001 | 0000668764 | B058 | 0
3098399 | 3098399 AC-DC IN 85-265V OUT 12V 4,3A 50W =D= | FMM0000928 | 12/04/2024 | 2001 | 0000668768 | B058 | 0
3098399 | 3098399 AC-DC IN 85-265V OUT 12V 4,3A 50W =D= | FMM0000928 | 12/04/2024 | 2001 | 0000668770 | B058 | 0
6627975 | 6627975 Keyboard Engl. | FMM0000989 | 12/04/2024 | 2001 | 0000668361 | B058 | 0
10546824 | 10546824 MCB 16A 400VAC 3pol.Car.C | FMM0003271 | 08/05/2024 | 2001 | 0000686387 | B058 | 5063.04
3064441 | 3064441 AC-DC IN230V OUT24/15/15/15/5V | FMM0000859 | 12/04/2024 | 2001 | 0000668671 | B058 | 0
3064441 | 3064441 AC-DC IN230V OUT24/15/15/15/5V | FMM0000859 | 12/04/2024 | 2001 | 0000668684 | B058 | 0
10546636 | 10546636 MCB 25A 400VAC 1pol.Car.C | FMM0003271 | 08/05/2024 | 2001 | 0000686383 | B058 | 2255.85
10546324 | 10546324 MCB 32A 400VAC 1pol.Car.D | FMM0003271 | 08/05/2024 | 2001 | 0000686382 | B058 | 4004.17
10546149 | 10546149 MCB 63A 440VAC 3pol.Car.D | FMM0003271 | 08/05/2024 | 2001 | 0000686378 | B058 | 38660.58
10546821 | 10546821 MCB 6A 400VAC 1pol.Car.C | FMM0003271 | 08/05/2024 | 2001 | 0000686385 | B058 | 1565.28
11218870 | 11218870 IBP Legacy Adapter | FMM0034707 | 05/09/2025 | 2001 | 0001236353 | B058 | 45948.71
10094352 | 10094352 Lightmarker_stat | FMM0034708 | 05/09/2025 | 2001 | 0001236358 | B058 | 18471.05
10186729 | 10186729 CxT P47 HPT Brushblock Hybrid - spare pa | FMM0051420 | 27/04/2026 | 2001 | 0001561681 | B058 | 486289.93
8694072 | 8694072 Power Supply 5VDC 4xSplitter | FMM0015201 | 19/10/2024 | 2001 | 0000863199 | B058 | 4065.05
8694072 | 8694072 Power Supply 5VDC 4xSplitter | FMM0015201 | 19/10/2024 | 2001 | 0000863200 | B058 | 4065.05
8702917 | 8702917 Contactor 230VAC 3S 500VAC 50A =D= | FMM0034709 | 05/09/2025 | 2001 | 0001236381 | B058 | 11202.13
11426988 | 11426988 AOC DP1.4 MPO TX/RX kit | FMM0050319 | 11/04/2026 | 2001 | 0001552447 | B058 | 25472.18
10415047 | 10415047 signal_brush_FG | FMM0051420 | 27/04/2026 | 2001 | 0001561678 | B058 | 149816.09
10167242 | 10167242 Contactor 24VDC 3P 1NO 5,5KW | FMM0051420 | 27/04/2026 | 2001 | 0001561677 | B058 | 3708.4
11061432 | 11061432 Rotation Servo Controller JD420 | FMM0051420 | 27/04/2026 | 2001 | 0001561680 | B058 | 50931.3
11585478 | 11585478 CABLE, FIBER CABLE, LC - LC, 30M | FMM0015010 | 17/10/2024 | 2001 | 0000863728 | B059 | 15072.93
11144685 | 11144685 Swing Wheel Holder | FMM0014997 | 17/10/2024 | 2001 | 0000863397 | B059 | 11701.39
10521029 | 10521029 Adapter SAS to SATA | FMM0015005 | 17/10/2024 | 2001 | 0000863350 | B059 | 3984.11
10787416 | 10787416 X300 PE RM-SATA ONLY_G | FMM0033170 | 14/08/2025 | 2001 | 0001209880 | B059 | 102421.86
11588698 | 11588698 Hard disk 2TB CimarronBP FRU | FMM0049665 | 01/04/2026 | 2001 | 0001309566 | B059 | 23754.59
11319340 | 11319340 (FRU) Trackball Assy, NX2 | FMM0049669 | 01/04/2026 | 2001 | 0001516590 | B059 | 14093.84
10848441 | 10848441 Stand control panel SCM Artis one | FMM0044909 | 27/01/2026 | 2001 | 0001406193 | B059 | 131415.01
5588822 | 5588822 HEMOMED POD | FMM0049670 | 01/04/2026 | 2001 | 0001518421 | B059 | 188864.1
10789387 | 10789387 VF10-5 Linear Array XDCR_G | FMM0049670 | 01/04/2026 | 2001 | 0001518419 | B059 | 256578.72
1193429 | 1193429 Bellows | FMM0049671 | 01/04/2026 | 2001 | 0001518426 | B059 | 5324.97
11006464 | 11006464 ASM Right Light Rail Touchpad Lookahead | FMM0049672 | 01/04/2026 | 2001 | 0001518434 | B059 | 17315.26
11270288 | 11270288 Filter insert Laird | FMM0015009 | 17/10/2024 | 2001 | 0000863678 | B059 | 1361.42
11270288 | 11270288 Filter insert Laird | FMM0015009 | 17/10/2024 | 2001 | 0000863679 | B059 | 1361.42
5769968 | 5769968 Cant potentiometer, complete | FMM0020522 | 09/01/2025 | 2001 | 0000929094 | B059 | 44755.98
7144764 | 7144764 Supply cable, str., 5m (CM cable) | FMM0049671 | 01/04/2026 | 2001 | 0001518425 | B059 | 11504.87
7579787 | 7579787 Cushion Spine Matrix | FMM0049613 | 30/03/2026 | 2001 | 0001512321 | B061 | 22980.68
8904935 | 8904935 MCU-RTC component | FMM0016012 | 29/10/2024 | 2001 | 0000857230 | B062 | 428682
10498379 | 10498379 CERA-Solution C1060 | FMM0015002 | 17/10/2024 | 2001 | 0000863922 | B062 | 177079.3
10495544 | 10495544 RELAY AC/DC 230V 1OC 6A 230V | FMM0026893 | 06/05/2025 | 2001 | 0001083034 | B062 | 7267.75
10495544 | 10495544 RELAY AC/DC 230V 1OC 6A 230V | FMM0026893 | 06/05/2025 | 2001 | 0001083041 | B062 | 7267.75
10430933 | 10430933 Footswitch_ X-ray | FMM0026893 | 06/05/2025 | 2001 | 0001083031 | B062 | 64614.9
10430933 | 10430933 Footswitch_ X-ray | FMM0026893 | 06/05/2025 | 2001 | 0001083037 | B062 | 64614.9
7071921 | 7071921 FAN 24VDC-7,7W-70cbm/h-Q60x32 | FMM0047737 | 04/03/2026 | 2001 | 0001478705 | B062 | 2953.35
10431955 | 10431955 IRS_Disk_SATA_1TB_3.5"_512n | FMM0047737 | 04/03/2026 | 2001 | 0001478706 | B062 | 37844.74
10614120 | 10614120 HELICOFLEX seal (188.5 mm OD) | FMM0044589 | 21/01/2026 | 2001 | 0001400815 | B062 | 16194.13
10614120 | 10614120 HELICOFLEX seal (188.5 mm OD) | FMM0044590 | 21/01/2026 | 2001 | 0001400821 | B062 | 16194.58
10590104 | 10590104 IRS-VHE_Airfilter | FMM0047737 | 04/03/2026 | 2001 | 0001478715 | B062 | 5121.42
10495545 | 10495545 Contactor 230V 100A 50HZ 3RT20 | FMM0026893 | 06/05/2025 | 2001 | 0001083035 | B062 | 30525.71
10495545 | 10495545 Contactor 230V 100A 50HZ 3RT20 | FMM0026893 | 06/05/2025 | 2001 | 0001083042 | B062 | 30525.71
10495543 | 10495543 COUPLER 24V AC/DC 1WI | FMM0026893 | 06/05/2025 | 2001 | 0001083032 | B062 | 5861.1
10495543 | 10495543 COUPLER 24V AC/DC 1WI | FMM0026893 | 06/05/2025 | 2001 | 0001083040 | B062 | 5861.1
10548106 | 10548106 Contactor 24VAC 3P 1NO 3KW S00 SCR | FMM0026893 | 06/05/2025 | 2001 | 0001083043 | B062 | 1922.43
10548106 | 10548106 Contactor 24VAC 3P 1NO 3KW S00 SCR | FMM0026893 | 06/05/2025 | 2001 | 0001083036 | B062 | 1922.43
10614120 | 10614120 HELICOFLEX seal (188.5 mm OD) | FMM0044588 | 21/01/2026 | 2001 | 0001400818 | B062 | 16194.13
10046168 | 10046168 Table Side Control - Right | FMM0000221 | 12/04/2024 | 2001 | 0000670132 | B063 | 0
11151099 | 11151099 Battery Set-2, P300 | FMM0000034 | 12/04/2024 | 2001 | 0000665039 | B063 | 0
11575174 | 11575174 SW Install USB, VA10F JUNIPER | FMM0000339 | 12/04/2024 | 2001 | 0000664449 | B063 | 0
11131882 | 11131882 U2 + U2 Cable | FMM0000853 | 12/04/2024 | 2001 | 0000665190 | B063 | 0
11131882 | 11131882 U2 + U2 Cable | FMM0000853 | 12/04/2024 | 2001 | 0000665192 | B063 | 0
11131882 | 11131882 U2 + U2 Cable | FMM0000853 | 12/04/2024 | 2001 | 0000665194 | B063 | 0
10546148 | 10546148 MCB 50A 440VAC 3pol.Car.D | FMM0003271 | 08/05/2024 | 2001 | 0000686377 | B063 | 21999.36
10546819 | 10546819 MCB 1A 400VAC 1pol.Car.D | FMM0003271 | 08/05/2024 | 2001 | 0000686384 | B063 | 3451.71
58074894 | 58074894 W-MIRROR | FMM0010128 | 03/08/2024 | 2001 | 0000665697 | B063 | 97.91
11132180 | 11132180 Touchscreen TFT | FMM0000888 | 12/04/2024 | 2001 | 0000665219 | B063 | 0
11132180 | 11132180 Touchscreen TFT | FMM0000888 | 12/04/2024 | 2001 | 0000665220 | B063 | 0
11132180 | 11132180 Touchscreen TFT | FMM0000888 | 12/04/2024 | 2001 | 0000665221 | B063 | 0
11132180 | 11132180 Touchscreen TFT | FMM0000888 | 12/04/2024 | 2001 | 0000665222 | B063 | 0
10546151 | 10546151 MCB 25A 440VAC 3pol.Car.D | FMM0003271 | 08/05/2024 | 2001 | 0000686380 | B063 | 13209.5
10546822 | 10546822 MCB 16A 400VAC 1pol.Car.C | FMM0003271 | 08/05/2024 | 2001 | 0000686386 | B063 | 1241.89
10545453 | 10545453 CIRCUTBREAKER 25A 440VAC 1pol. =D= | FMM0003271 | 08/05/2024 | 2001 | 0000686376 | B063 | 1611.32
10548613 | 10548613 Aux.switch 1NO + 1NC for S00/S0 CC | FMM0026892 | 06/05/2025 | 2001 | 0001083000 | B063 | 656.48
10548613 | 10548613 Aux.switch 1NO + 1NC for S00/S0 CC | FMM0026892 | 06/05/2025 | 2001 | 0001083005 | B063 | 656.48
10548624 | 10548624 Aux.switch 1NC for S00 and S0 | FMM0026892 | 06/05/2025 | 2001 | 0001083001 | B063 | 468.88
10548624 | 10548624 Aux.switch 1NC for S00 and S0 | FMM0026892 | 06/05/2025 | 2001 | 0001083006 | B063 | 468.88
10548107 | 10548107 Contactor 24VAC 3P 1NO 7.5KW S00 SCR | FMM0026892 | 06/05/2025 | 2001 | 0001082997 | B063 | 3610.47
10548107 | 10548107 Contactor 24VAC 3P 1NO 7.5KW S00 SCR | FMM0026892 | 06/05/2025 | 2001 | 0001083002 | B063 | 3610.47
10548109 | 10548109 Aux.switch 1NO for S00/0 | FMM0026892 | 06/05/2025 | 2001 | 0001083003 | B063 | 491.75
10530694 | 10530694 CB1 250A 3P 600V C.B. w/UVT | FMM0016070 | 29/10/2024 | 2001 | 0000872909 | B063 | 437650.87
10494634 | 10494634 Set Foot Cover Zee | FMM0015070 | 18/10/2024 | 2001 | 0000863328 | B065 | 75211.96
11337574 | 11337574 Grid 3040 15/80 F105 | FMM0017775 | 22/11/2024 | 2001 | 0000863695 | B065 | 388076.5
10414538 | 10414538 Tube-cooling P47 | FMM0030879 | 11/07/2025 | 2001 | 0001168166 | B065 | 839103.72
11408004 | 11408004 Dummy_Load_0T55 | FMM0036843 | 07/10/2025 | 2001 | 0001279601 | B065 | 199417.34
11327543 | 11327543 pixium 3040F | FMM0043196 | 30/12/2025 | 2001 | 0001402982 | B065 | 3934296.68
10126651 | 10126651 Service Syphon Kit | FMM0045186 | 29/01/2026 | 2001 | 0001407205 | B065 | 191097.65
10850458 | 10850458 pressure vessel 25 liter | FMM0049997 | 07/04/2026 | 2001 | 0001537073 | B065 | 16839.34
10545001 | 10545001 AC-DC IN230V OUT24V/4.1A 100W Cover | FMM0000167 | 12/04/2024 | 2001 | 0000673851 | B066 | 0
5748228 | 5748228 TUBE,URETHANE,7&13 PRESWAGED | FMM0000299 | 12/04/2024 | 2001 | 0000669127 | B066 | 0
4687430 | 4687430 AC-DC 140-264/14..28V 8A =D= | FMM0000459 | 12/04/2024 | 2006 | 0000668254 | B066 | 0
10397171 | 10397171 Power supply AC/DC QS10.241 | FMM0000834 | 12/04/2024 | 2001 | 0000673116 | B066 | 0
7754877 | 7754877 AC-DC IN 100-240V OUT 15V 1A 15W | FMM0000871 | 12/04/2024 | 2001 | 0000666431 | B066 | 0
7754877 | 7754877 AC-DC IN 100-240V OUT 15V 1A 15W | FMM0000871 | 12/04/2024 | 2001 | 0000666433 | B066 | 0
7754877 | 7754877 AC-DC IN 100-240V OUT 15V 1A 15W | FMM0000871 | 12/04/2024 | 2001 | 0000666435 | B066 | 0
8693843 | 8693843 AC-DC IN100-240V OUT 24V 65A 1500W | FMM0000881 | 12/04/2024 | 2001 | 0000667535 | B066 | 0
10304072 | 10304072 Mattress Power Supply | FMM0000981 | 12/04/2024 | 2001 | 0000666243 | B066 | 0
7445799 | 7445799 Belts, headrest | FMM0025875 | 18/04/2025 | 2001 | 0001071196 | B066 | 2733.5
10915840 | 10915840 Board_RFCEL_COM_2G D21 | FMM0049619 | 31/03/2026 | 2001 | 0001520138 | B066 | 321227.9
7735223 | 7735223 SRS Interface | FMM0049622 | 31/03/2026 | 2001 | 0001521380 | B066 | 386293.87
10500412 | 10500412 Adapter ODU manual-F - direct-M | FMM0032489 | 04/08/2025 | 2001 | 0001124130 | B066 | 48956.26
10410669 | 10410669 Touch panel | FMM0000887 | 12/04/2024 | 2001 | 0000673024 | B067 | 0
58074766 | 58074766 TERM STRIP 15 SRN41006 | FMM0012237 | 04/09/2024 | 2001 | 0000665457_03 | B067 | 0
10071736 | 10071736 PROTECTION COVER | FMM0002357 | 12/04/2024 | 2001 | 0000669945 | B067 | 0
10071736 | 10071736 PROTECTION COVER | FMM0002357 | 12/04/2024 | 2001 | 0000669956 | B067 | 0
10071736 | 10071736 PROTECTION COVER | FMM0002357 | 12/04/2024 | 2001 | 0000669967 | B067 | 0
10410669 | 10410669 Touch panel | FMM0000887 | 12/04/2024 | 2001 | 0000673023 | B067 | 0
10410669 | 10410669 Touch panel | FMM0000887 | 12/04/2024 | 2001 | 0000673026 | B067 | 0
58074624 | 58074624 CLAMPING KNOB M5 X 10 DIN 85 | FMM0012237 | 04/09/2024 | 2001 | 0000666054_03 | B067 | 0
58074624 | 58074624 CLAMPING KNOB M5 X 10 DIN 85 | FMM0012237 | 04/09/2024 | 2001 | 0000666054_05 | B067 | 0
58074624 | 58074624 CLAMPING KNOB M5 X 10 DIN 85 | FMM0012237 | 04/09/2024 | 2001 | 0000666054_02 | B067 | 0
58074624 | 58074624 CLAMPING KNOB M5 X 10 DIN 85 | FMM0012237 | 04/09/2024 | 2001 | 0000666054_04 | B067 | 0
58074624 | 58074624 CLAMPING KNOB M5 X 10 DIN 85 | FMM0012237 | 04/09/2024 | 2001 | 0000666054_06 | B068 | 0
58074766 | 58074766 TERM STRIP 15 SRN41006 | FMM0012237 | 04/09/2024 | 2001 | 0000665457_04 | B070 | 0
58074766 | 58074766 TERM STRIP 15 SRN41006 | FMM0012237 | 04/09/2024 | 2001 | 0000665457_05 | B070 | 0
58074766 | 58074766 TERM STRIP 15 SRN41006 | FMM0012237 | 04/09/2024 | 2001 | 0000665457_01 | B070 | 0
58074766 | 58074766 TERM STRIP 15 SRN41006 | FMM0012237 | 04/09/2024 | 2001 | 0000665457_02 | B070 | 0
10568938 | 10568938 Laser assembly front funnel | FMM0004833 | 28/05/2024 | 2001 | 0000726932 | B070 | 50301.19
11131784 | 11131784 Emergency Stop Button | FMM0026790 | 05/05/2025 | 2001 | 0001080825 | B070 | 6460.31
11132510 | 11132510 On/Off Button | FMM0026790 | 05/05/2025 | 2001 | 0001080820 | B070 | 11780.62
11132510 | 11132510 On/Off Button | FMM0026790 | 05/05/2025 | 2001 | 0001080828 | B070 | 11780.62
11132510 | 11132510 On/Off Button | FMM0026790 | 05/05/2025 | 2001 | 0001080829 | B070 | 11780.62
10022685 | 10022685 COLLIMATOR LIGHT SWITCH | FMM0026792 | 05/05/2025 | 2001 | 0001080880 | B070 | 2778.32
11368483 | 11368483 Micoswitch VMN-10S-00E0-B-Z | FMM0026792 | 05/05/2025 | 2001 | 0001080884 | B070 | 3182.69
11368483 | 11368483 Micoswitch VMN-10S-00E0-B-Z | FMM0026792 | 05/05/2025 | 2001 | 0001080885 | B070 | 3182.69
11368483 | 11368483 Micoswitch VMN-10S-00E0-B-Z | FMM0026792 | 05/05/2025 | 2001 | 0001080886 | B070 | 3182.69
11368483 | 11368483 Micoswitch VMN-10S-00E0-B-Z | FMM0026792 | 05/05/2025 | 2001 | 0001080887 | B070 | 3182.69
11368483 | 11368483 Micoswitch VMN-10S-00E0-B-Z | FMM0026792 | 05/05/2025 | 2001 | 0001080888 | B070 | 3182.69
11368483 | 11368483 Micoswitch VMN-10S-00E0-B-Z | FMM0026792 | 05/05/2025 | 2001 | 0001080889 | B070 | 3182.69
11131936 | 11131936 Relay K23 | FMM0026790 | 05/05/2025 | 2001 | 0001080824 | B070 | 38288.19
10121419 | 10121419 W2035 MSUP TO Turret | FMM0004836 | 28/05/2024 | 2001 | 0000727514 | B070 | 48289.57
11132167 | 11132167 Relay K22 | FMM0026790 | 05/05/2025 | 2001 | 0001080823 | B070 | 10309.23
11368481 | 11368481 Micoswitch SM1-N6S-05G0-Z | FMM0026792 | 05/05/2025 | 2001 | 0001080882 | B070 | 3705.23
10167219 | 10167219 MICROSWITCH 1U LEVER+ROLLER CON. | FMM0026794 | 05/05/2025 | 2001 | 0001080913 | B070 | 298.92
10167219 | 10167219 MICROSWITCH 1U LEVER+ROLLER CON. | FMM0026794 | 05/05/2025 | 2001 | 0001080915 | B070 | 298.92
10167219 | 10167219 MICROSWITCH 1U LEVER+ROLLER CON. | FMM0026794 | 05/05/2025 | 2001 | 0001080916 | B070 | 298.92
10167219 | 10167219 MICROSWITCH 1U LEVER+ROLLER CON. | FMM0026794 | 05/05/2025 | 2001 | 0001080917 | B070 | 298.92
10167219 | 10167219 MICROSWITCH 1U LEVER+ROLLER CON. | FMM0026794 | 05/05/2025 | 2001 | 0001080918 | B070 | 298.92
10167219 | 10167219 MICROSWITCH 1U LEVER+ROLLER CON. | FMM0026794 | 05/05/2025 | 2001 | 0001080919 | B070 | 298.92
10354266 | 10354266 UMAS2A | FMM0049673 | 01/04/2026 | 2001 | 0001518443 | B070 | 770734.08
7456275 | 7456275 User motor control switches, speed | FMM0026790 | 05/05/2025 | 2001 | 0001080821 | B070 | 807.54
7456283 | 7456283 User motor control switches, direct | FMM0026790 | 05/05/2025 | 2001 | 0001080822 | B070 | 1140.11
8379344 | 8379344 Filterset IRS 3 | FMM0000083 | 12/04/2024 | 2001 | 0000666485 | B071 | 0
10181222 | 10181222 VALVE BALL 1"NPT SKT PVC | FMM0000104 | 12/04/2024 | 2001 | 0000669420 | B071 | 0
3099632 | 3099632 Board D1 04 % | FMM0000212 | 12/04/2024 | 2001 | 0000668306 | B071 | 0
8902863 | 8902863 W516 electrical conductor | FMM0000093 | 12/04/2024 | 2001 | 0000669878 | B071 | 0
4340233 | 4340233 CASTER | FMM0000104 | 12/04/2024 | 2001 | 0000668241 | B071 | 0
10830662 | 10830662 SW package RTT2.3 | FMM0000132 | 12/04/2024 | 2001 | 0000672151 | B071 | 0
10911681 | 10911681 GUIDE CARRIAGE LLTHC 20_T1_CN0004-02 | FMM0000340 | 12/04/2024 | 2001 | 0000672615 | B071 | 0
10397171 | 10397171 Power supply AC/DC QS10.241 | FMM0000834 | 12/04/2024 | 2001 | 0000673114 | B071 | 0
10397171 | 10397171 Power supply AC/DC QS10.241 | FMM0000834 | 12/04/2024 | 2001 | 0000673115 | B071 | 0
8693843 | 8693843 AC-DC IN100-240V OUT 24V 65A 1500W | FMM0000881 | 12/04/2024 | 2001 | 0000667531 | B071 | 0
8693843 | 8693843 AC-DC IN100-240V OUT 24V 65A 1500W | FMM0000881 | 12/04/2024 | 2001 | 0000667538 | B071 | 0
10569851 | 10569851 Rechargeable battery | FMM0000980 | 12/04/2024 | 2006 | 0000674064 | B071 | 0
10021811 | 10021811 SWITCH PLATE | FMM0026791 | 05/05/2025 | 2001 | 0001080876 | B071 | 503.98
11368782 | 11368782 CHNT AC Contactor 3NC1-1210Z(24V) | FMM0026791 | 05/05/2025 | 2001 | 0001080871 | B071 | 14773.24
11368772 | 11368772 MircSwitch:Omron Switch:D4MC-5020-N | FMM0026791 | 05/05/2025 | 2001 | 0001080877 | B071 | 19572.19
8710894 | 8710894 Fuse Holder 125A 750V 22x58 2Pol | FMM0026791 | 05/05/2025 | 2001 | 0001080874 | B071 | 14108.2
11368790 | 11368790 BWS button auto w tilting | FMM0026791 | 05/05/2025 | 2001 | 0001080870 | B071 | 7030.42
11368781 | 11368781 Emerg Stopswitch 1NC+1NO 16mm Red | FMM0026791 | 05/05/2025 | 2001 | 0001080875 | B071 | 9690.47
10397661 | 10397661 Light barrier | FMM0049195 | 24/03/2026 | 2001 | 0001510935 | B071 | 4080.94
10615712 | 10615712 Pressure Display / Control Switch v2 | FMM0045312 | 31/01/2026 | 2001 | 0001415744 | B071 | 127676.27
10700114 | 10700114 fiber optic cable 50 m | FMM0051421 | 27/04/2026 | 2001 | 0001578476 | B071 | 165395.45
4757246 | 4757246 SQUEEZE BALL | FMM0045313 | 31/01/2026 | 2001 | 0001441664 | B071 | 2767.3
11328206 | 11328206 Intercom Ceiling LED | FMM0049195 | 24/03/2026 | 2001 | 0001510940 | B071 | 161224.11
8096765 | 8096765 Table Extension | FMM0040347 | 22/11/2025 | 2001 | 0001319351 | B073 | 90732.16
11334958 | 11334958 HW-Update SMC cooling unit (CN) | FMM0025449 | 09/04/2025 | 2002 | 0000993988 | B073 | 217325.99
11513610 | 11513610 COMPUTER HWz4G4 C6 HCA VCAP4 K2000D | FMM0035680 | 19/09/2025 | 2001 | 0001255613 | B073 | 522669.04
8096765 | 8096765 Table Extension | FMM0040348 | 22/11/2025 | 2001 | 0001320073 | B073 | 90732.16
11343237 | 11343237 FL-C PC Celsius W550 basic (Win10) | FMM0042277 | 18/12/2025 | 2001 | 0001389917 | B073 | 140095.31
10349429 | 10349429 Castor, front right | FMM0000421 | 12/04/2024 | 2001 | 0000666406 | B074 | 0
10349430 | 10349430 Castor, front left | FMM0000421 | 12/04/2024 | 2001 | 0000666367 | B074 | 0
10023483 | 10023483 DMS Power Supply application 1 | FMM0000819 | 12/04/2024 | 2001 | 0000670079 | B074 | 0
7548774 | 7548774 Bus bar circuit breaker 413 mm Main | FMM0003270 | 08/05/2024 | 2001 | 0000686303 | B074 | 21698.43
10023483 | 10023483 DMS Power Supply application 1 | FMM0000819 | 12/04/2024 | 2001 | 0000670074 | B074 | 0
10023483 | 10023483 DMS Power Supply application 1 | FMM0000819 | 12/04/2024 | 2001 | 0000670085 | B074 | 0
10355350 | 10355350 POWER SUPPLY STAT.(PSS) | FMM0021941 | 05/02/2025 | 2003 | 0006893299 | B074 | 15562.8
7546398 | 7546398 MOTOR OVERL SW 80A 3POL. =D= | FMM0003270 | 08/05/2024 | 2001 | 0000686302 | B074 | 62823.71
11368846 | 11368846 Tabletop parking sensor board | FMM0026898 | 06/05/2025 | 2001 | 0001080868 | B074 | 7847.48
11368846 | 11368846 Tabletop parking sensor board | FMM0026898 | 06/05/2025 | 2001 | 0001080869 | B074 | 7847.48
10548118 | 10548118 Contactor 24VDC 3P 1NC 4KW S00 SCR | FMM0026900 | 06/05/2025 | 2001 | 0001080943 | B074 | 2316.44
10166581 | 10166581 U7 U20 Relay Cable | FMM0026900 | 06/05/2025 | 2001 | 0001080940 | B074 | 3356.48
11368869 | 11368869 ircoswitch VMN-10S-06F0-B-Z | FMM0026898 | 06/05/2025 | 2001 | 0001080861 | B074 | 3167.41
10548119 | 10548119 Aux.switch 2NO 2NC for 3RT2 | FMM0026900 | 06/05/2025 | 2001 | 0001080942 | B074 | 922.45
8604485 | 8604485 Floating switch | FMM0026898 | 06/05/2025 | 2001 | 0001080866 | B074 | 18816.26
8604485 | 8604485 Floating switch | FMM0026898 | 06/05/2025 | 2001 | 0001080867 | B074 | 18816.26
11368794 | 11368794 UI _auto top w/o tilting | FMM0026898 | 06/05/2025 | 2001 | 0001080865 | B074 | 6996.62
11368797 | 11368797 UI_auto top w/o tilting&centring | FMM0026898 | 06/05/2025 | 2001 | 0001080863 | B074 | 6996.62
10167180 | 10167180 TERMINAL UK 5 N DG GY | FMM0026900 | 06/05/2025 | 2001 | 0001080944 | B074 | 71.48
10548523 | 10548523 Contactor 24VDC 3 P 1NO 1NC 7.5KW S0 SCR | FMM0026900 | 06/05/2025 | 2001 | 0001080947 | B074 | 6334.72
3806770 | 3806770 CAN INTERFACE BOARD,D31 (PCI) | FMM0031020 | 12/07/2025 | 2001 | 0001168169 | B074 | 21242.9
10961606 | 10961606 Safety Edge EKS 015-S/W | FMM0042804 | 23/12/2025 | 2001 | 0001395848 | B074 | 19193.72
7445781 | 7445781 Belt PN 180/20 | FMM0000273 | 12/04/2024 | 2001 | 0000666634 | B075 | 0
11575449 | 11575449 SW Install USB, VA10E, REDWOOD | FMM0000287 | 12/04/2024 | 2001 | 0000664530 | B075 | 0
11106819 | 11106819 Bottom cover left Vario1 | FMM0050319 | 11/04/2026 | 2001 | 0001552451 | B075 | 9037.06
58073459 | 58073459 10063923 \SPU101 COLLIMATOR with o | FMM0002357 | 12/04/2024 | 2001 | 0000666068 | B076 | 0
10590529 | 10590529 PSU PC/WS , 700W =D= | FMM0001750 | 12/04/2024 | 2001 | 0000674248 | B076 | 0
11574070 | 11574070 Touch monitor DSC 1920-DC-T | FMM0000363 | 12/04/2024 | 2001 | 0000664627 | B077 | 0
58074617 | 58074617 CAPACITOR HOLDING RING | FMM0012237 | 04/09/2024 | 2001 | 0000666035_08 | B077 | 0
58074617 | 58074617 CAPACITOR HOLDING RING | FMM0012237 | 04/09/2024 | 2001 | 0000666035_07 | B077 | 0
58074617 | 58074617 CAPACITOR HOLDING RING | FMM0012237 | 04/09/2024 | 2001 | 0000666035_09 | B077 | 0
58074617 | 58074617 CAPACITOR HOLDING RING | FMM0012237 | 04/09/2024 | 2001 | 0000666035_04 | B077 | 0
58074617 | 58074617 CAPACITOR HOLDING RING | FMM0012237 | 04/09/2024 | 2001 | 0000666035_05 | B077 | 0
58074617 | 58074617 CAPACITOR HOLDING RING | FMM0012237 | 04/09/2024 | 2001 | 0000666035_06 | B077 | 0
7564052 | 7564052 Cable W520 | FMM0000267 | 12/04/2024 | 2001 | 0000666488 | B078 | 0
10397783 | 10397783 Torsion shaft | FMM0000269 | 12/04/2024 | 2003 | 0000673105 | B078 | 0
11102790 | 11102790 aCTi_PL_tablet_jacket_G2 | FMM0000756 | 12/04/2024 | 2001 | 0000665166 | B078 | 0
11102790 | 11102790 aCTi_PL_tablet_jacket_G2 | FMM0000756 | 12/04/2024 | 2001 | 0000665171 | B078 | 0
11102790 | 11102790 aCTi_PL_tablet_jacket_G2 | FMM0000756 | 12/04/2024 | 2001 | 0000665169 | B078 | 0
10052846 | 10052846 SWITCH TOUCH PAD SLD H2 | FMM0031502 | 19/07/2025 | 2001 | 0001180355 | B078 | 24438.61
11367126 | 11367126 HP 9.5mm Slim SuperMulti DVD Writer2 | FMM0037722 | 24/10/2025 | 2001 | 0001303874 | B078 | 7820.41
11362219 | 11362219 Graphic Board P4000 CT IRS-T13 FRU | FMM0026993 | 07/05/2025 | 2001 | 0001089719 | B078 | 153495.64
11760122 | 11760122 Udoc Adv_Plan VB10 EN (02) | FMM0042067 | 16/12/2025 | 2002 | 0001321772 | B078 | 24148.08
10190974 | 10190974 Windows10 2021 License Upgrade | FMM0042067 | 16/12/2025 | 2002 | 0001321773 | B078 | 19069.09
10190974 | 10190974 Windows10 2021 License Upgrade | FMM0042072 | 16/12/2025 | 2002 | 0001321773 | B078 | 19069.09
10045444 | 10045444 Transmitter 14,6 Mhz | FMM0000088 | 12/04/2024 | 2001 | 0000669850 | B079 | 0
10355842 | 10355842 Gas Spring | FMM0000275 | 12/04/2024 | 2001 | 0000666297 | B079 | 0
8379344 | 8379344 Filterset IRS 3 | FMM0000080 | 12/04/2024 | 2001 | 0000666479 | B079 | 0
10397688 | 10397688 Brake handle compl. silver | FMM0000269 | 12/04/2024 | 2001 | 0000673081 | B079 | 0
10591315 | 10591315 plug for magnetic valve | FMM0000301 | 12/04/2024 | 2001 | 0000673387 | B079 | 0
10909402 | 10909402 HiSIB ECG Cable - IEC2 2m 5+5cndctr | FMM0017677 | 22/11/2024 | 2001 | 0000899361 | B079 | 31587.31
10909402 | 10909402 HiSIB ECG Cable - IEC2 2m 5+5cndctr | FMM0017677 | 22/11/2024 | 2001 | 0000899362 | B079 | 31587.31
11368846 | 11368846 Tabletop parking sensor board | FMM0026898 | 06/05/2025 | 2001 | 0001080862 | B079 | 7847.48
11131616 | 11131616 USB 2 TFT | FMM0026895 | 06/05/2025 | 2001 | 0001080831 | B079 | 1796.42
10965003 | 10965003 Coupler 24VDC 1NO 2A | FMM0026895 | 06/05/2025 | 2001 | 0001080832 | B079 | 4112.86
10965003 | 10965003 Coupler 24VDC 1NO 2A | FMM0026895 | 06/05/2025 | 2001 | 0001080838 | B079 | 4112.86
10965003 | 10965003 Coupler 24VDC 1NO 2A | FMM0026895 | 06/05/2025 | 2001 | 0001080839 | B079 | 4112.86
11131753 | 11131753 HW Key switch | FMM0026895 | 06/05/2025 | 2001 | 0001080833 | B079 | 15884.14
10390542 | 10390542 K22 Relay | FMM0026899 | 06/05/2025 | 2001 | 0001080926 | B079 | 13757.95
10167218 | 10167218 MICROSWITCH; VMN-10S-00E0-BZ | FMM0026899 | 06/05/2025 | 2001 | 0001080928 | B079 | 297.52
10167218 | 10167218 MICROSWITCH; VMN-10S-00E0-BZ | FMM0026899 | 06/05/2025 | 2001 | 0001080929 | B079 | 297.52
10750781 | 10750781 ASSY, QUICK DISCONNECT RETURN SST STEM | FMM0043373 | 02/01/2026 | 2001 | 0001395956 | B079 | 43487.77
10750781 | 10750781 ASSY, QUICK DISCONNECT RETURN SST STEM | FMM0043373 | 02/01/2026 | 2001 | 0001395957 | B079 | 43487.77
10181400 | 10181400 ASM KIT REBUILD F-18 TAR | FMM0043374 | 02/01/2026 | 2001 | 0001403560 | B079 | 4347.12
10048510 | 10048510 BC Tuning Screwdriver | FMM0016533 | 06/11/2024 | 2001 | 0000858672 | B079 | 1577.48
8703097 | 8703097 Flange socket 8P RJ45 CAT6 | FMM0016533 | 06/11/2024 | 2001 | 0000858663 | B079 | 2783.78
10281278 | 10281278 Covering for corrugated hose 100mm | FMM0023280 | 28/02/2025 | 2001 | 0000986619 | B079 | 13176.54
8604485 | 8604485 Floating switch | FMM0026898 | 06/05/2025 | 2001 | 0001080860 | B079 | 18816.26
11368795 | 11368795 UI _manual top w/o tilting | FMM0026898 | 06/05/2025 | 2001 | 0001080864 | B079 | 6996.62
10167212 | 10167212 MICROSWITCH 1U LEVER+ROLLER SOL.1 | FMM0026899 | 06/05/2025 | 2001 | 0001080921 | B079 | 311.28
10390982 | 10390982 Drive handle switches kit MXP Hyb/ | FMM0026899 | 06/05/2025 | 2001 | 0001080925 | B079 | 1985.49
3058955 | 3058955 AC-DC IN230V OUT+/-5/15V,-31V =D= | FMM0000622 | 12/04/2024 | 2006 | 0000668276 | B081 | 0
10856773 | 10856773 FilterBox_E-Shim_Cortex_M3 | FMM0015262 | 21/10/2024 | 2001 | 0000861682 | B081 | 104218.64
10683704 | 10683704 Hydr. emitter/receiver system S12 | FMM0017774 | 22/11/2024 | 2001 | 0000861611 | B081 | 49437.42
11292526 | 11292526 Upgrade set COO IE3 pump | FMM0031033 | 12/07/2025 | 2001 | 0001168198 | B081 | 51629.23
10656056 | 10656056 Monitor Color 19" DSC1913-D =!= | FMM0050320 | 11/04/2026 | 2001 | 0001552461 | B081 | 136405.06
10607508 | 10607508 IAS - R640 > BB2 Replacement Kit | FMM0015263 | 21/10/2024 | 2001 | 0000863375 | B081 | 258604.9
7113710 | 7113710 AKG RADIATOR | FMM0016574 | 07/11/2024 | 2001 | 0000879844 | B081 | 43710.13
7113710 | 7113710 AKG RADIATOR | FMM0016574 | 07/11/2024 | 2001 | 0000879845 | B081 | 43710.13
7113710 | 7113710 AKG RADIATOR | FMM0016574 | 07/11/2024 | 2001 | 0000879846 | B081 | 43710.13
7113710 | 7113710 AKG RADIATOR | FMM0016574 | 07/11/2024 | 2001 | 0000879847 | B081 | 43710.13
7113710 | 7113710 AKG RADIATOR | FMM0016574 | 07/11/2024 | 2001 | 0000879848 | B081 | 43710.13
7113710 | 7113710 AKG RADIATOR | FMM0016574 | 07/11/2024 | 2001 | 0000879849 | B081 | 43710.13
7113710 | 7113710 AKG RADIATOR | FMM0016574 | 07/11/2024 | 2001 | 0000879850 | B081 | 43710.13
7113710 | 7113710 AKG RADIATOR | FMM0016574 | 07/11/2024 | 2001 | 0000879851 | B081 | 43710.13
11268319 | 11268319 CP Overlay English, LO2 | FMM0044080 | 14/01/2026 | 2001 | 0001407551 | B081 | 4474.12
5838169 | 5838169 POT 10K2W & GEAR ASSY,V7-H43 | FMM0000132 | 12/04/2024 | 2001 | 0000668906 | B082 | 0
10499873 | 10499873 AC/DC Switching Adapter | FMM0000140 | 12/04/2024 | 2001 | 0000674439 | B082 | 0
10499873 | 10499873 AC/DC Switching Adapter | FMM0000140 | 12/04/2024 | 2001 | 0000674450 | B082 | 0
11292926 | 11292926 60cmASD adaptors_BC WO roller | FMM0001655 | 12/04/2024 | 2001 | 0000663252 | B082 | 0
10591610 | 10591610 circuit breaker 24VDC prim | FMM0003642 | 13/05/2024 | 2001 | 0000686410 | B082 | 18196.67
10591278 | 10591278 circuit breaker 24VDC sec 2A | FMM0003642 | 13/05/2024 | 2001 | 0000686408 | B082 | 18196.67
11344477 | 11344477 Circuit Breaker 1.1-1.6A | FMM0003644 | 13/05/2024 | 2001 | 0000686514 | B082 | 42749.29
11337410 | 11337410 Horizontal slide bearing assembly | FMM0002052 | 12/04/2024 | 2001 | 0000663531 | B082 | 0
58074785 | 58074785 \3TF3400-0AR0 \CONTACTOR,32A AC3,415 | FMM0012236 | 04/09/2024 | 2001 | 0000689478 | B082 | 0
58074785 | 58074785 \3TF3400-0AR0 \CONTACTOR,32A AC3,415 | FMM0012236 | 04/09/2024 | 2001 | 0000689480 | B082 | 0
58074785 | 58074785 \3TF3400-0AR0 \CONTACTOR,32A AC3,415 | FMM0012236 | 04/09/2024 | 2001 | 0000689479 | B082 | 0
58074785 | 58074785 \3TF3400-0AR0 \CONTACTOR,32A AC3,415 | FMM0012236 | 04/09/2024 | 2001 | 0000689481 | B082 | 0
58075014 | 58075014 RESISTOR WW ADJ 75R 25W 10%SI TOROIDAL | FMM0012237 | 04/09/2024 | 2001 | 0000665644_03 | B082 | 0
58075014 | 58075014 RESISTOR WW ADJ 75R 25W 10%SI TOROIDAL | FMM0012237 | 04/09/2024 | 2001 | 0000665644_01 | B082 | 0
58075014 | 58075014 RESISTOR WW ADJ 75R 25W 10%SI TOROIDAL | FMM0012237 | 04/09/2024 | 2001 | 0000665644_02 | B082 | 0
10591277 | 10591277 circuit breaker 24VDC prim | FMM0003642 | 13/05/2024 | 2001 | 0000686407 | B082 | 39868.03
10591274 | 10591274 circuit breaker MREF | FMM0003642 | 13/05/2024 | 2001 | 0000686406 | B082 | 27387.03
11344478 | 11344478 Circuit Breaker 4.5-6.3A | FMM0003644 | 13/05/2024 | 2001 | 0000686515 | B082 | 43206.63
58073901 | 58073901 D915-BRACKET 3 | FMM0012237 | 04/09/2024 | 2001 | 0000666096_04 | B082 | 0
58073901 | 58073901 D915-BRACKET 3 | FMM0012237 | 04/09/2024 | 2001 | 0000666096_06 | B082 | 0
58073901 | 58073901 D915-BRACKET 3 | FMM0012237 | 04/09/2024 | 2001 | 0000666096_05 | B082 | 0
58073901 | 58073901 D915-BRACKET 3 | FMM0012237 | 04/09/2024 | 2001 | 0000666096_03 | B082 | 0
10660307 | 10660307 AT-GS910-8 GbE Switch Kit | FMM0000654 | 12/04/2024 | 2001 | 0000673543 | B083 | 0
10864171 | 10864171 PSU 800W f. Celsius M720/R930 =!D= | FMM0000963 | 12/04/2024 | 2001 | 0000672284 | B083 | 0
10864171 | 10864171 PSU 800W f. Celsius M720/R930 =!D= | FMM0000963 | 12/04/2024 | 2001 | 0000672291 | B083 | 0
10864171 | 10864171 PSU 800W f. Celsius M720/R930 =!D= | FMM0000963 | 12/04/2024 | 2001 | 0000672295 | B083 | 0
4687430 | 4687430 AC-DC 140-264/14..28V 8A =D= | FMM0000137 | 12/04/2024 | 2006 | 0000668244 | B083 | 0
58074589 | 58074589 FLAT BAND CABLE K1 (C-ARM) - X10 | FMM0012237 | 04/09/2024 | 2001 | 0000665949_03 | B083 | 0
58074589 | 58074589 FLAT BAND CABLE K1 (C-ARM) - X10 | FMM0012237 | 04/09/2024 | 2001 | 0000665949_04 | B083 | 0
58074589 | 58074589 FLAT BAND CABLE K1 (C-ARM) - X10 | FMM0012237 | 04/09/2024 | 2001 | 0000665949_05 | B083 | 0
10062894 | 10062894 MICROSWITCH 5A, 250VAC 1/4HP D43- | FMM0001733 | 12/04/2024 | 2001 | 0000670796 | B083 | 0
10062894 | 10062894 MICROSWITCH 5A, 250VAC 1/4HP D43- | FMM0001733 | 12/04/2024 | 2001 | 0000670800 | B083 | 0
10062894 | 10062894 MICROSWITCH 5A, 250VAC 1/4HP D43- | FMM0001733 | 12/04/2024 | 2001 | 0000670807 | B083 | 0
10660307 | 10660307 AT-GS910-8 GbE Switch Kit | FMM0000654 | 12/04/2024 | 2001 | 0000673536 | B084 | 0
10660307 | 10660307 AT-GS910-8 GbE Switch Kit | FMM0000654 | 12/04/2024 | 2001 | 0000673541 | B084 | 0
11102790 | 11102790 aCTi_PL_tablet_jacket_G2 | FMM0000756 | 12/04/2024 | 2001 | 0000665173 | B084 | 0
5770685 | 5770685 COVER PANEL TOP, BASE | FMM0000755 | 12/04/2024 | 2001 | 0000668987 | B084 | 0
10659188 | 10659188 ASSEMBLY, QWERTY KEY, X700 | FMM0001424 | 12/04/2024 | 2001 | 0000673611 | B084 | 0
10590529 | 10590529 PSU PC/WS , 700W =D= | FMM0000942 | 12/04/2024 | 2001 | 0000674226 | B084 | 0
10165057 | 10165057 AC-DC VEGA450 V407X0Y | FMM0000912 | 12/04/2024 | 2001 | 0000670990 | B085 | 0
10165057 | 10165057 AC-DC VEGA450 V407X0Y | FMM0000912 | 12/04/2024 | 2001 | 0000670994 | B085 | 0
10165057 | 10165057 AC-DC VEGA450 V407X0Y | FMM0000912 | 12/04/2024 | 2001 | 0000671001 | B085 | 0
10165057 | 10165057 AC-DC VEGA450 V407X0Y | FMM0000912 | 12/04/2024 | 2001 | 0000671004 | B085 | 0
10165057 | 10165057 AC-DC VEGA450 V407X0Y | FMM0000912 | 12/04/2024 | 2001 | 0000671008 | B085 | 0
10165057 | 10165057 AC-DC VEGA450 V407X0Y | FMM0000912 | 12/04/2024 | 2001 | 0000671017 | B085 | 0
10165057 | 10165057 AC-DC VEGA450 V407X0Y | FMM0000912 | 12/04/2024 | 2001 | 0000671024 | B085 | 0
10165057 | 10165057 AC-DC VEGA450 V407X0Y | FMM0000912 | 12/04/2024 | 2001 | 0000671029 | B085 | 0
10165057 | 10165057 AC-DC VEGA450 V407X0Y | FMM0000912 | 12/04/2024 | 2001 | 0000671032 | B085 | 0
3074838 | 3074838 AC-DC 230VAC OUT 24V 10A 240W =D= | FMM0000991 | 12/04/2024 | 2001 | 0000668334 | B085 | 0
58074886 | 58074886 Line Filter 3ph + N, 50 A | FMM0012236 | 04/09/2024 | 2001 | 0000690754 | B085 | 0
10440227 | 10440227 Assy, Digital Power Supply (PSD), RoHS | FMM0004285 | 21/05/2024 | 2001 | 0006857954 | B085 | 29525.3
10520283 | 10520283 ASM-REEL SPRING W/ STRAP | FMM0000157 | 12/04/2024 | 2001 | 0000674187 | B086 | 0
10168122 | 10168122 Display_asm | FMM0000352 | 12/04/2024 | 2001 | 0000669284 | B086 | 0
10548656 | 10548656 AC-DC 230VAC 24V/5A 120W | FMM0000459 | 12/04/2024 | 2001 | 0000674094 | B086 | 0
4765538 | 4765538 DISPLAY FRONT/BACK | FMM0000352 | 12/04/2024 | 2001 | 0000669049 | B086 | 0
4765538 | 4765538 DISPLAY FRONT/BACK | FMM0000352 | 12/04/2024 | 2001 | 0000669057 | B086 | 0
11007386 | 11007386 PWR SUP FS DET +/-5V, +/-12V | FMM0000926 | 12/04/2024 | 2001 | 0000671623 | B086 | 0
8614500 | 8614500 Power supply | FMM0000863 | 12/04/2024 | 2001 | 0000669076 | B086 | 0
11334378 | 11334378 SNMP Converter box set | FMM0001715 | 12/04/2024 | 2001 | 0000663645 | B086 | 0
58074600 | 58074600 X10 26P FLAT CABLE ASSBLY-MP450 | FMM0012237 | 04/09/2024 | 2001 | 0000665951_02 | B086 | 0
10167215 | 10167215 Microswitch VMN-10S-06E0-BZ | FMM0026889 | 06/05/2025 | 2001 | 0001081718 | B086 | 305.33
10432708 | 10432708 monitoring relay SIRIUS 50/60Hz | FMM0026889 | 06/05/2025 | 2001 | 0001081710 | B086 | 18147.04
5511956 | 5511956 INTERFACE 047 CPL. | FMM0040067 | 17/11/2025 | 2001 | 0001342628 | B086 | 139298.95
10353112 | 10353112 Contactor | FMM0026889 | 06/05/2025 | 2001 | 0001081712 | B086 | 15848.35
10168128 | 10168128 emergency_button_asm | FMM0026889 | 06/05/2025 | 2001 | 0001081716 | B086 | 24899.01
10018247 | 10018247 Tales-3T-C | FMM0041573 | 10/12/2025 | 2001 | 0001372650 | B086 | 394474.8
5864975 | 5864975 DOSE CHAMBER ASSY | FMM0000201 | 12/04/2024 | 2001 | 0000669177 | B087 | 0
10391403 | 10391403 POT, 1K, 5%, 10T, MLC 58&82 | FMM0000006 | 12/04/2024 | 2001 | 0000673118 | B087 | 0
10391403 | 10391403 POT, 1K, 5%, 10T, MLC 58&82 | FMM0000006 | 12/04/2024 | 2001 | 0000673120 | B087 | 0
10391403 | 10391403 POT, 1K, 5%, 10T, MLC 58&82 | FMM0000006 | 12/04/2024 | 2001 | 0000673122 | B087 | 0
10519812 | 10519812 Battery charger | FMM0000881 | 12/04/2024 | 2001 | 0000674188 | B087 | 0
10519812 | 10519812 Battery charger | FMM0000881 | 12/04/2024 | 2001 | 0000674195 | B087 | 0
10519812 | 10519812 Battery charger | FMM0000881 | 12/04/2024 | 2001 | 0000674201 | B087 | 0
11333322 | 11333322 Multix ImpactPortableDetectorSupply | FMM0000885 | 12/04/2024 | 2001 | 0000663475 | B087 | 0
10181675 | 10181675 CONTACTOR 3PST 24VAC 75A | FMM0003646 | 13/05/2024 | 2001 | 0000685767 | B087 | 49825.55
10251662 | 10251662 CB2 CIRCUIT BREAKER, 30.0A, 3P, 480 | FMM0003646 | 13/05/2024 | 2001 | 0000685781 | B087 | 50917.74
8614500 | 8614500 Power supply | FMM0000863 | 12/04/2024 | 2001 | 0000669083 | B087 | 0
8624186 | 8624186 PHANTOM PLASTIC BOTTLE 1900 ML | FMM0016532 | 06/11/2024 | 2001 | 0000858560 | B087 | 10135.45
11102709 | 11102709 Lightmarker Stationary FRU | FMM0039655 | 12/11/2025 | 2001 | 0001334618 | B087 | 23218.11
10660360 | 10660360 IPC BX-21A | FMM0051045 | 21/04/2026 | 2001 | 0001559022 | B087 | 89714.91
10660360 | 10660360 IPC BX-21A | FMM0051045 | 21/04/2026 | 2001 | 0001559024 | B087 | 89714.91
10660360 | 10660360 IPC BX-21A | FMM0051045 | 21/04/2026 | 2001 | 0001559026 | B087 | 89714.91
10660360 | 10660360 IPC BX-21A | FMM0051045 | 21/04/2026 | 2001 | 0001559027 | B087 | 89714.91
10348502 | 10348502 X300 3.0 RC-Daughter PWA | FMM0045801 | 05/02/2026 | 2001 | 0001444615 | B087 | 108630.25
10746459 | 10746459 Computer MR-VB BR Step5 8RX | FMM0016985 | 12/11/2024 | 2001 | 0000884878 | B088 | 168494.63
4015756 | 4015756 Coolingpump_complete W-W (secondary | FMM0019522 | 20/12/2024 | 2001 | 0000927542 | B089 | 279888.21
10495514 | 10495514 Window strip spare part | FMM0027774 | 21/05/2025 | 2001 | 0001106992 | B089 | 76216.28
11513917 | 11513917 Computer S20-MaRS5S.8_2 24RX | FMM0051048 | 21/04/2026 | 2001 | 0001570750 | B089 | 331625.1
10563404 | 10563404 Cable assembly A100 plus | FMM0051356 | 25/04/2026 | 2001 | 0001575205 | B089 | 147701.47
11688816 | 11688816 Update material VC10 to VC20H | FMM0051046 | 21/04/2026 | 2002 | 0001566993 | B089 | 932141.01
10864201 | 10864201 Computer ICS tower 12B =!= | FMM0013248 | 19/09/2024 | 2006 | 0007444846 | B089 | 290682.44
10520190 | 10520190 PSU 12V/3.75A f. DVI Splitter | FMM0000168 | 12/04/2024 | 2001 | 0000674022 | B090 | 0
10415084 | 10415084 first aid kit for CS | FMM0000608 | 12/04/2024 | 2001 | 0000673038 | B090 | 0
11577483 | 11577483 U5 | FMM0000974 | 12/04/2024 | 2001 | 0000664679 | B090 | 0
11577483 | 11577483 U5 | FMM0000974 | 12/04/2024 | 2001 | 0000664685 | B090 | 0
10963798 | 10963798 AC-DC 17,2V 1000W rack mount | FMM0000914 | 12/04/2024 | 2001 | 0000672742 | B090 | 0
10963798 | 10963798 AC-DC 17,2V 1000W rack mount | FMM0000914 | 12/04/2024 | 2001 | 0000672746 | B090 | 0
11577483 | 11577483 U5 | FMM0000973 | 12/04/2024 | 2001 | 0000664700 | B090 | 0
11577483 | 11577483 U5 | FMM0000973 | 12/04/2024 | 2001 | 0000664702 | B090 | 0
11577483 | 11577483 U5 | FMM0000973 | 12/04/2024 | 2001 | 0000664707 | B090 | 0
11577483 | 11577483 U5 | FMM0000973 | 12/04/2024 | 2001 | 0000664711 | B090 | 0
11577483 | 11577483 U5 | FMM0000973 | 12/04/2024 | 2001 | 0000664714 | B090 | 0
11577483 | 11577483 U5 | FMM0000973 | 12/04/2024 | 2001 | 0000664719 | B090 | 0
11577483 | 11577483 U5 | FMM0000973 | 12/04/2024 | 2001 | 0000664757 | B090 | 0
11577483 | 11577483 U5 | FMM0000973 | 12/04/2024 | 2001 | 0000664763 | B090 | 0
11577483 | 11577483 U5 | FMM0000973 | 12/04/2024 | 2001 | 0000664769 | B090 | 0
11577483 | 11577483 U5 | FMM0000973 | 12/04/2024 | 2001 | 0000664728 | B090 | 0
11577483 | 11577483 U5 | FMM0000973 | 12/04/2024 | 2001 | 0000664732 | B090 | 0
11577483 | 11577483 U5 | FMM0000973 | 12/04/2024 | 2001 | 0000664735 | B090 | 0
11577483 | 11577483 U5 | FMM0000973 | 12/04/2024 | 2001 | 0000664741 | B090 | 0
11577483 | 11577483 U5 | FMM0000973 | 12/04/2024 | 2001 | 0000664746 | B090 | 0
11577483 | 11577483 U5 | FMM0000973 | 12/04/2024 | 2001 | 0000664752 | B090 | 0
4787789 | 4787789 Batteries, wireless XRayFSW | FMM0000837 | 12/04/2024 | 2006 | 0000669093 | B090 | 0
4787789 | 4787789 Batteries, wireless XRayFSW | FMM0000837 | 12/04/2024 | 2006 | 0000669115 | B090 | 0
11598100 | 11598100 MSCU 24V PSU Assy | FMM0000916 | 12/04/2024 | 2001 | 0000664412 | B090 | 0
10893546 | 10893546 ON/OFF switch | FMM0026896 | 06/05/2025 | 2001 | 0001080848 | B090 | 269.79
10893546 | 10893546 ON/OFF switch | FMM0026896 | 06/05/2025 | 2001 | 0001080849 | B090 | 269.79
10893602 | 10893602 compression end switch, with cable | FMM0026896 | 06/05/2025 | 2001 | 0001080845 | B090 | 619.23
10393297 | 10393297 CONTACTOR 24V 9A 50HZ DILM9-10/C | FMM0026899 | 06/05/2025 | 2001 | 0001080924 | B090 | 5956.58
10549188 | 10549188 Relay DC 24VDC 3CO 16A 250VAC | FMM0026901 | 06/05/2025 | 2001 | 0001080952 | B090 | 1418.18
10395831 | 10395831 voltage mon. relay 3P 208-480V | FMM0026902 | 06/05/2025 | 2001 | 0001083048 | B090 | 6902.03
10395831 | 10395831 voltage mon. relay 3P 208-480V | FMM0026902 | 06/05/2025 | 2001 | 0001083054 | B090 | 6902.03
10167243 | 10167243 Aux.switch 1NO + 1NC | FMM0026902 | 06/05/2025 | 2001 | 0001083046 | B090 | 661.8
10167243 | 10167243 Aux.switch 1NO + 1NC | FMM0026902 | 06/05/2025 | 2001 | 0001083052 | B090 | 661.8
10414998 | 10414998 Micro Switch Assembly | FMM0026902 | 06/05/2025 | 2001 | 0001083049 | B090 | 6523.79
10414998 | 10414998 Micro Switch Assembly | FMM0026902 | 06/05/2025 | 2001 | 0001083055 | B090 | 6523.79
10893551 | 10893551 Emergency stop switch | FMM0026896 | 06/05/2025 | 2001 | 0001080847 | B090 | 6429.3
10893773 | 10893773 Emergency stop (console) | FMM0026896 | 06/05/2025 | 2001 | 0001080843 | B090 | 6949.32
10893784 | 10893784 Emergency Stop Kit | FMM0026896 | 06/05/2025 | 2001 | 0001080842 | B090 | 11014.89
10893601 | 10893601 micro switch | FMM0026896 | 06/05/2025 | 2001 | 0001080846 | B090 | 5861.99
10893614 | 10893614 cassette loaded switch | FMM0026896 | 06/05/2025 | 2001 | 0001080844 | B090 | 279.03
10548974 | 10548974 Aux.switch 1NO + 1NC for S00/S0 | FMM0026901 | 06/05/2025 | 2001 | 0001080956 | B090 | 533.88
10548974 | 10548974 Aux.switch 1NO + 1NC for S00/S0 | FMM0026901 | 06/05/2025 | 2001 | 0001080957 | B090 | 533.88
10548974 | 10548974 Aux.switch 1NO + 1NC for S00/S0 | FMM0026901 | 06/05/2025 | 2001 | 0001080959 | B090 | 533.88
14507915 | 14507915 Update material Docu_noV Rev.VC20H,en | FMM0051046 | 21/04/2026 | 2002 | 0001566994 | B090 | 17195.58
11688802 | 11688802 Update material VC10 to VC20H E-Box | FMM0051046 | 21/04/2026 | 2002 | 0001566991 | B090 | 447875.1
10660360 | 10660360 IPC BX-21A | FMM0051045 | 21/04/2026 | 2001 | 0001559020 | B090 | 89714.91
10660360 | 10660360 IPC BX-21A | FMM0051045 | 21/04/2026 | 2001 | 0001559021 | B090 | 89714.91
10660360 | 10660360 IPC BX-21A | FMM0051045 | 21/04/2026 | 2001 | 0001559023 | B090 | 89714.91
10660360 | 10660360 IPC BX-21A | FMM0051045 | 21/04/2026 | 2001 | 0001559025 | B090 | 89714.91
10432942 | 10432942 IF-RCCS | FMM0037734 | 24/10/2025 | 2001 | 0001300098 | B091 | 721320.67
10118361 | 10118361 2657B LVQD MSUP Tested | FMM0041153 | 03/12/2025 | 2001 | 0001370547 | B091 | 326418.56
11234061 | 11234061 Board_BC_DYN_2G D25 | FMM0037733 | 24/10/2025 | 2001 | 0001300063 | B091 | 197553.47
3099707 | 3099707 Foot switch | FMM0049679 | 01/04/2026 | 2001 | 0001535062 | B091 | 23564.57
4820960 | 4820960 Adjustment drive | FMM0020540 | 09/01/2025 | 2001 | 0000940210 | B092 | 39155
4820960 | 4820960 Adjustment drive | FMM0020540 | 09/01/2025 | 2001 | 0000940213 | B092 | 39155
4820960 | 4820960 Adjustment drive | FMM0020540 | 09/01/2025 | 2001 | 0000940214 | B092 | 39155
4820960 | 4820960 Adjustment drive | FMM0020540 | 09/01/2025 | 2001 | 0000940215 | B092 | 39155
10180966 | 10180966 TARGET WINDOW HP | FMM0024034 | 12/03/2025 | 2001 | 0001001053 | B094 | 3831.81
10180966 | 10180966 TARGET WINDOW HP | FMM0024034 | 12/03/2025 | 2001 | 0001001056 | B094 | 3831.81
10180966 | 10180966 TARGET WINDOW HP | FMM0024034 | 12/03/2025 | 2001 | 0001001066 | B094 | 3831.81
10190974 | 10190974 Windows10 2021 License Upgrade | FMM0045506 | 02/02/2026 | 2002 | 0001406676 | B094 | 37106.98
11760122 | 11760122 Udoc Adv_Plan VB10 EN (02) | FMM0045506 | 02/02/2026 | 2002 | 0001406675 | B094 | 23495.24
10190974 | 10190974 Windows10 2021 License Upgrade | FMM0045516 | 02/02/2026 | 2002 | 0001406676 | B094 | 37106.98
10391403 | 10391403 POT, 1K, 5%, 10T, MLC 58&82 | FMM0000045 | 12/04/2024 | 2001 | 0000673152 | B095 | 0
10391403 | 10391403 POT, 1K, 5%, 10T, MLC 58&82 | FMM0000045 | 12/04/2024 | 2001 | 0000673153 | B095 | 0
10391403 | 10391403 POT, 1K, 5%, 10T, MLC 58&82 | FMM0000045 | 12/04/2024 | 2001 | 0000673154 | B095 | 0
10391403 | 10391403 POT, 1K, 5%, 10T, MLC 58&82 | FMM0000045 | 12/04/2024 | 2001 | 0000673155 | B095 | 0
4834789 | 4834789 Battery, Fast Boot | FMM0000036 | 12/04/2024 | 2001 | 0000668933 | B095 | 0
4834789 | 4834789 Battery, Fast Boot | FMM0000036 | 12/04/2024 | 2001 | 0000668939 | B095 | 0
4834789 | 4834789 Battery, Fast Boot | FMM0000036 | 12/04/2024 | 2001 | 0000668946 | B095 | 0
10125960 | 10125960 AXXESS 60 ETL TO MSUP CABLE | FMM0000060 | 12/04/2024 | 2001 | 0000670923 | B095 | 0
7749018 | 7749018 Contactor 3RT1044 KPL.MIT HSB+RC =D= | FMM0000230 | 12/04/2024 | 2001 | 0000666797 | B095 | 0
9827452 | 9827452 PCB ASSY,I/O RELAY-S34 | FMM0000251 | 12/04/2024 | 2001 | 0000670520 | B095 | 0
11368781 | 11368781 Emerg Stopswitch 1NC+1NO 16mm Red | FMM0000230 | 12/04/2024 | 2001 | 0000663354 | B095 | 0
11368781 | 11368781 Emerg Stopswitch 1NC+1NO 16mm Red | FMM0000230 | 12/04/2024 | 2001 | 0000663359 | B095 | 0
3079308 | 3079308 Aux.switch 1NC for 3RH19 =D= | FMM0000230 | 12/04/2024 | 2001 | 0000668381 | B095 | 0
10181637 | 10181637 KIT, VACUUM SYSTEM PM | FMM0000285 | 12/04/2024 | 2001 | 0000669518 | B095 | 0
10125960 | 10125960 AXXESS 60 ETL TO MSUP CABLE | FMM0000291 | 12/04/2024 | 2001 | 0000670927 | B095 | 0
10276705 | 10276705 SEP Dirt Trap secondary | FMM0000291 | 12/04/2024 | 2001 | 0000669258 | B095 | 0
10272788 | 10272788 D848 (distribution) | FMM0000571 | 12/04/2024 | 2001 | 0000669263 | B095 | 0
7396356 | 7396356 ECG power supply | FMM0000959 | 12/04/2024 | 2001 | 0000666860 | B095 | 0
10963798 | 10963798 AC-DC 17,2V 1000W rack mount | FMM0000914 | 12/04/2024 | 2001 | 0000672744 | B095 | 0
3174703 | 3174703 AC-DC 27/2*11-16V 2*4A 120W 9TE =D= | FMM0000161 | 12/04/2024 | 2006 | 0000667967 | B095 | 0
7396356 | 7396356 ECG power supply | FMM0000959 | 12/04/2024 | 2001 | 0000666829 | B095 | 0
11577483 | 11577483 U5 | FMM0000973 | 12/04/2024 | 2001 | 0000664775 | B095 | 0
7750248 | 7750248 Contactor 24V 50A 50HZ 3RT10 =D= | FMM0000230 | 12/04/2024 | 2001 | 0000666674 | B095 | 0
7750248 | 7750248 Contactor 24V 50A 50HZ 3RT10 =D= | FMM0000230 | 12/04/2024 | 2001 | 0000666681 | B095 | 0
11577483 | 11577483 U5 | FMM0000973 | 12/04/2024 | 2001 | 0000664724 | B095 | 0
4787789 | 4787789 Batteries, wireless XRayFSW | FMM0000837 | 12/04/2024 | 2006 | 0000669034 | B095 | 0
4787789 | 4787789 Batteries, wireless XRayFSW | FMM0000837 | 12/04/2024 | 2006 | 0000669040 | B095 | 0
10162062 | 10162062 Signal Brush Tip Assy/power | FMM0042803 | 23/12/2025 | 2001 | 0001392152 | B095 | 177586.29
10658643 | 10658643 CP OVERLAY, ENG, X300 | FMM0039037 | 04/11/2025 | 2001 | 0001326889 | B095 | 7323.87
7393569 | 7393569 Control Box P30 | FMM0042805 | 23/12/2025 | 2001 | 0001395862 | B095 | 79715.96
10496863 | 10496863 Manual connect. kit 3T ST1-TX | FMM0045317 | 31/01/2026 | 2001 | 0001436483 | B095 | 54602.58
10166686 | 10166686 MAS 2 Redesign | FMM0049673 | 01/04/2026 | 2001 | 0001518445 | B095 | 293027.51
10928036 | 10928036 DRIVE.DVD-REC. SH-216DB-BL =!D= | FMM0045317 | 31/01/2026 | 2001 | 0001436489 | B095 | 5333.61
5767657 | 5767657 BASE COVER PANEL, STANDARD | FMM0015227 | 19/10/2024 | 2001 | 0000861504 | B097 | 6240.9
5767657 | 5767657 BASE COVER PANEL, STANDARD | FMM0015227 | 19/10/2024 | 2001 | 0000861505 | B097 | 6240.9
10998739 | 10998739 foot switch assembly left PHS5 | FMM0026991 | 06/05/2025 | 2001 | 0001082968 | B097 | 97983.69
10835669 | 10835669 Protective film for patient table | FMM0019203 | 16/12/2024 | 2001 | 0000922512 | B097 | 2772.95
11062010 | 11062010 Control Unit MaRS3D.3 48RX | FMM0042275 | 18/12/2025 | 2003 | 0001389718 | B097 | 376499.1
10787567 | 10787567 C045 IO Board PWA | FMM0044912 | 27/01/2026 | 2001 | 0001434877 | B097 | 81285.02
10662546 | 10662546 MAS2_Redesign Plus | FMM0050320 | 11/04/2026 | 2001 | 0001552465 | B097 | 221212.5
11477610 | 11477610 1.25W 4.2K COLDHEAD | FMM0050997 | 21/04/2026 | 2001 | 0001570239 | B097 | 907023.58
8509036 | 8509036 P.S.ASSY,CHAMBER-S40C | FMM0000102 | 12/04/2024 | 2001 | 0000667524 | B098 | 0
10663450 | 10663450 DMS Power Supply Application 3-HPK | FMM0000821 | 12/04/2024 | 2001 | 0000673689 | B098 | 0
1654537 | 1654537 POWER PACK HV30 | FMM0000880 | 12/04/2024 | 2001 | 0000668205 | B098 | 0
10663450 | 10663450 DMS Power Supply Application 3-HPK | FMM0000821 | 12/04/2024 | 2001 | 0000673687 | B098 | 0
11326605 | 11326605 U3 for TUI | FMM0000872 | 12/04/2024 | 2001 | 0000663493 | B098 | 0
11326605 | 11326605 U3 for TUI | FMM0000872 | 12/04/2024 | 2001 | 0000663498 | B098 | 0
11326605 | 11326605 U3 for TUI | FMM0000872 | 12/04/2024 | 2001 | 0000663502 | B098 | 0
1654537 | 1654537 POWER PACK HV30 | FMM0000880 | 12/04/2024 | 2001 | 0000668193 | B098 | 0
1654537 | 1654537 POWER PACK HV30 | FMM0000880 | 12/04/2024 | 2001 | 0000668196 | B098 | 0
10093893 | 10093893 Touch display VT1503 - TFT15 | FMM0000886 | 12/04/2024 | 2001 | 0000671030 | B098 | 0
10663450 | 10663450 DMS Power Supply Application 3-HPK | FMM0000821 | 12/04/2024 | 2001 | 0000673694 | B098 | 0
4787789 | 4787789 Batteries, wireless XRayFSW | FMM0000837 | 12/04/2024 | 2006 | 0000669028 | B098 | 0
1654537 | 1654537 POWER PACK HV30 | FMM0000880 | 12/04/2024 | 2001 | 0000668203 | B098 | 0
11297330 | 11297330 SW Media Bundle, VJ30 | FMM0017110 | 13/11/2024 | 2001 | 0000861340 | B098 | 26005.17
10643617 | 10643617 Sensor Assm Kits | FMM0026901 | 06/05/2025 | 2001 | 0001080950 | B098 | 5624.61
10643617 | 10643617 Sensor Assm Kits | FMM0026901 | 06/05/2025 | 2001 | 0001080954 | B098 | 5624.61
10962332 | 10962332 Contactor 24VDC 3P 1NO 5.5KW S00 SCR | FMM0026896 | 06/05/2025 | 2001 | 0001080840 | B098 | 2836.46
11433517 | 11433517 Relay K22 | FMM0026894 | 06/05/2025 | 2001 | 0001080674 | B098 | 1276.4
11506221 | 11506221 DMG Hand Switch and Holder Assembly | FMM0026894 | 06/05/2025 | 2001 | 0001080671 | B098 | 21946.1
10548974 | 10548974 Aux.switch 1NO + 1NC for S00/S0 | FMM0026901 | 06/05/2025 | 2001 | 0001080955 | B098 | 533.88
10548974 | 10548974 Aux.switch 1NO + 1NC for S00/S0 | FMM0026901 | 06/05/2025 | 2001 | 0001080958 | B098 | 533.88
10643097 | 10643097 Emergency stop, service test equip. | FMM0026901 | 06/05/2025 | 2001 | 0001080951 | B098 | 25449.94
10663450 | 10663450 DMS Power Supply Application 3-HPK | FMM0007264 | 28/06/2024 | 2001 | 0007439161 | B099 | 341400.91
11760122 | 11760122 Udoc Adv_Plan VB10 EN (02) | FMM0040842 | 28/11/2025 | 2002 | 0001320210 | B099 | 23482.09
10190974 | 10190974 Windows10 2021 License Upgrade | FMM0040843 | 28/11/2025 | 2002 | 0001320219 | B099 | 37086.1
11760122 | 11760122 Udoc Adv_Plan VB10 EN (02) | FMM0040843 | 28/11/2025 | 2002 | 0001320218 | B099 | 23482.09
10190974 | 10190974 Windows10 2021 License Upgrade | FMM0040852 | 28/11/2025 | 2002 | 0001320225 | B099 | 37086.1
10190974 | 10190974 Windows10 2021 License Upgrade | FMM0040851 | 28/11/2025 | 2002 | 0001320223 | B099 | 37086.1
10190974 | 10190974 Windows10 2021 License Upgrade | FMM0040849 | 28/11/2025 | 2002 | 0001320211 | B099 | 37086.1
11760122 | 11760122 Udoc Adv_Plan VB10 EN (02) | FMM0047251 | 23/02/2026 | 2002 | 0001411511 | B099 | 23541.55
10190974 | 10190974 Windows10 2021 License Upgrade | FMM0047250 | 23/02/2026 | 2002 | 0001411504 | B099 | 37180.3
11760122 | 11760122 Udoc Adv_Plan VB10 EN (02) | FMM0047250 | 23/02/2026 | 2002 | 0001411503 | B099 | 23541.55
10190974 | 10190974 Windows10 2021 License Upgrade | FMM0047251 | 23/02/2026 | 2002 | 0001411512 | B099 | 37180.3
11103279 | 11103279 spare_part_aCTi_PL_USB_box_door | FMM0019153 | 14/12/2024 | 2001 | 0000924230 | B099 | 16999.45
10190974 | 10190974 Windows10 2021 License Upgrade | FMM0040847 | 28/11/2025 | 2002 | 0001320229 | B099 | 37086.1
11760122 | 11760122 Udoc Adv_Plan VB10 EN (02) | FMM0040847 | 28/11/2025 | 2002 | 0001320228 | B099 | 23482.09
10190974 | 10190974 Windows10 2021 License Upgrade | FMM0040845 | 28/11/2025 | 2002 | 0001320225 | B099 | 37086.1
11760122 | 11760122 Udoc Adv_Plan VB10 EN (02) | FMM0040845 | 28/11/2025 | 2002 | 0001320224 | B099 | 23482.09
10190974 | 10190974 Windows10 2021 License Upgrade | FMM0040844 | 28/11/2025 | 2002 | 0001320223 | B099 | 37086.1
11760122 | 11760122 Udoc Adv_Plan VB10 EN (02) | FMM0040844 | 28/11/2025 | 2002 | 0001320222 | B099 | 23482.09
10190974 | 10190974 Windows10 2021 License Upgrade | FMM0040842 | 28/11/2025 | 2002 | 0001320211 | B099 | 37086.1
10190974 | 10190974 Windows10 2021 License Upgrade | FMM0040850 | 28/11/2025 | 2002 | 0001320219 | B099 | 37086.1
10190974 | 10190974 Windows10 2021 License Upgrade | FMM0040854 | 28/11/2025 | 2002 | 0001320229 | B099 | 37086.1
10190974 | 10190974 Windows10 2021 License Upgrade | FMM0047260 | 23/02/2026 | 2002 | 0001411504 | B099 | 37180.3
10190974 | 10190974 Windows10 2021 License Upgrade | FMM0047261 | 23/02/2026 | 2002 | 0001411512 | B099 | 37180.3
11327782 | 11327782 Lead insert, CPD_FD 30x40 | FMM0008620 | 16/07/2024 | 2001 | 0000766555 | B102 | 93471.15
10180861 | 10180861 SW PRS 1/8MNPT 3.5PSI MI | FMM0030884 | 11/07/2025 | 2001 | 0001169888 | B102 | 6001.04
10180922 | 10180922 BODY EXTRACTOR CAROUSEL 0.894 LONG | FMM0046895 | 20/02/2026 | 2001 | 0001466060 | B102 | 18949.71
10190974 | 10190974 Windows10 2021 License Upgrade | FMM0042114 | 16/12/2025 | 2002 | 0001321732 | B102 | 19069.09
11760122 | 11760122 Udoc Adv_Plan VB10 EN (02) | FMM0042114 | 16/12/2025 | 2002 | 0001321731 | B102 | 24148.08
10190974 | 10190974 Windows10 2021 License Upgrade | FMM0042119 | 16/12/2025 | 2002 | 0001321732 | B102 | 19069.09
10849064 | 10849064 Coupling male/female for SMC | FMM0046894 | 20/02/2026 | 2001 | 0001465851 | B102 | 14167.33
10131500 | 10131500 Switch Box | FMM0049675 | 01/04/2026 | 2001 | 0001518471 | B102 | 209455.33
11149345 | 11149345 PWA, CMPS, TRAM/F (ST) | FMM0046893 | 20/02/2026 | 2001 | 0001465778 | B102 | 158325.21
1654537 | 1654537 POWER PACK HV30 | FMM0000880 | 12/04/2024 | 2001 | 0000668199 | B103 | 0
10501947 | 10501947 USB cable 2.0, type A/B, 5m | FMM0016975 | 12/11/2024 | 2001 | 0000863334 | B103 | 3354.38
11171862 | 11171862 FOC.Cable 2C-LC 30m OM3 f. DP | FMM0001425 | 12/04/2024 | 2001 | 0000665058 | B103 | 0
11131753 | 11131753 HW Key switch | FMM0026895 | 06/05/2025 | 2001 | 0001080830 | B103 | 15884.14
10167218 | 10167218 MICROSWITCH; VMN-10S-00E0-BZ | FMM0026899 | 06/05/2025 | 2001 | 0001080923 | B103 | 297.52
10915718 | 10915718 fan capacitors | FMM0038726 | 01/11/2025 | 2001 | 0001319350 | B103 | 9501.8
10967365 | 10967365 GPC Right_ Local | FMM0038728 | 01/11/2025 | 2001 | 0001320075 | B103 | 31779.24
14507915 | 14507915 Update material Docu_noV Rev.VC20H,en | FMM0051047 | 21/04/2026 | 2002 | 0001567015 | B103 | 17195.58
10768151 | 10768151 Valve | FMM0049197 | 24/03/2026 | 2001 | 0001507776 | B103 | 161619.67
3096260 | 3096260 AC-DC VEGA650 K60007 | FMM0050338 | 11/04/2026 | 2001 | 0001557007 | B103 | 111242.52
10500412 | 10500412 Adapter ODU manual-F - direct-M | FMM0051122 | 23/04/2026 | 2001 | 0001548803 | B103 | 51048.48
11688816 | 11688816 Update material VC10 to VC20H | FMM0051047 | 21/04/2026 | 2002 | 0001567014 | B103 | 932140.96
10501944 | 10501944 Footswitch for intercom system | FMM0026899 | 06/05/2025 | 2001 | 0001080920 | B103 | 11111.92
10307485 | 10307485 Potentiometer with bracket | FMM0026996 | 07/05/2025 | 2001 | 0001089763 | B103 | 8739.16
7688034 | 7688034 spare part module bridge M6 | FMM0038729 | 01/11/2025 | 2001 | 0001320082 | B103 | 450534.25
11551440 | 11551440 Coil Cable 125 1.5T | FMM0049196 | 24/03/2026 | 2001 | 0001507708 | B103 | 229194.53
10840397 | 10840397 Miro Digi_MoMa service tool | FMM0015530 | 22/10/2024 | 2001 | 0000871768 | B104 | 218670.37
3815391 | 3815391 PDR / PSR Component | FMM0019319 | 17/12/2024 | 2001 | 0000927490 | B105 | 300302.35
10864201 | 10864201 Computer ICS tower 12B =!= | FMM0030403 | 03/07/2025 | 2006 | 0007444853 | B105 | 104925.4
10591015 | 10591015 SEP Expansion Vessel 005 | FMM0049997 | 07/04/2026 | 2001 | 0001537071 | B105 | 28579.62
10940888 | 10940888 DURA 422-MV | FMM0050990 | 21/04/2026 | 2001 | 0001568998 | B105 | 3983849.19
11366533 | 11366533 HP Z4 G4 2123 4c SPECT.ICS | FMM0019443 | 19/12/2024 | 2001 | 0000929268 | B105 | 181562.19
6167915 | 6167915 Board D 805 | FMM0001616 | 12/04/2024 | 2001 | 0000668952 | B106 | 0
10077131 | 10077131 BALL BEAR DIN 625-6301-2Z | FMM0001752 | 12/04/2024 | 2001 | 0000670223 | B106 | 0
10077131 | 10077131 BALL BEAR DIN 625-6301-2Z | FMM0001752 | 12/04/2024 | 2001 | 0000670234 | B106 | 0
10181388 | 10181388 ASM, SWITCH LEVEL | FMM0001279 | 12/04/2024 | 2001 | 0000669292 | B106 | 0
10397352 | 10397352 Lamp 24V/DC | FMM0016975 | 12/11/2024 | 2001 | 0000863322 | B106 | 183.83
10068892 | 10068892 STOPPER DISC | FMM0001752 | 12/04/2024 | 2001 | 0000669975 | B106 | 0
10068892 | 10068892 STOPPER DISC | FMM0001752 | 12/04/2024 | 2001 | 0000669987 | B106 | 0
11370133 | 11370133 Pumpen update to Index I | FMM0002348 | 12/04/2024 | 2001 | 0000663509 | B106 | 0
10161765 | 10161765 IRSmx2 Tower Air Filter | FMM0015420 | 22/10/2024 | 2001 | 0000857263 | B106 | 2262.66
10161765 | 10161765 IRSmx2 Tower Air Filter | FMM0015420 | 22/10/2024 | 2001 | 0000857264 | B106 | 2262.66
11509374 | 11509374 480 GB SATA III SSD with PLP | FMM0015426 | 22/10/2024 | 2001 | 0000863816 | B106 | 31820.62
11509374 | 11509374 480 GB SATA III SSD with PLP | FMM0015426 | 22/10/2024 | 2001 | 0000863817 | B106 | 31820.62
11369256 | 11369256 micro swtich VMN-10S-05C0-B-Z | FMM0026897 | 06/05/2025 | 2001 | 0001080856 | B106 | 3687.43
11061439 | 11061439 Brake resistor BWD600100 | FMM0015422 | 22/10/2024 | 2001 | 0000858040 | B106 | 24506.2
10893545 | 10893545 Fuse cap (20A fuse) | FMM0026897 | 06/05/2025 | 2001 | 0001080850 | B106 | 458.86
10748199 | 10748199 ASM, FILTERS AND RETAINERS | FMM0051003 | 21/04/2026 | 2001 | 0001565853 | B106 | 20462.94
10609820 | 10609820 ECG WIRE SET OF FOUR LEAD, COMBINER SET | FMM0051003 | 21/04/2026 | 2001 | 0001565850 | B106 | 16882.77
11589430 | 11589430 ECG TRUNK CBL 4-LEAD SHLD AHA/IEC 10FT | FMM0051003 | 21/04/2026 | 2001 | 0001565851 | B106 | 25510.04
8392008 | 8392008 K22 Relay | FMM0026897 | 06/05/2025 | 2001 | 0001080854 | B106 | 8462.09
8390663 | 8390663 SW1 System key switch | FMM0026897 | 06/05/2025 | 2001 | 0001080852 | B106 | 12764.02
8390671 | 8390671 SW2 System switch 2 | FMM0026897 | 06/05/2025 | 2001 | 0001080853 | B106 | 11676.69
11373488 | 11373488 CABLE MICROSWITCHES - TS Marlin | FMM0026897 | 06/05/2025 | 2001 | 0001080851 | B106 | 4207.45
11060707 | 11060707 Control panel right/back A4162 RoHS | FMM0006992 | 25/06/2024 | 2001 | 0000757409 | B107 | 192745.42
10166932 | 10166932 Contactor 230VAC 3P 1NO 5.5KW | FMM0026890 | 06/05/2025 | 2001 | 0001081742 | B107 | 8861.99
10166932 | 10166932 Contactor 230VAC 3P 1NO 5.5KW | FMM0026890 | 06/05/2025 | 2001 | 0001081736 | B107 | 8861.99
10166932 | 10166932 Contactor 230VAC 3P 1NO 5.5KW | FMM0026890 | 06/05/2025 | 2001 | 0001081737 | B107 | 8861.99
10166932 | 10166932 Contactor 230VAC 3P 1NO 5.5KW | FMM0026890 | 06/05/2025 | 2001 | 0001081738 | B107 | 8861.99
10166932 | 10166932 Contactor 230VAC 3P 1NO 5.5KW | FMM0026890 | 06/05/2025 | 2001 | 0001081739 | B107 | 8861.99
10166932 | 10166932 Contactor 230VAC 3P 1NO 5.5KW | FMM0026890 | 06/05/2025 | 2001 | 0001081740 | B107 | 8861.99
10166932 | 10166932 Contactor 230VAC 3P 1NO 5.5KW | FMM0026890 | 06/05/2025 | 2001 | 0001081741 | B107 | 8861.99
10590281 | 10590281 Coupling relay | FMM0026891 | 06/05/2025 | 2001 | 0001082987 | B107 | 12894.35
10590275 | 10590275 SP Main switch | FMM0026891 | 06/05/2025 | 2001 | 0001082981 | B107 | 25039.7
10590275 | 10590275 SP Main switch | FMM0026891 | 06/05/2025 | 2001 | 0001082986 | B107 | 25039.7
10548975 | 10548975 Contactor 24VDC 3P 1NO 1NC 11KW S0CC | FMM0026891 | 06/05/2025 | 2001 | 0001082978 | B107 | 7689.73
10548975 | 10548975 Contactor 24VDC 3P 1NO 1NC 11KW S0CC | FMM0026891 | 06/05/2025 | 2001 | 0001082984 | B107 | 7689.73
8093697 | 8093697 Emergency stop module | FMM0026790 | 05/05/2025 | 2001 | 0001080827 | B107 | 14037.79
8418613 | 8418613 ASM CCIB COLL CHGR INTERFACE B | FMM0022531 | 15/02/2025 | 2001 | 0000978303 | B110 | 8404.5
11760122 | 11760122 Udoc Adv_Plan VB10 EN (02) | FMM0045142 | 29/01/2026 | 2002 | 0001408529 | B110 | 24120.1
11760122 | 11760122 Udoc Adv_Plan VB10 EN (02) | FMM0045141 | 29/01/2026 | 2002 | 0001408526 | B110 | 24120.1
11007757 | 11007757 ASM LRIT LIGHT RAIL INTERFACE T | FMM0044639 | 22/01/2026 | 2001 | 0001425301 | B110 | 8939.58
10190974 | 10190974 Windows10 2021 License Upgrade | FMM0045143 | 29/01/2026 | 2002 | 0001408531 | B110 | 38093.82
11760122 | 11760122 Udoc Adv_Plan VB10 EN (02) | FMM0045143 | 29/01/2026 | 2002 | 0001408530 | B110 | 24120.1
10190974 | 10190974 Windows10 2021 License Upgrade | FMM0045147 | 29/01/2026 | 2002 | 0001408528 | B110 | 38093.82
8901022 | 8901022 W057 M electrical conductor | FMM0044640 | 22/01/2026 | 2001 | 0001425308 | B110 | 9658.91
10190974 | 10190974 Windows10 2021 License Upgrade | FMM0045142 | 29/01/2026 | 2002 | 0001408528 | B110 | 38093.82
10190974 | 10190974 Windows10 2021 License Upgrade | FMM0045141 | 29/01/2026 | 2002 | 0001408527 | B110 | 38093.82
10190974 | 10190974 Windows10 2021 License Upgrade | FMM0045148 | 29/01/2026 | 2002 | 0001408531 | B110 | 38093.82
10190974 | 10190974 Windows10 2021 License Upgrade | FMM0045149 | 29/01/2026 | 2002 | 0001408533 | B110 | 38093.82
7445708 | 7445708 Cushion, thin f. head support (2 pi | FMM0030868 | 11/07/2025 | 2001 | 0001166426 | B110 | 4208.04
7826246 | 7826246 ASM FR4 FLEX RIGHT 4PMT | FMM0042232 | 17/12/2025 | 2001 | 0001384293 | B110 | 4145.24
10190974 | 10190974 Windows10 2021 License Upgrade | FMM0045144 | 29/01/2026 | 2002 | 0001408533 | B110 | 38093.82
11760122 | 11760122 Udoc Adv_Plan VB10 EN (02) | FMM0045144 | 29/01/2026 | 2002 | 0001408532 | B110 | 24120.1
10190974 | 10190974 Windows10 2021 License Upgrade | FMM0045146 | 29/01/2026 | 2002 | 0001408527 | B110 | 38093.82
8726676 | 8726676 biograph Bucket Controller (NIOS) | FMM0000157 | 12/04/2024 | 2001 | 0000667388 | B111 | 0
4810037 | 4810037 GUIDE ROLLER | FMM0000273 | 12/04/2024 | 2001 | 0000669300 | B111 | 0
11146910 | 11146910 Pwr Supply,SMS3 AC Tray,Inverter, S Fam | FMM0000868 | 12/04/2024 | 2001 | 0000665067 | B111 | 0
10168332 | 10168332 belt for interface assm | FMM0016534 | 06/11/2024 | 2001 | 0000859110 | B111 | 1365.21
10164333 | 10164333 Cable W3431 | FMM0011579 | 27/08/2024 | 2001 | 0000811090 | B111 | 26163.99
8117108 | 8117108 Soft start Chiller 005 50Hz (relay) | FMM0026888 | 06/05/2025 | 2001 | 0001081646 | B111 | 142078.53
8117108 | 8117108 Soft start Chiller 005 50Hz (relay) | FMM0026888 | 06/05/2025 | 2001 | 0001081648 | B111 | 142078.53
8117108 | 8117108 Soft start Chiller 005 50Hz (relay) | FMM0026888 | 06/05/2025 | 2001 | 0001081649 | B111 | 142078.53
8115995 | 8115995 Coupler Relay | FMM0026888 | 06/05/2025 | 2001 | 0001081641 | B111 | 18193.94
8115995 | 8115995 Coupler Relay | FMM0026888 | 06/05/2025 | 2001 | 0001081642 | B111 | 18193.94
8115995 | 8115995 Coupler Relay | FMM0026888 | 06/05/2025 | 2001 | 0001081644 | B111 | 18193.94
8115995 | 8115995 Coupler Relay | FMM0026888 | 06/05/2025 | 2001 | 0001081645 | B111 | 18193.94
10185346 | 10185346 IPAT Cushion Flex Small | FMM0016534 | 06/11/2024 | 2001 | 0000859118 | B111 | 8420.43
10168371 | 10168371 Delay Fuse_8AT/250V,Series 313 | FMM0016534 | 06/11/2024 | 2001 | 0000859123 | B111 | 686.93
10591339 | 10591339 ODU Connector (female) Fa. Trumpf | FMM0017335 | 18/11/2024 | 2001 | 0000859491 | B111 | 56226.21
11319256 | 11319256 Frame Cable, HDMI, Monitor, Lg | FMM0038727 | 01/11/2025 | 2001 | 0001320055 | B111 | 6807.76
10549233 | 10549233 Motor Module Double 600V 3AC 400V 5A | FMM0047813 | 05/03/2026 | 2001 | 0001481965 | B111 | 159541.27
11104935 | 11104935 Portable detector battery | FMM0050994 | 21/04/2026 | 2001 | 0001561332 | B111 | 64662.5
10546120 | 10546120 Foc.Transc. SFP 8.5Gb/s | FMM0051034 | 21/04/2026 | 2001 | 0001565824 | B111 | 4220.63
10168373 | 10168373 Delay Fuse_0.3AT/250V,Series 313 | FMM0016534 | 06/11/2024 | 2001 | 0000859115 | B111 | 686.93
10590922 | 10590922 Cable W3665 - Q12 | FMM0017335 | 18/11/2024 | 2001 | 0000859477 | B111 | 14956.13
4138988 | 4138988 Temperature sensor comp. CS | FMM0019319 | 17/12/2024 | 2001 | 0000927491 | B111 | 24338.13
4138988 | 4138988 Temperature sensor comp. CS | FMM0019319 | 17/12/2024 | 2001 | 0000927492 | B111 | 24338.13
11254275 | 11254275 Encoder Knob, NX3 | FMM0041839 | 12/12/2025 | 2001 | 0001378475 | B111 | 3890.46
10967366 | 10967366 Stop Button _Local | FMM0050999 | 21/04/2026 | 2001 | 0001571398 | B111 | 23900.56
8363983 | 8363983 Service Part Matrix INV | FMM0049610 | 30/03/2026 | 2001 | 0001491324 | B113 | 605911.4
11292525 | 11292525 Upgrade set ICS active pri.cir. IE3 pump | FMM0049676 | 01/04/2026 | 2001 | 0001518485 | B113 | 356995.34
10663085 | 10663085 INV-HV 2 Xynergy Service Part | FMM0043195 | 30/12/2025 | 2001 | 0001402679 | B113 | 630765.05
10663085 | 10663085 INV-HV 2 Xynergy Service Part | FMM0043195 | 30/12/2025 | 2001 | 0001402680 | B113 | 630765.05
10928202 | 10928202 Computer MaRS2S.6 24RX | FMM0051121 | 23/04/2026 | 2001 | 0001462008 | B113 | 376231.8
10143563 | 10143563 ICS Tower 8B (P10) =!= | FMM0008996 | 20/07/2024 | 2006 | 0000740624 | B113 | 171872.26
7396265 | 7396265 MCU-RTC component | FMM0000091 | 12/04/2024 | 2001 | 0000666737 | B114 | 0
4757238 | 4757238 HEAD PHONE =D= | FMM0001260 | 12/04/2024 | 2001 | 0000668081 | B114 | 0
5515775 | 5515775 Cushion MP | FMM0001351 | 12/04/2024 | 2001 | 0000669025 | B114 | 0
11368483 | 11368483 Micoswitch VMN-10S-00E0-B-Z | FMM0016529 | 06/11/2024 | 2001 | 0000864576 | B114 | 3074.2
10647946 | 10647946 Motor wire for M20 (TOMO) | FMM0025895 | 18/04/2025 | 2001 | 0001072464 | B114 | 9261.06
10663667 | 10663667 DSF 16 | FMM0025999 | 21/04/2025 | 2001 | 0001074472 | B114 | 88458.66
11060847 | 11060847 Squeezeball long | FMM0036843 | 07/10/2025 | 2001 | 0001279598 | B114 | 3271.45
10563399 | 10563399 MCB A100-G | FMM0031539 | 19/07/2025 | 2001 | 0001177278 | B114 | 27271.8
10168102 | 10168102 TOOTH.BELT 5M_20mm_2350mm_Z470 | FMM0041840 | 12/12/2025 | 2001 | 0001378994 | B114 | 4334.01
10399527 | 10399527 Leak detection dye | FMM0050991 | 21/04/2026 | 2001 | 0001569034 | B114 | 6779.52
10614121 | 10614121 HELICOFLEX SEAL 117.15OD 4.5 | FMM0050991 | 21/04/2026 | 2001 | 0001569030 | B114 | 6747.33
10591400 | 10591400 Fan assembly unit RFCEL | FMM0050991 | 21/04/2026 | 2001 | 0001569028 | B114 | 70078.41
4684866 | 4684866 Bushing Filter 6A 250VAC solder-terminal | FMM0016010 | 29/10/2024 | 2001 | 0000855871 | B114 | 3117.76
3866493 | 3866493 ADHESIVE TAPE FOR QUENCH TUBE | FMM0016010 | 29/10/2024 | 2001 | 0000855868 | B114 | 1146.23
11335983 | 11335983 SW install DVD, 7.5.06, X300PE | FMM0041838 | 12/12/2025 | 2001 | 0001376621 | B114 | 6748.15
10348895 | 10348895 Kit,Short Probe holder, X300 3.0 | FMM0017707 | 22/11/2024 | 2001 | 0000863758 | B115 | 4525.34
10183278 | 10183278 ASM RIGHT LIGHT RAIL (SYMBIA) | FMM0044639 | 22/01/2026 | 2001 | 0001425300 | B115 | 62713.38
11006465 | 11006465 ASM Left Light Rail Touchpad | FMM0044912 | 27/01/2026 | 2001 | 0001434871 | B115 | 17659.6
10183277 | 10183277 ASM LEFT LIGHT RAIL (SYMBIA) | FMM0044639 | 22/01/2026 | 2001 | 0001425299 | B115 | 66647.56
7121267 | 7121267 fan | FMM0044812 | 24/01/2026 | 2001 | 0001425317 | B115 | 5088.2
11006466 | 11006466 ASM Right Light Rail Touchpad | FMM0044912 | 27/01/2026 | 2001 | 0001434872 | B115 | 17286.02
10166206 | 10166206 Cable W11 | FMM0015577 | 23/10/2024 | 2001 | 0000857281 | B115 | 18717.56
10047650 | 10047650 Control board D1 | FMM0016527 | 06/11/2024 | 2001 | 0000863212 | B115 | 144338.66
10023482 | 10023482 DAS-CON-DATA-Cable | FMM0030868 | 11/07/2025 | 2001 | 0001166428 | B115 | 25738.17
11061453 | 11061453 Water phantom 60 | FMM0045039 | 28/01/2026 | 2001 | 0001431424 | B118 | 44309.24
10432885 | 10432885 coupling kit RFPA cpl. | FMM0044808 | 24/01/2026 | 2001 | 0001408948 | B118 | 7441.2
11250347 | 11250347 W356 aCTiMAS USB to UPS RS232 | FMM0045039 | 28/01/2026 | 2001 | 0001431435 | B118 | 3117.41
10355217 | 10355217 Slice Thickness Phantom 50 | FMM0045039 | 28/01/2026 | 2001 | 0001431429 | B118 | 47302.16
11105478 | 11105478 Front cover | FMM0047737 | 04/03/2026 | 2001 | 0001478713 | B118 | 19003.51
11370231 | 11370231 XDC-component 2kV | FMM0015872 | 26/10/2024 | 2001 | 0000858541 | B118 | 225306.12
10432885 | 10432885 coupling kit RFPA cpl. | FMM0044809 | 24/01/2026 | 2001 | 0001410744 | B118 | 7441.2
8269477 | 8269477 Cord,PWR,S.Africa_C19, 4.5m/250V/16A | FMM0000116 | 12/04/2024 | 2001 | 0000666596 | B119 | 0
8716156 | 8716156 Power Control Unit | FMM0000861 | 12/04/2024 | 2001 | 0000667072 | B119 | 0
8716156 | 8716156 Power Control Unit | FMM0000861 | 12/04/2024 | 2001 | 0000667081 | B119 | 0
8716156 | 8716156 Power Control Unit | FMM0000861 | 12/04/2024 | 2001 | 0000667034 | B119 | 0
8716156 | 8716156 Power Control Unit | FMM0000861 | 12/04/2024 | 2001 | 0000667045 | B119 | 0
8716156 | 8716156 Power Control Unit | FMM0000861 | 12/04/2024 | 2001 | 0000667068 | B119 | 0
10546824 | 10546824 MCB 16A 400VAC 3pol.Car.C | FMM0000229 | 12/04/2024 | 2001 | 0000673920 | B119 | 0
8716156 | 8716156 Power Control Unit | FMM0000861 | 12/04/2024 | 2001 | 0000667077 | B119 | 0
10440227 | 10440227 Assy, Digital Power Supply (PSD), RoHS | FMM0000869 | 12/04/2024 | 2001 | 0000672918 | B119 | 0
10100050 | 10100050 HIGH LOAD CLAMP CHAIN NW40-CC-AS | FMM0033169 | 14/08/2025 | 2001 | 0001209864 | B119 | 7043.33
10121913 | 10121913 BURST DISC METAL 1.8 BAR DN40 | FMM0033169 | 14/08/2025 | 2001 | 0001209866 | B119 | 70962.93
10743970 | 10743970 DGSU2 33_12_UCI | FMM0047814 | 05/03/2026 | 2001 | 0001483937 | B119 | 317375.37
11105105 | 11105105 FL-C PC Fluoro FD W550 Basic | FMM0036255 | 27/09/2025 | 2001 | 0001266949 | B121 | 152151.6
10137714 | 10137714 Assembly, X150 MCP Power Supply | FMM0041013 | 01/12/2025 | 2001 | 0001364528 | B121 | 205528.35
8600616 | 8600616 HV CABLE KV- W510 | FMM0045039 | 28/01/2026 | 2001 | 0001431432 | B121 | 69093.34
8600608 | 8600608 HV CABLE KV+ W509 | FMM0045039 | 28/01/2026 | 2001 | 0001431431 | B121 | 71023.44
11106271 | 11106271 lifting gear | FMM0050269 | 10/04/2026 | 2001 | 0001548852 | B121 | 256598.11
10754982 | 10754982 GIM Horizon SoC | FMM0049032 | 21/03/2026 | 2001 | 0001507705 | B121 | 515722.49
10391403 | 10391403 POT, 1K, 5%, 10T, MLC 58&82 | FMM0000023 | 12/04/2024 | 2001 | 0000673192 | B122 | 0
1959811 | 1959811 FILTER 3/4 | FMM0000054 | 12/04/2024 | 2001 | 0000668078 | B122 | 0
6582568 | 6582568 Sensor cable x373 | FMM0000096 | 12/04/2024 | 2001 | 0000668735 | B122 | 0
10414583 | 10414583 PDR for DTC P15 | FMM0000141 | 12/04/2024 | 2001 | 0000672972 | B122 | 0
10166924 | 10166924 MCB 16A 400VAC 3pol.Car.C | FMM0000229 | 12/04/2024 | 2001 | 0000670808 | B122 | 0
10414583 | 10414583 PDR for DTC P15 | FMM0000141 | 12/04/2024 | 2001 | 0000672967 | B122 | 0
10414583 | 10414583 PDR for DTC P15 | FMM0000141 | 12/04/2024 | 2001 | 0000672970 | B122 | 0
10391403 | 10391403 POT, 1K, 5%, 10T, MLC 58&82 | FMM0000023 | 12/04/2024 | 2001 | 0000673190 | B122 | 0
10391403 | 10391403 POT, 1K, 5%, 10T, MLC 58&82 | FMM0000023 | 12/04/2024 | 2001 | 0000673191 | B122 | 0
10391403 | 10391403 POT, 1K, 5%, 10T, MLC 58&82 | FMM0000023 | 12/04/2024 | 2001 | 0000673194 | B122 | 0
10391403 | 10391403 POT, 1K, 5%, 10T, MLC 58&82 | FMM0000249 | 12/04/2024 | 2001 | 0000673171 | B122 | 0
7754190 | 7754190 AC-DC 110VAC/12V/0,7A US =D= | FMM0000460 | 12/04/2024 | 2001 | 0000666732 | B122 | 0
10546824 | 10546824 MCB 16A 400VAC 3pol.Car.C | FMM0000234 | 12/04/2024 | 2001 | 0000673931 | B122 | 0
7335206 | 7335206 Drive Assy | FMM0000368 | 12/04/2024 | 2001 | 0000669059 | B122 | 0
11366774 | 11366774 24v Power Supply | FMM0000460 | 12/04/2024 | 2001 | 0000663372 | B122 | 0
10546832 | 10546832 AC-DC IN 115/230V OUT24V 20A 480W | FMM0000461 | 12/04/2024 | 2001 | 0000674011 | B122 | 0
10414583 | 10414583 PDR for DTC P15 | FMM0000141 | 12/04/2024 | 2001 | 0000672975 | B122 | 0
10892025 | 10892025 U2 power supply spare part | FMM0000460 | 12/04/2024 | 2001 | 0000672329 | B122 | 0
6553791 | 6553791 Remote control switch | FMM0026789 | 05/05/2025 | 2001 | 0001080801 | B122 | 36910.64
11103776 | 11103776 W651 G-BOX to HVT Signal | FMM0035441 | 16/09/2025 | 2001 | 0001249381 | B122 | 7806.5
10656913 | 10656913 Remote control switch | FMM0026793 | 05/05/2025 | 2001 | 0001080891 | B122 | 18068.12
11510981 | 11510981 HDD, ST2000NM001A, 2TB, SATA III | FMM0036741 | 04/10/2025 | 2001 | 0001273957 | B122 | 36776.69
10759449 | 10759449 LED torch light, non-magnetic | FMM0047730 | 04/03/2026 | 2001 | 0001476836 | B122 | 51841.54
6635739 | 6635739 Safety switch C-arm outside | FMM0017726 | 22/11/2024 | 2001 | 0000899332 | B123 | 20147.3
6635739 | 6635739 Safety switch C-arm outside | FMM0017726 | 22/11/2024 | 2001 | 0000899333 | B123 | 20147.3
3077096 | 3077096 Speci.Resist 82R 35W 10% Brake | FMM0015581 | 23/10/2024 | 2001 | 0000863470 | B123 | 2936.27
8097334 | 8097334 Emergency kit | FMM0028413 | 31/05/2025 | 2001 | 0001120425 | B123 | 8422.68
11760122 | 11760122 Udoc Adv_Plan VB10 EN (02) | FMM0031609 | 21/07/2025 | 2002 | 0001183225 | B123 | 35533.56
10190974 | 10190974 Windows10 2021 License Upgrade | FMM0031613 | 21/07/2025 | 2002 | 0001183180 | B123 | 18447.43
10097640 | 10097640 Fiber Op Cable, 30 Meters, Gry/Blue | FMM0045187 | 29/01/2026 | 2001 | 0001433105 | B123 | 14054.95
10190974 | 10190974 Windows10 2021 License Upgrade | FMM0031609 | 21/07/2025 | 2002 | 0001183224 | B123 | 189505.64
10190974 | 10190974 Windows10 2021 License Upgrade | FMM0048054 | 09/03/2026 | 2002 | 0001489883 | B123 | 43952.18
10190974 | 10190974 Windows10 2021 License Upgrade | FMM0048055 | 09/03/2026 | 2002 | 0001489883 | B123 | 43952.18
10097637 | 10097637 Fiber Optic Cable 30 Meters, Orange | FMM0045187 | 29/01/2026 | 2001 | 0001433101 | B123 | 15148.51
11760122 | 11760122 Udoc Adv_Plan VB10 EN (02) | FMM0048054 | 09/03/2026 | 2002 | 0001489884 | B123 | 27829.47
10097806 | 10097806 CAT6 Cable (100 Feet) | FMM0045187 | 29/01/2026 | 2001 | 0001433107 | B123 | 13738.63
11006271 | 11006271 Kit_Ethernet_Switch_w/Cables | FMM0007069 | 26/06/2024 | 2001 | 0000758788 | B126 | 30059.63
11006271 | 11006271 Kit_Ethernet_Switch_w/Cables | FMM0007069 | 26/06/2024 | 2001 | 0000758789 | B126 | 30059.63
11006271 | 11006271 Kit_Ethernet_Switch_w/Cables | FMM0007068 | 26/06/2024 | 2001 | 0000758790 | B126 | 31532.3
11006271 | 11006271 Kit_Ethernet_Switch_w/Cables | FMM0007068 | 26/06/2024 | 2001 | 0000758791 | B126 | 31532.3
11108802 | 11108802 Rep. set Charg. sock., wireless XRayFSW | FMM0017726 | 22/11/2024 | 2001 | 0000899343 | B126 | 30522.85
11108802 | 11108802 Rep. set Charg. sock., wireless XRayFSW | FMM0017726 | 22/11/2024 | 2001 | 0000899344 | B126 | 30522.85
11760122 | 11760122 Udoc Adv_Plan VB10 EN (02) | FMM0042060 | 16/12/2025 | 2002 | 0001321761 | B126 | 24148.08
10190974 | 10190974 Windows10 2021 License Upgrade | FMM0042065 | 16/12/2025 | 2002 | 0001321762 | B126 | 19069.09
10190974 | 10190974 Windows10 2021 License Upgrade | FMM0042064 | 16/12/2025 | 2002 | 0001321758 | B126 | 19069.09
10190974 | 10190974 Windows10 2021 License Upgrade | FMM0042060 | 16/12/2025 | 2002 | 0001321762 | B126 | 19069.09
10280879 | 10280879 ECC V3 Cable 3m | FMM0043964 | 13/01/2026 | 2001 | 0001406917 | B126 | 20392.16
10749312 | 10749312 ASSY, MECH HOSE PET SUPPLY | FMM0043963 | 13/01/2026 | 2001 | 0001395954 | B126 | 97269.92
11760122 | 11760122 Udoc Adv_Plan VB10 EN (02) | FMM0048039 | 09/03/2026 | 2002 | 0001407083 | B126 | 24321.34
11760122 | 11760122 Udoc Adv_Plan VB10 EN (02) | FMM0048041 | 09/03/2026 | 2002 | 0001407089 | B126 | 24321.34
10190974 | 10190974 Windows10 2021 License Upgrade | FMM0048042 | 09/03/2026 | 2002 | 0001407091 | B126 | 38411.67
10190974 | 10190974 Windows10 2021 License Upgrade | FMM0048044 | 09/03/2026 | 2002 | 0001407084 | B126 | 38411.67
10431641 | 10431641 W090 electrical conductor (injec.) | FMM0050998 | 21/04/2026 | 2001 | 0001571393 | B126 | 34285.62
10190974 | 10190974 Windows10 2021 License Upgrade | FMM0042059 | 16/12/2025 | 2002 | 0001321758 | B126 | 19069.09
11760122 | 11760122 Udoc Adv_Plan VB10 EN (02) | FMM0042059 | 16/12/2025 | 2002 | 0001321757 | B126 | 24148.08
10190974 | 10190974 Windows10 2021 License Upgrade | FMM0042057 | 16/12/2025 | 2002 | 0001321742 | B126 | 19069.09
11760122 | 11760122 Udoc Adv_Plan VB10 EN (02) | FMM0042057 | 16/12/2025 | 2002 | 0001321741 | B126 | 24148.08
10190974 | 10190974 Windows10 2021 License Upgrade | FMM0042062 | 16/12/2025 | 2002 | 0001321742 | B126 | 19069.09
10190974 | 10190974 Windows10 2021 License Upgrade | FMM0048039 | 09/03/2026 | 2002 | 0001407084 | B126 | 38411.67
10190974 | 10190974 Windows10 2021 License Upgrade | FMM0048041 | 09/03/2026 | 2002 | 0001407090 | B126 | 38411.67
11760122 | 11760122 Udoc Adv_Plan VB10 EN (02) | FMM0048042 | 09/03/2026 | 2002 | 0001407092 | B126 | 24321.34
10190974 | 10190974 Windows10 2021 License Upgrade | FMM0048046 | 09/03/2026 | 2002 | 0001407090 | B126 | 38411.67
10190974 | 10190974 Windows10 2021 License Upgrade | FMM0048047 | 09/03/2026 | 2002 | 0001407091 | B126 | 38411.67
10391403 | 10391403 POT, 1K, 5%, 10T, MLC 58&82 | FMM0000074 | 12/04/2024 | 2001 | 0000673218 | B127 | 0
10391403 | 10391403 POT, 1K, 5%, 10T, MLC 58&82 | FMM0000074 | 12/04/2024 | 2001 | 0000673219 | B127 | 0
10391403 | 10391403 POT, 1K, 5%, 10T, MLC 58&82 | FMM0000074 | 12/04/2024 | 2001 | 0000673220 | B127 | 0
10391403 | 10391403 POT, 1K, 5%, 10T, MLC 58&82 | FMM0000074 | 12/04/2024 | 2001 | 0000673221 | B127 | 0
10391403 | 10391403 POT, 1K, 5%, 10T, MLC 58&82 | FMM0000074 | 12/04/2024 | 2001 | 0000673222 | B127 | 0
10391403 | 10391403 POT, 1K, 5%, 10T, MLC 58&82 | FMM0000006 | 12/04/2024 | 2001 | 0000673119 | B127 | 0
10391403 | 10391403 POT, 1K, 5%, 10T, MLC 58&82 | FMM0000006 | 12/04/2024 | 2001 | 0000673121 | B127 | 0
10391403 | 10391403 POT, 1K, 5%, 10T, MLC 58&82 | FMM0000006 | 12/04/2024 | 2001 | 0000673123 | B127 | 0
10391403 | 10391403 POT, 1K, 5%, 10T, MLC 58&82 | FMM0000006 | 12/04/2024 | 2001 | 0000673124 | B127 | 0
10391403 | 10391403 POT, 1K, 5%, 10T, MLC 58&82 | FMM0000006 | 12/04/2024 | 2001 | 0000673125 | B127 | 0
10391403 | 10391403 POT, 1K, 5%, 10T, MLC 58&82 | FMM0000006 | 12/04/2024 | 2001 | 0000673126 | B127 | 0
10391403 | 10391403 POT, 1K, 5%, 10T, MLC 58&82 | FMM0000006 | 12/04/2024 | 2001 | 0000673127 | B127 | 0
10391403 | 10391403 POT, 1K, 5%, 10T, MLC 58&82 | FMM0000006 | 12/04/2024 | 2001 | 0000673128 | B127 | 0
10391403 | 10391403 POT, 1K, 5%, 10T, MLC 58&82 | FMM0000006 | 12/04/2024 | 2001 | 0000673172 | B127 | 0
10391403 | 10391403 POT, 1K, 5%, 10T, MLC 58&82 | FMM0000023 | 12/04/2024 | 2001 | 0000673189 | B127 | 0
10963503 | 10963503 AC-DC IN 230V OUT 24V 10A 240W | FMM0000884 | 12/04/2024 | 2001 | 0000672638 | B127 | 0
10963503 | 10963503 AC-DC IN 230V OUT 24V 10A 240W | FMM0000884 | 12/04/2024 | 2001 | 0000672643 | B127 | 0
10165057 | 10165057 AC-DC VEGA450 V407X0Y | FMM0000911 | 12/04/2024 | 2001 | 0000670937 | B127 | 0
10165057 | 10165057 AC-DC VEGA450 V407X0Y | FMM0000911 | 12/04/2024 | 2001 | 0000670946 | B127 | 0
10165057 | 10165057 AC-DC VEGA450 V407X0Y | FMM0000911 | 12/04/2024 | 2001 | 0000670957 | B127 | 0
10165057 | 10165057 AC-DC VEGA450 V407X0Y | FMM0000911 | 12/04/2024 | 2001 | 0000670966 | B127 | 0
10165057 | 10165057 AC-DC VEGA450 V407X0Y | FMM0000911 | 12/04/2024 | 2001 | 0000670973 | B127 | 0
10391403 | 10391403 POT, 1K, 5%, 10T, MLC 58&82 | FMM0000024 | 12/04/2024 | 2001 | 0000673129 | B127 | 0
10391403 | 10391403 POT, 1K, 5%, 10T, MLC 58&82 | FMM0000024 | 12/04/2024 | 2001 | 0000673130 | B127 | 0
10391403 | 10391403 POT, 1K, 5%, 10T, MLC 58&82 | FMM0000024 | 12/04/2024 | 2001 | 0000673131 | B127 | 0
10391403 | 10391403 POT, 1K, 5%, 10T, MLC 58&82 | FMM0000024 | 12/04/2024 | 2001 | 0000673197 | B127 | 0
10391403 | 10391403 POT, 1K, 5%, 10T, MLC 58&82 | FMM0000024 | 12/04/2024 | 2001 | 0000673198 | B127 | 0
10391403 | 10391403 POT, 1K, 5%, 10T, MLC 58&82 | FMM0000075 | 12/04/2024 | 2001 | 0000673223 | B127 | 0
10391403 | 10391403 POT, 1K, 5%, 10T, MLC 58&82 | FMM0000075 | 12/04/2024 | 2001 | 0000673224 | B127 | 0
5531749 | 5531749 CABLE, FOR POTI US LOCALISATION | FMM0000115 | 12/04/2024 | 2001 | 0000668818 | B127 | 0
10018830 | 10018830 Backplane RFSU D20 | FMM0011579 | 27/08/2024 | 2001 | 0000811088 | B127 | 15606.81
10432880 | 10432880 Temperature sensor IFP | FMM0000265 | 12/04/2024 | 2001 | 0000672981 | B127 | 0
10967427 | 10967427 SOMARIS/5 VC40 FRU | FMM0011578 | 27/08/2024 | 2001 | 0000811037 | B127 | 15606.81
7387892 | 7387892 Interface Board LWL_INT D6 | FMM0041012 | 01/12/2025 | 2001 | 0001364569 | B127 | 96421.44
10352367 | 10352367 Focus Shoulder Array Coil, small | FMM0016801 | 09/11/2024 | 2001 | 0000859168 | B129 | 143513.75
7734572 | 7734572 MAS COMPONENT | FMM0046590 | 17/02/2026 | 2001 | 0001456072 | B129 | 405463.18
11062060 | 11062060 Processor MR-VA AWP z440 | FMM0051598 | 29/04/2026 | 2001 | 0001565021 | B129 | 146911.84
10787353 | 10787353 X300 PE MCP Power Supply Ver2.0 | FMM0049527 | 30/03/2026 | 2001 | 0001507721 | B129 | 93583.48
11344551 | 11344551 Glycol water mixture (37/63) | FMM0049913 | 06/04/2026 | 2001 | 0001521794 | B129 | 45106.67
11344551 | 11344551 Glycol water mixture (37/63) | FMM0049913 | 06/04/2026 | 2001 | 0001521795 | B129 | 45106.67
10656055 | 10656055 Monitor Color 19" DSHC 1914-DC =!= | FMM0049526 | 30/03/2026 | 2001 | 0001507722 | B129 | 180782.96
7742450 | 7742450 Single Tank | FMM0020166 | 03/01/2025 | 2001 | 0000936737 | B129 | 652801
11291492 | 11291492 Pump SEP FD fixed bearing IE3 | FMM0045697 | 04/02/2026 | 2001 | 0001444668 | B129 | 295498.22
10277196 | 10277196 RCCS_2 D11 | FMM0049529 | 30/03/2026 | 2001 | 0001507762 | B129 | 844490.99
10663339 | 10663339 DMS-Power Supply Appl.3 | FMM0000821 | 12/04/2024 | 2001 | 0000673619 | B130 | 0
10068891 | 10068891 TENSION SPRING | FMM0001702 | 12/04/2024 | 2001 | 0000670446 | B130 | 0
10068891 | 10068891 TENSION SPRING | FMM0001702 | 12/04/2024 | 2001 | 0000670452 | B130 | 0
10068891 | 10068891 TENSION SPRING | FMM0001702 | 12/04/2024 | 2001 | 0000670460 | B130 | 0
10068891 | 10068891 TENSION SPRING | FMM0001702 | 12/04/2024 | 2001 | 0000670469 | B130 | 0
10068891 | 10068891 TENSION SPRING | FMM0001702 | 12/04/2024 | 2001 | 0000670477 | B130 | 0
10180835 | 10180835 RLY CONTACTOR 3 POLE DC 80 AMP | FMM0003801 | 15/05/2024 | 2001 | 0000685880 | B130 | 73736.55
10663339 | 10663339 DMS-Power Supply Appl.3 | FMM0000821 | 12/04/2024 | 2006 | 0000673627 | B130 | 0
7142354 | 7142354 Monitor M-Flat 15/26076 | FMM0000990 | 12/04/2024 | 2001 | 0000668915 | B130 | 0
7142354 | 7142354 Monitor M-Flat 15/26076 | FMM0000990 | 12/04/2024 | 2001 | 0000668941 | B130 | 0
10663339 | 10663339 DMS-Power Supply Appl.3 | FMM0000821 | 12/04/2024 | 2001 | 0000673616 | B130 | 0
10663339 | 10663339 DMS-Power Supply Appl.3 | FMM0000821 | 12/04/2024 | 2001 | 0000673623 | B130 | 0
10276363 | 10276363 Upgrade for PS2 AXIS | FMM0000996 | 12/04/2024 | 2001 | 0000669367 | B130 | 0
10276363 | 10276363 Upgrade for PS2 AXIS | FMM0000996 | 12/04/2024 | 2001 | 0000669370 | B130 | 0
11364060 | 11364060 Micro Switches | FMM0026788 | 05/05/2025 | 2001 | 0001080785 | B130 | 9785.5
5914531 | 5914531 CABLE, FOOTSWITCH INTERNAL | FMM0026788 | 05/05/2025 | 2001 | 0001080788 | B130 | 11638.11
10251663 | 10251663 CB3 CIRCUIT BREAKER, 125.0A, 3P, 48 | FMM0003797 | 15/05/2024 | 2001 | 0000685797 | B130 | 131869.91
11364059 | 11364059 Collimator Light Switch | FMM0026788 | 05/05/2025 | 2001 | 0001080786 | B130 | 3277.72
4682498 | 4682498 Aux.switch 1NC 3TX4401 =D= | FMM0026788 | 05/05/2025 | 2001 | 0001080783 | B130 | 450.69
4669883 | 4669883 Relays DC 24V 2S 25A 277VAC | FMM0026788 | 05/05/2025 | 2001 | 0001080782 | B130 | 1330.08
4669883 | 4669883 Relays DC 24V 2S 25A 277VAC | FMM0026788 | 05/05/2025 | 2001 | 0001080789 | B130 | 1330.08
4669883 | 4669883 Relays DC 24V 2S 25A 277VAC | FMM0026788 | 05/05/2025 | 2001 | 0001080790 | B130 | 1330.08
10097813 | 10097813 Cardinal Cassette Detector | FMM0016525 | 06/11/2024 | 2001 | 0000859591 | B131 | 423808.15
7041358 | 7041358 Shockwave head Cplus 140 | FMM0043966 | 13/01/2026 | 2001 | 0001407531 | B131 | 292837.2
3099707 | 3099707 Foot switch | FMM0046608 | 17/02/2026 | 2001 | 0001456059 | B131 | 22328.09
10589594 | 10589594 panel right tilt | FMM0046591 | 17/02/2026 | 2001 | 0001456067 | B131 | 114357.28
5551283 | 5551283 HORIZONTAL DRIVE | FMM0046590 | 17/02/2026 | 2001 | 0001456070 | B131 | 296041.03
10746633 | 10746633 D33 board | FMM0046608 | 17/02/2026 | 2001 | 0001456060 | B131 | 16180.01
11236160 | 11236160 CP Overlay english, LO | FMM0046608 | 17/02/2026 | 2001 | 0001456061 | B131 | 7590
8614385 | 8614385 Magnetic sensor B722 | FMM0046590 | 17/02/2026 | 2001 | 0001456064 | B131 | 96421.5
8618394 | 8618394 drive motor TS | FMM0046590 | 17/02/2026 | 2001 | 0001456065 | B131 | 195691.46
4787763 | 4787763 Charg. station, wireless XRayFSW | FMM0015012 | 17/10/2024 | 2001 | 0000861469 | B134 | 63508.38
10355215 | 10355215 Waterphantom 50 | FMM0028421 | 31/05/2025 | 2001 | 0001120423 | B134 | 58010.2
11760122 | 11760122 Udoc Adv_Plan VB10 EN (02) | FMM0048185 | 10/03/2026 | 2002 | 0001407289 | B134 | 24460.74
10190974 | 10190974 Windows10 2021 License Upgrade | FMM0048227 | 10/03/2026 | 2002 | 0001407250 | B134 | 38631.71
11760122 | 11760122 Udoc Adv_Plan VB10 EN (02) | FMM0048227 | 10/03/2026 | 2002 | 0001407249 | B134 | 24460.74
10190974 | 10190974 Windows10 2021 License Upgrade | FMM0048185 | 10/03/2026 | 2002 | 0001407288 | B134 | 38631.71
10190974 | 10190974 Windows10 2021 License Upgrade | FMM0048232 | 10/03/2026 | 2002 | 0001407250 | B134 | 38631.71
10190974 | 10190974 Windows10 2021 License Upgrade | FMM0048229 | 10/03/2026 | 2002 | 0001407254 | B134 | 38631.71
11760122 | 11760122 Udoc Adv_Plan VB10 EN (02) | FMM0048231 | 10/03/2026 | 2002 | 0001407259 | B134 | 24460.74
11760122 | 11760122 Udoc Adv_Plan VB10 EN (02) | FMM0048229 | 10/03/2026 | 2002 | 0001407253 | B134 | 24460.74
10190974 | 10190974 Windows10 2021 License Upgrade | FMM0048231 | 10/03/2026 | 2002 | 0001407260 | B134 | 38631.71
10190974 | 10190974 Windows10 2021 License Upgrade | FMM0048190 | 10/03/2026 | 2002 | 0001407288 | B134 | 38631.71
10190974 | 10190974 Windows10 2021 License Upgrade | FMM0048236 | 10/03/2026 | 2002 | 0001407260 | B134 | 38631.71
10190974 | 10190974 Windows10 2021 License Upgrade | FMM0048234 | 10/03/2026 | 2002 | 0001407254 | B134 | 38631.71
8883451 | 8883451 CPU BOARD | FMM0000110 | 12/04/2024 | 2001 | 0000667578 | B135 | 0
8883535 | 8883535 ROTATING ANODE AND BRAKE PCB | FMM0000110 | 12/04/2024 | 2001 | 0000666929 | B135 | 0
11020603 | 11020603 Ethernet Switch | FMM0000606 | 12/04/2024 | 2001 | 0000671661 | B135 | 0
11020603 | 11020603 Ethernet Switch | FMM0000606 | 12/04/2024 | 2001 | 0000671659 | B135 | 0
11020603 | 11020603 Ethernet Switch | FMM0000606 | 12/04/2024 | 2001 | 0000671660 | B135 | 0
10397184 | 10397184 Power supply AC/DC ML15.241 | FMM0000996 | 12/04/2024 | 2001 | 0000673029 | B135 | 0
10397184 | 10397184 Power supply AC/DC ML15.241 | FMM0000996 | 12/04/2024 | 2001 | 0000673032 | B135 | 0
10547518 | 10547518 Contactor 24VDC 3P 5.5KW 1NC | FMM0001379 | 12/04/2024 | 2001 | 0000674056 | B135 | 0
8111259 | 8111259 Cable W1430, 23 m | FMM0001529 | 12/04/2024 | 2001 | 0000666475 | B135 | 0
10348265 | 10348265 Printer, Color, MITSUBISHI CP 30DW | FMM0001014 | 12/04/2024 | 2001 | 0000666400 | B135 | 0
10348265 | 10348265 Printer, Color, MITSUBISHI CP 30DW | FMM0001014 | 12/04/2024 | 2001 | 0000666401 | B135 | 0
10348265 | 10348265 Printer, Color, MITSUBISHI CP 30DW | FMM0001014 | 12/04/2024 | 2001 | 0000666402 | B135 | 0
10348265 | 10348265 Printer, Color, MITSUBISHI CP 30DW | FMM0001014 | 12/04/2024 | 2001 | 0000666403 | B135 | 0
10348265 | 10348265 Printer, Color, MITSUBISHI CP 30DW | FMM0001014 | 12/04/2024 | 2001 | 0000666404 | B135 | 0
8600020 | 8600020 Cable W52 | FMM0041014 | 01/12/2025 | 2001 | 0001364543 | B135 | 13783.41
7741049 | 7741049 Control-Box | FMM0041014 | 01/12/2025 | 2001 | 0001364537 | B135 | 133764.6
11061356 | 11061356 Gantry-Audio | FMM0049528 | 30/03/2026 | 2001 | 0001507745 | B135 | 27803.17
10645491 | 10645491 Support roller unit | FMM0049528 | 30/03/2026 | 2001 | 0001507746 | B135 | 16868.23
10358870 | 10358870 guide rollers | FMM0049529 | 30/03/2026 | 2001 | 0001507763 | B135 | 13486.05
10848688 | 10848688 BB2 CD service package IAS | FMM0036739 | 04/10/2025 | 2001 | 0001273934 | B135 | 8308.26
10848689 | 10848689 BB2 CD service package IVS | FMM0036739 | 04/10/2025 | 2001 | 0001273935 | B135 | 8308.26
8614351 | 8614351 Timing belt TT | FMM0041014 | 01/12/2025 | 2001 | 0001364545 | B135 | 14111.42
10161732 | 10161732 Control and regulation board | FMM0049528 | 30/03/2026 | 2001 | 0001507741 | B135 | 128613.88
11337967 | 11337967 Lubricant for Biomatrix Patient Table | FMM0049529 | 30/03/2026 | 2001 | 0001507770 | B135 | 3719.76
7757706 | 7757706 Non-magnetic steel tool set | FMM0015530 | 22/10/2024 | 2001 | 0000871767 | B136 | 737798
11292523 | 11292523 Upgrade set ICS passive IE3 pump | FMM0029372 | 17/06/2025 | 2001 | 0001137874 | B137 | 321939.31
11007009 | 11007009 FAN 230V 50HZ D2E146-AP50E1 | FMM0044002 | 13/01/2026 | 2001 | 0001409571 | B137 | 45031.15
10131483 | 10131483 head matrix coil | FMM0050269 | 10/04/2026 | 2001 | 0001548845 | B137 | 442589.61
10018301 | 10018301 Modulator_7T/3T_D101 | FMM0045999 | 07/02/2026 | 2001 | 0001446373 | B137 | 182472.06
10607509 | 10607509 IVS-S - R640 > BB2 Replacement Kit | FMM0015263 | 21/10/2024 | 2001 | 0000863376 | B137 | 238583.64
11061382 | 11061382 IRSi-1b | FMM0048371 | 12/03/2026 | 2001 | 0001495495 | B137 | 365571.19
8401296 | 8401296 XDC-component | FMM0049528 | 30/03/2026 | 2001 | 0001507744 | B137 | 380315.72
10893437 | 10893437 AC-DC IN 85-265V OUT 12V 100W | FMM0000879 | 12/04/2024 | 2001 | 0000672118 | B138 | 0
10272714 | 10272714 D916 CPU board Mobilett XP family | FMM0000866 | 12/04/2024 | 2001 | 0000669235 | B138 | 0
10863989 | 10863989 PSU Celsius M440/M450/M460 modified | FMM0000998 | 12/04/2024 | 2001 | 0000671908 | B138 | 0
10863989 | 10863989 PSU Celsius M440/M450/M460 modified | FMM0000998 | 12/04/2024 | 2001 | 0000671911 | B138 | 0
10863989 | 10863989 PSU Celsius M440/M450/M460 modified | FMM0000998 | 12/04/2024 | 2001 | 0000671915 | B138 | 0
11235807 | 11235807 IO PORT ASSEMBLY | FMM0001452 | 12/04/2024 | 2001 | 0000663812 | B138 | 0
10167241 | 10167241 Contactor 24VDC 3P 1NO 1NC 11kW S0 | FMM0026795 | 05/05/2025 | 2001 | 0001083092 | B138 | 6792.88
8428018 | 8428018 DAS-Controller D580 | FMM0035165 | 12/09/2025 | 2001 | 0001240197 | B138 | 117797.44
10167240 | 10167240 Contactor 24VDC 3P 1NO 7,5KW | FMM0026795 | 05/05/2025 | 2001 | 0001083064 | B138 | 4417.73
10167240 | 10167240 Contactor 24VDC 3P 1NO 7,5KW | FMM0026795 | 05/05/2025 | 2001 | 0001083088 | B138 | 4417.73
5551341 | 5551341 kit encoder | FMM0050320 | 11/04/2026 | 2001 | 0001552462 | B138 | 11506.98
5551341 | 5551341 kit encoder | FMM0050320 | 11/04/2026 | 2001 | 0001552463 | B138 | 11506.98
11020152 | 11020152 iDSM_HW(i1 high & i2) | FMM0043315 | 01/01/2026 | 2001 | 0001402994 | B138 | 354667.34
11426988 | 11426988 AOC DP1.4 MPO TX/RX kit | FMM0050320 | 11/04/2026 | 2001 | 0001552457 | B138 | 25472.19
11115537 | 11115537 Brushblock LP service part | FMM0024036 | 12/03/2025 | 2001 | 0001000896 | B138 | 285321.22
10167239 | 10167239 Contactor 230V 3P 55kW 2NO 2NC | FMM0026795 | 05/05/2025 | 2001 | 0001083062 | B138 | 17624.64
10167239 | 10167239 Contactor 230V 3P 55kW 2NO 2NC | FMM0026795 | 05/05/2025 | 2001 | 0001083082 | B138 | 17624.64
10167237 | 10167237 Relay,DC 24V 1CO 6A 250VAC | FMM0026795 | 05/05/2025 | 2001 | 0001083061 | B138 | 1045.07
10167237 | 10167237 Relay,DC 24V 1CO 6A 250VAC | FMM0026795 | 05/05/2025 | 2001 | 0001083078 | B138 | 1045.07
6573898 | 6573898 Spare part PC1303 ,6498492, | FMM0031499 | 19/07/2025 | 2001 | 0001180327 | B138 | 68839.98
11293404 | 11293404 Holder Paper roll | FMM0015784 | 26/10/2024 | 2001 | 0000868763 | B139 | 9485.58
11760122 | 11760122 Udoc Adv_Plan VB10 EN (02) | FMM0046636 | 17/02/2026 | 2002 | 0001408641 | B139 | 23784.03
11760122 | 11760122 Udoc Adv_Plan VB10 EN (02) | FMM0046640 | 17/02/2026 | 2002 | 0001408690 | B139 | 23784.03
10190974 | 10190974 Windows10 2021 License Upgrade | FMM0046648 | 17/02/2026 | 2002 | 0001408688 | B139 | 37563.12
10663559 | 10663559 DASCON M2-B SYSFTX | FMM0035165 | 12/09/2025 | 2001 | 0001240199 | B139 | 283312.35
10393029 | 10393029 DMS B Signal Backplane left | FMM0035165 | 12/09/2025 | 2001 | 0001240198 | B139 | 142563.07
11878588 | 11878588 SW-RFI MRAWP VA70A-SP03 | FMM0046642 | 17/02/2026 | 2002 | 0001459073 | B139 | 7160.72
10190974 | 10190974 Windows10 2021 License Upgrade | FMM0046639 | 17/02/2026 | 2002 | 0001408688 | B139 | 37563.12
11760122 | 11760122 Udoc Adv_Plan VB10 EN (02) | FMM0046639 | 17/02/2026 | 2002 | 0001408687 | B139 | 23784.03
10162063 | 10162063 Signal Brush Tip Unit/signal | FMM0042889 | 24/12/2025 | 2001 | 0001392153 | B139 | 44707.61
10190974 | 10190974 Windows10 2021 License Upgrade | FMM0046640 | 17/02/2026 | 2002 | 0001408689 | B139 | 37563.12
10190974 | 10190974 Windows10 2021 License Upgrade | FMM0046649 | 17/02/2026 | 2002 | 0001408689 | B139 | 37563.12
11878588 | 11878588 SW-RFI MRAWP VA70A-SP03 | FMM0046643 | 17/02/2026 | 2002 | 0001459082 | B139 | 7160.72
10190974 | 10190974 Windows10 2021 License Upgrade | FMM0046636 | 17/02/2026 | 2002 | 0001408642 | B139 | 37563.12
10190974 | 10190974 Windows10 2021 License Upgrade | FMM0046635 | 17/02/2026 | 2002 | 0001408639 | B139 | 37563.12
10190974 | 10190974 Windows10 2021 License Upgrade | FMM0046645 | 17/02/2026 | 2002 | 0001408642 | B139 | 37563.12
10190974 | 10190974 Windows10 2021 License Upgrade | FMM0046644 | 17/02/2026 | 2002 | 0001408639 | B139 | 37563.12
11760122 | 11760122 Udoc Adv_Plan VB10 EN (02) | FMM0046635 | 17/02/2026 | 2002 | 0001408640 | B139 | 23784.03
10190974 | 10190974 Windows10 2021 License Upgrade | FMM0046637 | 17/02/2026 | 2002 | 0001408644 | B139 | 37563.12
11760122 | 11760122 Udoc Adv_Plan VB10 EN (02) | FMM0046637 | 17/02/2026 | 2002 | 0001408643 | B139 | 23784.03
10190974 | 10190974 Windows10 2021 License Upgrade | FMM0046646 | 17/02/2026 | 2002 | 0001408644 | B139 | 37563.12
10431953 | 10431953 IRSmx2 Storage SAS-Seagate_450GB | FMM0015837 | 26/10/2024 | 2006 | 0000857399 | B140 | 97755.25
10267590 | 10267590 Leakage current adapter | FMM0015804 | 26/10/2024 | 2001 | 0000877226 | B140 | 28671.01
10398989 | 10398989 Ball phantom holder | FMM0006937 | 22/06/2024 | 2001 | 0000755572 | B142 | 3233.89
10233152 | 10233152 STRAINER 230 MICRON REUSABLE 304 | FMM0015799 | 26/10/2024 | 2001 | 0000868833 | B142 | 16345.73
10891309 | 10891309 FootSwitch (sp) | FMM0026991 | 06/05/2025 | 2001 | 0001082964 | B142 | 12029.19
10891309 | 10891309 FootSwitch (sp) | FMM0026991 | 06/05/2025 | 2001 | 0001082970 | B142 | 12029.19
10891099 | 10891099 PDC A Replacementset K3, K9 | FMM0026991 | 06/05/2025 | 2001 | 0001082963 | B142 | 12122.33
10891099 | 10891099 PDC A Replacementset K3, K9 | FMM0026991 | 06/05/2025 | 2001 | 0001082969 | B142 | 12122.33
11062987 | 11062987 contactor 3RT2025 set | FMM0026990 | 06/05/2025 | 2001 | 0001082894 | B142 | 8443.18
11062987 | 11062987 contactor 3RT2025 set | FMM0026990 | 06/05/2025 | 2001 | 0001082899 | B142 | 8443.18
11425896 | 11425896 Aux.switch S2C-H20R 2NO | FMM0026990 | 06/05/2025 | 2001 | 0001082898 | B142 | 2075.44
11425896 | 11425896 Aux.switch S2C-H20R 2NO | FMM0026990 | 06/05/2025 | 2001 | 0001082903 | B142 | 2075.44
11331005 | 11331005 Service kit ZeroSensor | FMM0026990 | 06/05/2025 | 2001 | 0001082897 | B142 | 24198.73
11331005 | 11331005 Service kit ZeroSensor | FMM0026990 | 06/05/2025 | 2001 | 0001082902 | B142 | 24198.73
10965732 | 10965732 Aux.switch 1NO + 1NC | FMM0026991 | 06/05/2025 | 2001 | 0001082967 | B142 | 613.16
10965727 | 10965727 Contactor 230VAC 3P 400V 75KW | FMM0026991 | 06/05/2025 | 2001 | 0001082965 | B142 | 31415.59
10965727 | 10965727 Contactor 230VAC 3P 400V 75KW | FMM0026991 | 06/05/2025 | 2001 | 0001082971 | B142 | 31415.59
10965728 | 10965728 Contactor 24VDC 3P 1NC 5,5KW | FMM0026991 | 06/05/2025 | 2001 | 0001082966 | B142 | 5047.1
10965728 | 10965728 Contactor 24VDC 3P 1NC 5,5KW | FMM0026991 | 06/05/2025 | 2001 | 0001082972 | B142 | 5047.1
11368479 | 11368479 switch VMN-10S-06G0-B-Z | FMM0026985 | 06/05/2025 | 2001 | 0001080684 | B142 | 3160.32
11368479 | 11368479 switch VMN-10S-06G0-B-Z | FMM0026985 | 06/05/2025 | 2001 | 0001080686 | B142 | 3160.32
11368478 | 11368478 Mircoswitch VMN-10S-05F0-B-Z | FMM0026985 | 06/05/2025 | 2001 | 0001080691 | B142 | 3160.32
11368478 | 11368478 Mircoswitch VMN-10S-05F0-B-Z | FMM0026985 | 06/05/2025 | 2001 | 0001080692 | B142 | 3160.32
10965259 | 10965259 Ethernet Switch 24x1G RJ45+4xCombo =!= | FMM0000324 | 12/04/2024 | 2001 | 0000672396 | B143 | 0
8715927 | 8715927 Converter P09ALC | FMM0015836 | 26/10/2024 | 2001 | 0000857205 | B143 | 282737.44
11292601 | 11292601 Thermal overload relay for new EFUfan | FMM0016521 | 06/11/2024 | 2001 | 0000862179 | B143 | 11787.31
10892008 | 10892008 Fuse 10x38 10A T 500V AC | FMM0022650 | 18/02/2025 | 2001 | 0000979706 | B143 | 792.52
10549084 | 10549084 Aux.contactor 24VDC 4NO 10A S00 | FMM0026747 | 05/05/2025 | 2001 | 0001080569 | B143 | 2424.58
8715919 | 8715919 Controller PCB | FMM0015836 | 26/10/2024 | 2001 | 0000857204 | B143 | 264034.53
10397011 | 10397011 Gas spring unit | FMM0028628 | 04/06/2025 | 2001 | 0000779564 | B143 | 6945
10355855 | 10355855 cable w332_sp | FMM0030446 | 04/07/2025 | 2001 | 0001161039 | B143 | 4082.53
10590103 | 10590103 IRS-VHE_3xFAN | FMM0030446 | 04/07/2025 | 2001 | 0001161037 | B143 | 107765.13
10431919 | 10431919 IRSmx3_Air filter | FMM0033673 | 22/08/2025 | 2001 | 0001217951 | B143 | 3889.06
10396686 | 10396686 TOOTH.BELT 3M_6mm_396mm_Z132 | FMM0039246 | 07/11/2025 | 2001 | 0001330205 | B143 | 346.7
10681795 | 10681795 SiCuBox | FMM0043300 | 01/01/2026 | 2001 | 0001402033 | B143 | 487882.87
10766171 | 10766171 iBoot G2 | FMM0046720 | 18/02/2026 | 2001 | 0001464126 | B143 | 47140.95
10681805 | 10681805 ECG Cable EU (PMM2/4 | FMM0048151 | 10/03/2026 | 2001 | 0001485911 | B143 | 15129.36
10654701 | 10654701 PDD (display magnet room) | FMM0049530 | 30/03/2026 | 2001 | 0001508110 | B143 | 119739.89
10654701 | 10654701 PDD (display magnet room) | FMM0049530 | 30/03/2026 | 2001 | 0001508111 | B143 | 119739.89
11775938 | 11775938 Transceiver DVI-LWL-DVI Set | FMM0049173 | 24/03/2026 | 2001 | 0001511080 | B143 | 48372.14
11775938 | 11775938 Transceiver DVI-LWL-DVI Set | FMM0049173 | 24/03/2026 | 2001 | 0001511082 | B143 | 48372.14
10046434 | 10046434 D110 Power-Up-Circuit | FMM0047819 | 05/03/2026 | 2001 | 0001480254 | B143 | 53859.16
3804940 | 3804940 Microphone P10 | FMM0026924 | 06/05/2025 | 2001 | 0001083626 | B143 | 4568.69
10513556 | 10513556 XGS-Control | FMM0043300 | 01/01/2026 | 2001 | 0001402039 | B143 | 277933.33
11433636 | 11433636 Covers 19" Monitor w/o key option | FMM0027980 | 24/05/2025 | 2001 | 0001100985 | B145 | 96600.69
11250345 | 11250345 UPS 230V 1500VA/EATON 9PX w/o SNMP | FMM0046873 | 20/02/2026 | 2001 | 0001234738 | B145 | 330802.74
10352743 | 10352743 Expansion vessel water 8L active | FMM0047822 | 05/03/2026 | 2001 | 0001482004 | B145 | 53095.92
11331955 | 11331955 DMAR-2 | FMM0043195 | 30/12/2025 | 2001 | 0001402681 | B145 | 597573.6
11061383 | 11061383 IRSi-1c | FMM0045619 | 03/02/2026 | 2001 | 0001423452 | B145 | 471215.57
11171888 | 11171888 Monitor Color 19" MX194-SI | FMM0051025 | 21/04/2026 | 2001 | 0001569010 | B145 | 108733.91
11171888 | 11171888 Monitor Color 19" MX194-SI | FMM0051025 | 21/04/2026 | 2001 | 0001569011 | B145 | 108733.91
10429472 | 10429472 Assembly, AC/DC, X300 PE | FMM0041853 | 13/12/2025 | 2001 | 0001383807 | B145 | 201717.6
10126651 | 10126651 Service Syphon Kit | FMM0045185 | 29/01/2026 | 2001 | 0001402805 | B145 | 191097.65
10117483 | 10117483 Sumi. 20M gas line w. 90 deg elbow | FMM0050775 | 18/04/2026 | 2001 | 0001565829 | B145 | 329239.72
11576460 | 11576460 Cios Fit VA12A IFU-EN | FMM0000487 | 12/04/2024 | 2002 | 0000664486 | B146 | 0
3070273 | 3070273 AC-DC IN230V OUT2X5V 2X15V 28V 31V | FMM0000145 | 12/04/2024 | 2001 | 0000668376 | B146 | 0
3070273 | 3070273 AC-DC IN230V OUT2X5V 2X15V 28V 31V | FMM0000145 | 12/04/2024 | 2001 | 0000668390 | B146 | 0
3070273 | 3070273 AC-DC IN230V OUT2X5V 2X15V 28V 31V | FMM0000145 | 12/04/2024 | 2001 | 0000668399 | B146 | 0
3070273 | 3070273 AC-DC IN230V OUT2X5V 2X15V 28V 31V | FMM0000145 | 12/04/2024 | 2001 | 0000668410 | B146 | 0
3070273 | 3070273 AC-DC IN230V OUT2X5V 2X15V 28V 31V | FMM0000145 | 12/04/2024 | 2001 | 0000668428 | B146 | 0
3070273 | 3070273 AC-DC IN230V OUT2X5V 2X15V 28V 31V | FMM0000145 | 12/04/2024 | 2001 | 0000668443 | B146 | 0
3070273 | 3070273 AC-DC IN230V OUT2X5V 2X15V 28V 31V | FMM0000145 | 12/04/2024 | 2001 | 0000668342 | B146 | 0
3108979 | 3108979 WINDOW | FMM0016013 | 29/10/2024 | 2001 | 0000857346 | B146 | 1828.52
10966479 | 10966479 Contactor 24VDC 3P 1NO 1NC 45kW S3 | FMM0026922 | 06/05/2025 | 2001 | 0001081370 | B146 | 26774.28
11425133 | 11425133 Relay, AC 230VAC 2CO 8A 250V | FMM0026989 | 06/05/2025 | 2001 | 0001082864 | B146 | 4811.24
11425133 | 11425133 Relay, AC 230VAC 2CO 8A 250V | FMM0026989 | 06/05/2025 | 2001 | 0001082865 | B146 | 4811.24
10838176 | 10838176 Burst Disc Metal 0.9 Bar DN80 | FMM0016803 | 09/11/2024 | 2001 | 0000861654 | B146 | 101105.83
10892009 | 10892009 Fuse 10x38 3A T 500V AC | FMM0016804 | 09/11/2024 | 2001 | 0000863556 | B146 | 826.86
10513696 | 10513696 Control Board | FMM0013243 | 18/09/2024 | 2001 | 0000828524 | B146 | 78244.22
10662532 | 10662532 Servo controller | FMM0027613 | 17/05/2025 | 2001 | 0001105284 | B146 | 150328.96
10964859 | 10964859 Contactor 24V 2NO+2NC 400VAC 185A | FMM0026922 | 06/05/2025 | 2001 | 0001081372 | B146 | 44514.94
8711645 | 8711645 Mouse 3-Butt. Wheel Mouse USB | FMM0051022 | 21/04/2026 | 2001 | 0001571635 | B146 | 1804.14
11433591 | 11433591 Cable winch complete (India) | FMM0034448 | 02/09/2025 | 2001 | 0001232898 | B146 | 68743.28
10591298 | 10591298 fuse for compressor 45kW | FMM0036102 | 25/09/2025 | 2001 | 0001263371 | B146 | 10972.06
8711645 | 8711645 Mouse 3-Butt. Wheel Mouse USB | FMM0051023 | 21/04/2026 | 2001 | 0001571642 | B146 | 1804.14
8711645 | 8711645 Mouse 3-Butt. Wheel Mouse USB | FMM0051021 | 21/04/2026 | 2001 | 0001571581 | B146 | 1804.14
11408013 | 11408013 Erdu Remote Button Siemens | FMM0026820 | 05/05/2025 | 2001 | 0001081402 | B147 | 16748.88
11408013 | 11408013 Erdu Remote Button Siemens | FMM0026820 | 05/05/2025 | 2001 | 0001081403 | B147 | 16748.88
11408013 | 11408013 Erdu Remote Button Siemens | FMM0026820 | 05/05/2025 | 2001 | 0001081404 | B147 | 16748.88
10700139 | 10700139 contactor with surge suppressor | FMM0026821 | 05/05/2025 | 2001 | 0001081423 | B147 | 10385.46
10700139 | 10700139 contactor with surge suppressor | FMM0026821 | 05/05/2025 | 2001 | 0001081427 | B147 | 10385.46
10700143 | 10700143 selector switch | FMM0026821 | 05/05/2025 | 2001 | 0001081421 | B147 | 8982.07
10700140 | 10700140 contactor with surge suppressor | FMM0026821 | 05/05/2025 | 2001 | 0001081426 | B147 | 18152.38
11234106 | 11234106 Auxilliary Contact 3RV2901-1F | FMM0026821 | 05/05/2025 | 2001 | 0001081420 | B147 | 6128.36
11878588 | 11878588 SW-RFI MRAWP VA70A-SP03 | FMM0045917 | 06/02/2026 | 2002 | 0001447687 | B147 | 8260.16
10614121 | 10614121 HELICOFLEX SEAL 117.15OD 4.5 | FMM0047738 | 04/03/2026 | 2001 | 0001400756 | B147 | 6549.13
10614121 | 10614121 HELICOFLEX SEAL 117.15OD 4.5 | FMM0047738 | 04/03/2026 | 2001 | 0001400759 | B147 | 6549.13
10789385 | 10789385 P4-2 Phased Array XDCR_G | FMM0047741 | 04/03/2026 | 2001 | 0001478695 | B147 | 289943.13
10103165 | 10103165 TURRET SYPHON PLUG THREADED | FMM0046000 | 07/02/2026 | 2001 | 0001446708 | B147 | 18256.26
4429106 | 4429106 SPRING BALANCE 0,5KP | FMM0006937 | 22/06/2024 | 2001 | 0000755567 | B147 | 28342.88
8625779 | 8625779 Flex Small 4 MR coil 3T | FMM0045999 | 07/02/2026 | 2001 | 0001446377 | B147 | 179052.11
10591358 | 10591358 Connector housing - head end middle | FMM0045999 | 07/02/2026 | 2001 | 0001446379 | B147 | 14676.63
10113551 | 10113551 M28 SYPHON BUSH 30mm A/F | FMM0046000 | 07/02/2026 | 2001 | 0001446710 | B147 | 13741.46
11878588 | 11878588 SW-RFI MRAWP VA70A-SP03 | FMM0045915 | 06/02/2026 | 2002 | 0001447677 | B147 | 8260.16
10129672 | 10129672 OR98 / OR99 quench valve (sp. part) | FMM0047739 | 04/03/2026 | 2001 | 0001474760 | B147 | 165135.06
11335953 | 11335953 ASSY COVER MB F GRFN | FMM0037644 | 21/10/2025 | 2001 | 0001271251 | B147 | 6033.76
10018663 | 10018663 Fiber optic cable 3,2m | FMM0045999 | 07/02/2026 | 2001 | 0001446374 | B147 | 9719.04
11878588 | 11878588 SW-RFI MRAWP VA70A-SP03 | FMM0045919 | 06/02/2026 | 2002 | 0001447795 | B147 | 8260.16
10504868 | 10504868 Valve-MIV-Flange-1400L-24V-FFKM-AMP | FMM0017875 | 25/11/2024 | 2001 | 0000900253 | B150 | 22038.2
8600277 | 8600277 SENSOR TEMP_IN (Cable W320) | FMM0020087 | 31/12/2024 | 2001 | 0000937587 | B150 | 12633.53
10350513 | 10350513 Kit, CP Encoder PCBs | FMM0009244 | 23/07/2024 | 2001 | 0000781945 | B150 | 23170.47
10892009 | 10892009 Fuse 10x38 3A T 500V AC | FMM0016804 | 09/11/2024 | 2001 | 0000863555 | B150 | 826.86
10892009 | 10892009 Fuse 10x38 3A T 500V AC | FMM0016804 | 09/11/2024 | 2001 | 0000863557 | B150 | 826.86
8600269 | 8600269 SENSOR TEMP_OUT (Cable W319) | FMM0020087 | 31/12/2024 | 2001 | 0000937586 | B150 | 12448.88
10181326 | 10181326 ASM UMBILICAL [18F] F- | FMM0041832 | 12/12/2025 | 2001 | 0001374621 | B150 | 55227.4
8693694 | 8693694 ETHERNET CARD Pro/1000PT 2-Port =!D= | FMM0025890 | 18/04/2025 | 2001 | 0001071768 | B150 | 37005.62
10244715 | 10244715 VALVE HEAD 6 PORT 1/4-28 - RoHS Ver | FMM0036364 | 29/09/2025 | 2001 | 0001266955 | B150 | 68979.32
10181238 | 10181238 VALVE AIR MINI 4-WAY 5 P | FMM0041832 | 12/12/2025 | 2001 | 0001374619 | B150 | 82744.92
10181273 | 10181273 GAS PURIFIER CHARCOAL TRAP | FMM0041832 | 12/12/2025 | 2001 | 0001374620 | B150 | 78779.36
10501322 | 10501322 Face-shield Multiapplication | FMM0047447 | 26/02/2026 | 2001 | 0001469622 | B150 | 16067.57
5552794 | 5552794 COILED CABLE | FMM0016048 | 29/10/2024 | 2001 | 0000856267 | B150 | 3724.49
5760504 | 5760504 POWER SUPPLY D449 00% | FMM0016048 | 29/10/2024 | 2001 | 0000856269 | B150 | 64376.9
3804676 | 3804676 Large grease gun | FMM0016805 | 09/11/2024 | 2001 | 0000885545 | B150 | 3169.51
10097813 | 10097813 Cardinal Cassette Detector | FMM0021102 | 21/01/2025 | 2001 | 0000951231 | B150 | 433685.92
7445690 | 7445690 Head rest 25° f. head support | FMM0030447 | 04/07/2025 | 2001 | 0001157992 | B150 | 7720.02
10849087 | 10849087 Accessory rail clamp VE10 | FMM0032007 | 28/07/2025 | 2001 | 0001191040 | B150 | 6226.73
10498873 | 10498873 Inserted RF Traps for phase 2 | FMM0047805 | 05/03/2026 | 2001 | 0001478724 | B150 | 261252.14
10430503 | 10430503 Double roller | FMM0026309 | 26/04/2025 | 2001 | 0001080001 | B151 | 11021.13
10430503 | 10430503 Double roller | FMM0026309 | 26/04/2025 | 2001 | 0001080002 | B151 | 11021.13
10915410 | 10915410 Connector | FMM0015151 | 19/10/2024 | 2001 | 0000861691 | B151 | 22542.42
10190974 | 10190974 Windows10 2021 License Upgrade | FMM0045264 | 30/01/2026 | 2002 | 0001408520 | B151 | 38093.82
10190974 | 10190974 Windows10 2021 License Upgrade | FMM0045268 | 30/01/2026 | 2002 | 0001408520 | B151 | 38093.82
10190974 | 10190974 Windows10 2021 License Upgrade | FMM0045267 | 30/01/2026 | 2002 | 0001408519 | B151 | 38093.82
10190974 | 10190974 Windows10 2021 License Upgrade | FMM0045262 | 30/01/2026 | 2002 | 0001408513 | B151 | 38093.82
11760122 | 11760122 Udoc Adv_Plan VB10 EN (02) | FMM0045262 | 30/01/2026 | 2002 | 0001408512 | B151 | 24120.1
10190974 | 10190974 Windows10 2021 License Upgrade | FMM0045261 | 30/01/2026 | 2002 | 0001408511 | B151 | 38093.82
11760122 | 11760122 Udoc Adv_Plan VB10 EN (02) | FMM0045261 | 30/01/2026 | 2002 | 0001408510 | B151 | 24120.1
10190974 | 10190974 Windows10 2021 License Upgrade | FMM0045265 | 30/01/2026 | 2002 | 0001408511 | B151 | 38093.82
11760122 | 11760122 Udoc Adv_Plan VB10 EN (02) | FMM0045264 | 30/01/2026 | 2002 | 0001408521 | B151 | 24120.1
10190974 | 10190974 Windows10 2021 License Upgrade | FMM0045266 | 30/01/2026 | 2002 | 0001408513 | B151 | 38093.82
10190974 | 10190974 Windows10 2021 License Upgrade | FMM0045263 | 30/01/2026 | 2002 | 0001408519 | B151 | 38093.82
11760122 | 11760122 Udoc Adv_Plan VB10 EN (02) | FMM0045263 | 30/01/2026 | 2002 | 0001408518 | B151 | 24120.1
10749395 | 10749395 Replacement Battery Pack, 9PX3000GRT | FMM0017212 | 15/11/2024 | 2006 | 0000861264 | B153 | 109461.44
10392255 | 10392255 proxi guard axis 2 | FMM0026747 | 05/05/2025 | 2001 | 0001080563 | B153 | 51570.46
10392256 | 10392256 proxi guard axis 3 | FMM0026747 | 05/05/2025 | 2001 | 0001080564 | B153 | 69194.97
8096740 | 8096740 Head arm support | FMM0036359 | 29/09/2025 | 2001 | 0001257772 | B153 | 30629.34
8097540 | 8097540 Tube Collimator Z60 - spare part | FMM0049778 | 03/04/2026 | 2001 | 0001520152 | B153 | 1344597.59
10093763 | 10093763 HS cbl. inc acc.pack 4pin 28 Claym | FMM0042804 | 23/12/2025 | 2001 | 0001395854 | B153 | 163395.38
10391403 | 10391403 POT, 1K, 5%, 10T, MLC 58&82 | FMM0000154 | 12/04/2024 | 2001 | 0000673163 | B154 | 0
10391403 | 10391403 POT, 1K, 5%, 10T, MLC 58&82 | FMM0000154 | 12/04/2024 | 2001 | 0000673164 | B154 | 0
10746448 | 10746448 PSU 300W f. Celsius W410 | FMM0000165 | 12/04/2024 | 2001 | 0000671268 | B154 | 0
7335065 | 7335065 Motor Assy,PX51-22270-G1 | FMM0000256 | 12/04/2024 | 2001 | 0000668679 | B154 | 0
11020698 | 11020698 SMC L 27V power module (HWS50A) | FMM0000152 | 12/04/2024 | 2001 | 0000671686 | B154 | 0
11020698 | 11020698 SMC L 27V power module (HWS50A) | FMM0000155 | 12/04/2024 | 2001 | 0000671687 | B154 | 0
10643496 | 10643496 Vertical motor resolver cable(W24496) | FMM0025632 | 12/04/2025 | 2001 | 0001063051 | B154 | 12825.28
10143954 | 10143954 Safety switching device PNOZ XV3P | FMM0026747 | 05/05/2025 | 2001 | 0001080560 | B154 | 470007.64
3424561 | 3424561 TORQUE WRENCH 25-130NMX1/2" | FMM0024078 | 13/03/2025 | 2001 | 0000982329 | B154 | 82941.04
3424561 | 3424561 TORQUE WRENCH 25-130NMX1/2" | FMM0024078 | 13/03/2025 | 2001 | 0000982330 | B154 | 82941.04
10143955 | 10143955 Multi-funct. time relay ETD-SL-1T-DTF | FMM0026747 | 05/05/2025 | 2001 | 0001080561 | B154 | 375725.68
3059482 | 3059482 AC-DC 230/5/15/2*15V 25/12/2*8A | FMM0035068 | 11/09/2025 | 2001 | 0001248147 | B154 | 89730.26
10591341 | 10591341 Optical sensor - S10 / S20 | FMM0043071 | 29/12/2025 | 2001 | 0001400768 | B154 | 41536.1
10749253 | 10749253 F/O XCVR SFP 850nm 4GBd 3.3V DIAG | FMM0043180 | 30/12/2025 | 2001 | 0001403018 | B154 | 3516.1
10547827 | 10547827 Contactor 24VDC 3P 1NO 1NC 7.5KW S0 CC | FMM0026747 | 05/05/2025 | 2001 | 0001080566 | B154 | 5595.12
11500042 | 11500042 keyboard KB955 USB syngo German | FMM0030522 | 05/07/2025 | 2001 | 0001162861 | B154 | 6486.1
10052743 | 10052743 Laser Level tool for Symbia asm. | FMM0039993 | 15/11/2025 | 2001 | 0001342609 | B154 | 46546.99
7835635 | 7835635 Fork Light Barr SX4009 5mm | FMM0039993 | 15/11/2025 | 2001 | 0001342607 | B154 | 303.9
7445716 | 7445716 Cushion, thick, head support (2 parts) | FMM0048500 | 14/03/2026 | 2001 | 0001495500 | B154 | 5934.94
10848400 | 10848400 SCM V3 signal white | FMM0041481 | 09/12/2025 | 2001 | 0001300037 | B154 | 114848.34
10513415 | 10513415 D41- Modulator assembly | FMM0044700 | 23/01/2026 | 2001 | 0001427124 | B154 | 132137.68
3804700 | 3804700 Carbon Brush Set, Data_P10_F_G | FMM0048500 | 14/03/2026 | 2001 | 0001495502 | B154 | 237417.03
10414569 | 10414569 loudspeaker for spirit | FMM0015267 | 21/10/2024 | 2001 | 0000857385 | B154 | 8726.59
1141758 | 1141758 SET OF QUICK COUPLING | FMM0016047 | 29/10/2024 | 2001 | 0000855909 | B154 | 22198.26
10548177 | 10548177 Contactor 24VDC 3P 1NO 1NC 15KW S0CC | FMM0026747 | 05/05/2025 | 2001 | 0001080567 | B154 | 10257.69
10750844 | 10750844 F/O XCVR SFP 850nm 10Gb 3.3V DIAG | FMM0043193 | 30/12/2025 | 2001 | 0001403016 | B154 | 17843.99
7273910 | 7273910 Spare part module bridge M4 | FMM0043779 | 10/01/2026 | 2001 | 0001413838 | B154 | 245928.5
7071921 | 7071921 FAN 24VDC-7,7W-70cbm/h-Q60x32 | FMM0048500 | 14/03/2026 | 2001 | 0001495508 | B154 | 2950.32
7071921 | 7071921 FAN 24VDC-7,7W-70cbm/h-Q60x32 | FMM0048500 | 14/03/2026 | 2001 | 0001495509 | B154 | 2950.32
11062975 | 11062975 Fuse-24x112 80A FF 700V | FMM0048500 | 14/03/2026 | 2001 | 0001495506 | B154 | 4500.5
11255775 | 11255775 Erdu Remote Button - Siemens | FMM0026819 | 05/05/2025 | 2001 | 0001081357 | B155 | 53847.74
11255775 | 11255775 Erdu Remote Button - Siemens | FMM0026819 | 05/05/2025 | 2001 | 0001081354 | B155 | 53847.74
11255775 | 11255775 Erdu Remote Button - Siemens | FMM0026819 | 05/05/2025 | 2001 | 0001081355 | B155 | 53847.74
11255775 | 11255775 Erdu Remote Button - Siemens | FMM0026819 | 05/05/2025 | 2001 | 0001081356 | B155 | 53847.74
10500757 | 10500757 relay | FMM0026784 | 05/05/2025 | 2001 | 0001081693 | B155 | 13208.89
10500712 | 10500712 Manual motor starter | FMM0026784 | 05/05/2025 | 2001 | 0001081695 | B155 | 20776.34
10500699 | 10500699 Contactor A30-30-10/220VAC KM1 | FMM0026784 | 05/05/2025 | 2001 | 0001081699 | B155 | 18708.28
10183066 | 10183066 CBL ASM ECG W/CAP ADAPTER | FMM0018393 | 03/12/2024 | 2001 | 0000912736 | B155 | 2529.48
7077084 | 7077084 TELESCOPIC RAIL 558,8 MM LENGTH | FMM0015269 | 21/10/2024 | 2001 | 0000863551 | B155 | 4290.99
10500696 | 10500696 Miniature circuit breaker (MCB) | FMM0026784 | 05/05/2025 | 2001 | 0001081701 | B155 | 15933.97
8095155 | 8095155 Lightmarker_rotation | FMM0034949 | 10/09/2025 | 2001 | 0001242679 | B155 | 25643.54
11395041 | 11395041 Subset interlock | FMM0018392 | 03/12/2024 | 2001 | 0000912704 | B155 | 38360.77
10548210 | 10548210 Contactor 230VAC 3 P 1NO 1NC 11KW S0 SCR | FMM0026784 | 05/05/2025 | 2001 | 0001081692 | B155 | 4324.26
10352653 | 10352653 Air bleeding valve | FMM0043477 | 05/01/2026 | 2001 | 0001405165 | B155 | 4721.9
10567199 | 10567199 GPA right | FMM0043478 | 05/01/2026 | 2006 | 0001405223 | B155 | 203015.86
3096260 | 3096260 AC-DC VEGA650 K60007 | FMM0049908 | 06/04/2026 | 2001 | 0001548805 | B155 | 111700.54
11570092 | 11570092 Service plug P037 | FMM0049908 | 06/04/2026 | 2001 | 0001548804 | B155 | 98511.01
11250333 | 11250333 FiberOptic Cable 100m MPO m/m Typ A OM3 | FMM0015268 | 21/10/2024 | 2001 | 0000858491 | B155 | 46487.41
11569073 | 11569073 Contactor | FMM0026814 | 05/05/2025 | 2001 | 0001080665 | B156 | 23251.58
11569073 | 11569073 Contactor | FMM0026814 | 05/05/2025 | 2001 | 0001080666 | B156 | 23251.58
11569073 | 11569073 Contactor | FMM0026814 | 05/05/2025 | 2001 | 0001080667 | B156 | 23251.58
11569073 | 11569073 Contactor | FMM0026814 | 05/05/2025 | 2001 | 0001080663 | B156 | 23251.58
11569073 | 11569073 Contactor | FMM0026814 | 05/05/2025 | 2001 | 0001080664 | B156 | 23251.58
11569088 | 11569088 Contactor 230VAC 3S 690VAC 25A | FMM0026814 | 05/05/2025 | 2001 | 0001080660 | B156 | 3181.12
11569134 | 11569134 Interposition relay | FMM0026814 | 05/05/2025 | 2001 | 0001080659 | B156 | 7168.51
11569076 | 11569076 Main Power switch | FMM0026814 | 05/05/2025 | 2001 | 0001080662 | B156 | 107601.96
11569077 | 11569077 Contactor | FMM0026814 | 05/05/2025 | 2001 | 0001080661 | B156 | 10432.28
10967787 | 10967787 PCU-XTA (Power Conversion Unit) | FMM0000142 | 12/04/2024 | 2001 | 0000672508 | B158 | 0
7546075 | 7546075 Blower A3199 | FMM0015066 | 18/10/2024 | 2001 | 0000858294 | B158 | 86070.17
10500395 | 10500395 PTAB control button set | FMM0019759 | 24/12/2024 | 2001 | 0000931973 | B158 | 9559.47
3818254 | 3818254 CARBON BRUSH SET, POWER_F | FMM0025794 | 15/04/2025 | 2008 | 0001063076 | B158 | 86596.53
3095940 | 3095940 FI CIRC.BREAKER 30mA 2A 230V 4pol =D= | FMM0035165 | 12/09/2025 | 2001 | 0001240206 | B158 | 207886.04
8602224 | 8602224 Kit transportbelt | FMM0028316 | 30/05/2025 | 2001 | 0001115691 | B158 | 20722.15
10272977 | 10272977 Brake Pad for MX2 | FMM0028316 | 30/05/2025 | 2001 | 0001115689 | B158 | 5533.67
11574664 | 11574664 P500, Battery, PWL | FMM0025795 | 16/04/2025 | 2001 | 0001066425 | B158 | 53717.28
11115695 | 11115695 FD accessory set | FMM0044696 | 23/01/2026 | 2001 | 0001415645 | B158 | 113609.45
10161674 | 10161674 IVP-CAN cable | FMM0039599 | 11/11/2025 | 2001 | 0001332493 | B158 | 29830.3
10166202 | 10166202 LWL-cable W52 | FMM0049779 | 03/04/2026 | 2001 | 0001520169 | B158 | 33152.25
11518401 | 11518401 CONTACT BLOCK (NC) | FMM0026496 | 29/04/2025 | 2001 | 0001081270 | B158 | 2230.05
10166698 | 10166698 BOARD D2 | FMM0045045 | 28/01/2026 | 2001 | 0001427622 | B158 | 68311.18
10847793 | 10847793 Varian hybrid cable 1m | FMM0045355 | 31/01/2026 | 2001 | 0001429578 | B158 | 206269.64
3861221 | 3861221 Pressure control tool | FMM0046573 | 17/02/2026 | 2001 | 0001456297 | B158 | 10169.04
11265106 | 11265106 Spare part RX module ROT | FMM0049778 | 03/04/2026 | 2001 | 0001520155 | B158 | 53743.83
58068286 | 58068286 M720 mother board | FMM0006998 | 25/06/2024 | 2001 |  | B158 | 81000
58064956 | 58064956 TDK Lamda Power supply | FMM0006998 | 25/06/2024 | 2001 |  | B158 | 78000
5658864 | 5658864 D220 FIL.HEATING ESD | FMM0007776 | 05/07/2024 | 2001 | 0000767132 | B159 | 132105.25
11344545 | 11344545 S61/S62 switch assembly | FMM0026816 | 05/05/2025 | 2001 | 0001080717 | B159 | 38595.89
11292601 | 11292601 Thermal overload relay for new EFUfan | FMM0026818 | 05/05/2025 | 2001 | 0001081337 | B159 | 11930.38
11292602 | 11292602 Manual motor starter for new EFU fan | FMM0026818 | 05/05/2025 | 2001 | 0001081336 | B159 | 20117.17
8116001 | 8116001 Coupler Relay with Optocoupler | FMM0026822 | 05/05/2025 | 2001 | 0001081496 | B159 | 20257.52
8115987 | 8115987 ASN-Relay 400V/50Hz | FMM0026822 | 05/05/2025 | 2001 | 0001081495 | B159 | 57964.5
11344476 | 11344476 contactor chiller fan 500 | FMM0026816 | 05/05/2025 | 2001 | 0001080718 | B159 | 22222.31
11293425 | 11293425 STOP BUTTON | FMM0026818 | 05/05/2025 | 2001 | 0001081335 | B159 | 4818.5
8111408 | 8111408 Power Contactor 15kW | FMM0026822 | 05/05/2025 | 2001 | 0001081494 | B159 | 37426.28
8111382 | 8111382 Power Contactor | FMM0026822 | 05/05/2025 | 2001 | 0001081492 | B159 | 22315.95
11467707 | 11467707 Shielded Service Magnet Stop | FMM0026816 | 05/05/2025 | 2001 | 0001080714 | B159 | 39812.22
11292597 | 11292597 Thermal overload relay for IE3 pump | FMM0026818 | 05/05/2025 | 2001 | 0001081338 | B159 | 11414.73
11292596 | 11292596 Manual motor starter for IE3 pump | FMM0026818 | 05/05/2025 | 2001 | 0001081340 | B159 | 21427.03
8111390 | 8111390 Auxiliary Contactor 31E | FMM0026822 | 05/05/2025 | 2001 | 0001081493 | B159 | 22596.64
11344474 | 11344474 contactor compressor 6,3kW | FMM0026816 | 05/05/2025 | 2001 | 0001080721 | B159 | 27040.81
11515902 | 11515902 mains switch chiller vers.2 | FMM0026816 | 05/05/2025 | 2001 | 0001080713 | B159 | 24187.21
1194393 | 1194393 GROUND REMOTE BUTTON K2086 | FMM0026816 | 05/05/2025 | 2001 | 0001080712 | B159 | 11227.56
11291471 | 11291471 mains switch chiller | FMM0026818 | 05/05/2025 | 2001 | 0001081343 | B159 | 25730.95
11291530 | 11291530 power bus bar | FMM0026818 | 05/05/2025 | 2001 | 0001081342 | B159 | 7157.53
11291532 | 11291532 motor protection set for pump | FMM0026818 | 05/05/2025 | 2001 | 0001081341 | B159 | 28537.84
10591306 | 10591306 contactor chiller fan 500 | FMM0026822 | 05/05/2025 | 2001 | 0001081491 | B159 | 17918.49
8117116 | 8117116 Soft start 005 60Hz (relay) | FMM0026822 | 05/05/2025 | 2001 | 0001081497 | B159 | 176373.06
10590631 | 10590631 MR011/029 MaRS1.4 16RX | FMM0019321 | 17/12/2024 | 2006 | 0000928993 | B161 | 321220.06
10163984 | 10163984 Gradient filter A60 | FMM0032682 | 06/08/2025 | 2001 | 0001201289 | B161 | 114675.6
10513473 | 10513473 Power Stage 300A_1200V | FMM0040605 | 25/11/2025 | 2001 | 0001356672 | B161 | 485175.44
10961500 | 10961500 IOB Voyager | FMM0043910 | 13/01/2026 | 2001 | 0001417351 | B161 | 311319.77
11647194 | 11647194 Board LC48-HUB | FMM0049919 | 06/04/2026 | 2001 | 0001537115 | B161 | 351834.75
10656057 | 10656057 Monitor Color 19" DSHC 1915-DC =!D= | FMM0045859 | 05/02/2026 | 2001 | 0001447631 | B161 | 170848.88
10655186 | 10655186 gradient filter 030 | FMM0017336 | 18/11/2024 | 2001 | 0000859555 | B161 | 114946.31
11115468 | 11115468 Service Part aCTivate HVT LP | FMM0033414 | 19/08/2025 | 2001 | 0001214602 | B161 | 578807.71
11108768 | 11108768 MCM4--V spare part set | FMM0045849 | 05/02/2026 | 2001 | 0001441123 | B161 | 336476.39
10397171 | 10397171 Power supply AC/DC QS10.241 | FMM0000165 | 12/04/2024 | 2001 | 0000673113 | B162 | 0
10391403 | 10391403 POT, 1K, 5%, 10T, MLC 58&82 | FMM0000154 | 12/04/2024 | 2001 | 0000673160 | B162 | 0
10391403 | 10391403 POT, 1K, 5%, 10T, MLC 58&82 | FMM0000154 | 12/04/2024 | 2001 | 0000673162 | B162 | 0
10746448 | 10746448 PSU 300W f. Celsius W410 | FMM0000165 | 12/04/2024 | 2001 | 0000671273 | B162 | 0
10660307 | 10660307 AT-GS910-8 GbE Switch Kit | FMM0000604 | 12/04/2024 | 2001 | 0000673524 | B162 | 0
7335065 | 7335065 Motor Assy,PX51-22270-G1 | FMM0000256 | 12/04/2024 | 2001 | 0000668687 | B162 | 0
8633179 | 8633179 Flat cable K1(X10) | FMM0001745 | 12/04/2024 | 2001 | 0000667809 | B162 | 0
11061364 | 11061364 RMC RF Absorber Foam | FMM0002094 | 12/04/2024 | 2001 | 0000671896 | B162 | 0
10397172 | 10397172 Circuit breaker 5SY6 106-6 | FMM0003650 | 13/05/2024 | 2001 | 0000685539 | B162 | 1150.49
8115979 | 8115979 Circuit Breaker 2A | FMM0003655 | 13/05/2024 | 2001 | 0000686343 | B162 | 16562.63
10166923 | 10166923 MCB 16A 400VAC 3pol.Car.D | FMM0003655 | 13/05/2024 | 2001 | 0000686349 | B162 | 4646.88
10548670 | 10548670 MCB 20A 230VAC 1+Npol. Char D | FMM0003651 | 13/05/2024 | 2001 | 0000685685 | B162 | 6762.66
10392261 | 10392261 ROTARY ENCODER 12/13 Bit SSI | FMM0015452 | 22/10/2024 | 2001 | 0000863298 | B162 | 155845.34
4775727 | 4775727 Stand control Module SCM | FMM0000408 | 12/04/2024 | 2001 | 0000668931 | B162 | 0
4766858 | 4766858 SHIM PLATES TYPE 2 | FMM0000636 | 12/04/2024 | 2001 | 0000669142 | B162 | 0
10166924 | 10166924 MCB 16A 400VAC 3pol.Car.C | FMM0003655 | 13/05/2024 | 2001 | 0000686350 | B162 | 4370.76
10964732 | 10964732 Motor Overl Sw 3POL 690V 8A S0 | FMM0003650 | 13/05/2024 | 2001 | 0000685550 | B162 | 4922.99
10166794 | 10166794 MCB 4A 400VAC 1pol.Car.C | FMM0003655 | 13/05/2024 | 2001 | 0000686348 | B162 | 2299.86
10547061 | 10547061 MCB 8A 400VAC 3pol.Car.C | FMM0003651 | 13/05/2024 | 2001 | 0000685679 | B162 | 9798.84
10431955 | 10431955 IRS_Disk_SATA_1TB_3.5"_512n | FMM0009925 | 01/08/2024 | 2001 | 0007488882 | B162 | 34836.92
10548543 | 10548543 MCB 25A 400VAC 1pol.Car.D | FMM0003651 | 13/05/2024 | 2001 | 0000685683 | B162 | 3542.4
10167689 | 10167689 FKS 80VDC/3A /Littlefuse (166.7000. | FMM0030020 | 27/06/2025 | 2001 | 0001151461 | B162 | 2845.43
11366764 | 11366764 Solid State Drive 256GB SATA3 2.5" =!D= | FMM0035594 | 18/09/2025 | 2001 | 0001243890 | B162 | 31036.45
11103761 | 11103761 W515 G-BOX to DMS PW | FMM0043476 | 05/01/2026 | 2001 | 0001405160 | B162 | 8373.91
10891431 | 10891431 GrecCE D44 (PCIe*8) IRS-G2 FRU | FMM0043476 | 05/01/2026 | 2001 | 0001405155 | B162 | 120742.59
10681872 | 10681872 XDR-Board | FMM0039674 | 12/11/2025 | 2001 | 0001334608 | B162 | 125215.38
7755531 | 7755531 Potentiometer 1K 1.5W 10% L.25%10G | FMM0047619 | 28/02/2026 | 2001 | 0001476901 | B162 | 2033.55
10397500 | 10397500 SG cable | FMM0047619 | 28/02/2026 | 2001 | 0001476906 | B162 | 115037.4
10590104 | 10590104 IRS-VHE_Airfilter | FMM0047619 | 28/02/2026 | 2001 | 0001476897 | B162 | 5133.43
10590104 | 10590104 IRS-VHE_Airfilter | FMM0047619 | 28/02/2026 | 2001 | 0001476898 | B162 | 5133.43
11574664 | 11574664 P500, Battery, PWL | FMM0022585 | 17/02/2025 | 2001 | 0000971380 | B162 | 54651.75
11103771 | 11103771 W561 DMS_NPU to SLR_Rot Fiber | FMM0043476 | 05/01/2026 | 2001 | 0001405162 | B162 | 6797.61
11103719 | 11103719 W361 MAS_NPU to TX RX_Sta Fiber | FMM0043476 | 05/01/2026 | 2001 | 0001405159 | B162 | 5664.14
10835530 | 10835530 Positioning aid triangle high | FMM0022331 | 12/02/2025 | 2001 | 0000972336 | B163 | 5710.58
10700138 | 10700138 contactor with surge suppressor | FMM0026831 | 05/05/2025 | 2001 | 0001081434 | B163 | 8823.88
10700138 | 10700138 contactor with surge suppressor | FMM0026831 | 05/05/2025 | 2001 | 0001081435 | B163 | 8823.88
10700138 | 10700138 contactor with surge suppressor | FMM0026831 | 05/05/2025 | 2001 | 0001081436 | B163 | 8823.88
10683976 | 10683976 Stop switch for table | FMM0026831 | 05/05/2025 | 2001 | 0001081429 | B163 | 13572.07
7546661 | 7546661 Contactor And 6A RCA Overload Kit | FMM0026831 | 05/05/2025 | 2001 | 0001081431 | B163 | 28417.75
7546661 | 7546661 Contactor And 6A RCA Overload Kit | FMM0026831 | 05/05/2025 | 2001 | 0001081437 | B163 | 28417.75
8600616 | 8600616 HV CABLE KV- W510 | FMM0049933 | 06/04/2026 | 2001 | 0001548842 | B163 | 72023.29
5531277 | 5531277 TEMPERATURE SENSOR | FMM0009535 | 27/07/2024 | 2001 | 0000783899 | B163 | 15541.98
11234322 | 11234322 Main Supply Module GK560 nc-01 | FMM0016521 | 06/11/2024 | 2001 | 0000862167 | B163 | 196150.23
10161728 | 10161728 Hydraulic adapter | FMM0013324 | 20/09/2024 | 2001 | 0000823915 | B166 | 8061.81
3098829 | 3098829 Relay, DC 24V 2CO 5A 250VAC | FMM0026829 | 05/05/2025 | 2001 | 0001080775 | B166 | 1366.59
3098829 | 3098829 Relay, DC 24V 2CO 5A 250VAC | FMM0026829 | 05/05/2025 | 2001 | 0001080776 | B166 | 1366.59
3098829 | 3098829 Relay, DC 24V 2CO 5A 250VAC | FMM0026829 | 05/05/2025 | 2001 | 0001080777 | B166 | 1366.59
3098829 | 3098829 Relay, DC 24V 2CO 5A 250VAC | FMM0026829 | 05/05/2025 | 2001 | 0001080778 | B166 | 1366.59
3098829 | 3098829 Relay, DC 24V 2CO 5A 250VAC | FMM0026829 | 05/05/2025 | 2001 | 0001080780 | B166 | 1366.59
3098829 | 3098829 Relay, DC 24V 2CO 5A 250VAC | FMM0026829 | 05/05/2025 | 2001 | 0001080769 | B166 | 1366.59
8112133 | 8112133 Set of small electrical parts | FMM0026833 | 05/05/2025 | 2001 | 0001081549 | B166 | 14703.06
8112133 | 8112133 Set of small electrical parts | FMM0026833 | 05/05/2025 | 2001 | 0001081550 | B166 | 14703.06
8112133 | 8112133 Set of small electrical parts | FMM0026833 | 05/05/2025 | 2001 | 0001081551 | B166 | 14703.06
8112133 | 8112133 Set of small electrical parts | FMM0026833 | 05/05/2025 | 2001 | 0001081552 | B166 | 14703.06
8112133 | 8112133 Set of small electrical parts | FMM0026833 | 05/05/2025 | 2001 | 0001081553 | B166 | 14703.06
8112133 | 8112133 Set of small electrical parts | FMM0026833 | 05/05/2025 | 2001 | 0001081554 | B166 | 14703.06
8112133 | 8112133 Set of small electrical parts | FMM0026833 | 05/05/2025 | 2001 | 0001081555 | B166 | 14703.06
3098829 | 3098829 Relay, DC 24V 2CO 5A 250VAC | FMM0026828 | 05/05/2025 | 2001 | 0001080749 | B166 | 1366.59
3098829 | 3098829 Relay, DC 24V 2CO 5A 250VAC | FMM0026828 | 05/05/2025 | 2001 | 0001080750 | B166 | 1366.59
3098829 | 3098829 Relay, DC 24V 2CO 5A 250VAC | FMM0026828 | 05/05/2025 | 2001 | 0001080751 | B166 | 1366.59
10765596 | 10765596 ASM SCON GANTRY CONTROLLER | FMM0038065 | 28/10/2025 | 2001 | 0001316099 | B166 | 51896.16
10507375 | 10507375 Shimming Tape for RTP Pallet | FMM0038065 | 28/10/2025 | 2001 | 0001316103 | B166 | 4054.49
11250701 | 11250701 Tilt Sensor Spare Part Kits | FMM0034431 | 02/09/2025 | 2001 | 0001231050 | B166 | 54477.64
58070820 | 58070820 SMPS Fujitsu | FMM0015910 | 28/10/2024 | 2001 |  | B166 | 45000
8676657 | 8676657 MOUS 3Button MOUSE OPTICAL PS/2 =D= | FMM0000219 | 12/04/2024 | 2001 | 0000667049 | B167 | 0
10660307 | 10660307 AT-GS910-8 GbE Switch Kit | FMM0000604 | 12/04/2024 | 2001 | 0000673515 | B167 | 0
11006523 | 11006523 NIBP PC1311D (Packed) | FMM0000316 | 12/04/2024 | 2001 | 0000671588 | B167 | 0
3136194 | 3136194 POWER SUPPLY | FMM0000879 | 12/04/2024 | 2001 | 0000668561 | B167 | 0
6474303 | 6474303 POTENTIOMETER KIT | FMM0001187 | 12/04/2024 | 2001 | 0000668628 | B167 | 0
10545883 | 10545883 Noise Filter 3x36A 480Vac C2LCL | FMM0003651 | 13/05/2024 | 2001 | 0000685672 | B167 | 47845.98
10547012 | 10547012 MCB 10A 400VAC 3pol.Car.C | FMM0003651 | 13/05/2024 | 2001 | 0000685676 | B167 | 5475.23
10547013 | 10547013 MCB 16A 400VAC 3pol.Car.D | FMM0003651 | 13/05/2024 | 2001 | 0000685677 | B167 | 11271.48
10546639 | 10546639 MCB 8A 400VAC 2pol.Car.C | FMM0003651 | 13/05/2024 | 2001 | 0000685673 | B167 | 5015.03
3056710 | 3056710 N-AUTOMAT 13A 440VAC 3pol Car.C =D= | FMM0003653 | 13/05/2024 | 2001 | 0000685924 | B167 | 13296.35
58074793 | 58074793 D915-BRACKET 2 | FMM0012237 | 04/09/2024 | 2001 | 0000665339_03 | B167 | 0
58074936 | 58074936 RESISTOR WW 12R 40W 5% SI STUD | FMM0012237 | 04/09/2024 | 2001 | 0000665814_01 | B167 | 0
58074936 | 58074936 RESISTOR WW 12R 40W 5% SI STUD | FMM0012237 | 04/09/2024 | 2001 | 0000665814_02 | B167 | 0
8115961 | 8115961 Circuit Breaker 5A | FMM0003655 | 13/05/2024 | 2001 | 0000686342 | B167 | 18770.46
10646143 | 10646143 Support roller unit (Vario RT) | FMM0016009 | 29/10/2024 | 2001 | 0000857446 | B167 | 12290.01
10548305 | 10548305 MCB 10A 230V 1p.+N CarD | FMM0003651 | 13/05/2024 | 2001 | 0000685682 | B167 | 6164.4
10545647 | 10545647 N CUTOUT 13A 440VAC 2pol.Car.D =D= | FMM0003651 | 13/05/2024 | 2001 | 0000685671 | B167 | 16377.43
10546888 | 10546888 Noise Filter 3x25A 480V 50/60Hz | FMM0003651 | 13/05/2024 | 2001 | 0000685675 | B167 | 10028.94
6573872 | 6573872 PC 1301 | FMM0016974 | 12/11/2024 | 2001 | 0000890406 | B167 | 76381.52
10164400 | 10164400 Axxess60 MSup Spare Fuse Kit | FMM0043477 | 05/01/2026 | 2001 | 0001405166 | B167 | 7015.52
11103764 | 11103764 W520 DMS_NPU to TX and RX_Rot | FMM0043476 | 05/01/2026 | 2001 | 0001405161 | B167 | 9456.89
11291334 | 11291334 Laser assembly front cover | FMM0043477 | 05/01/2026 | 2001 | 0001405167 | B167 | 95206.34
10566220 | 10566220 Kit, IO sub board, X300 | FMM0021890 | 05/02/2025 | 2001 | 0000967343 | B167 | 16260.26
58071472 | 58071472 Procon Pump for Kluver XTA cooling unit | FMM0002391 | 12/04/2024 | 2001 |  | B167 | 0
10044586 | 10044586 Printer, Color CP30DW, w/USB Cable | FMM0006086 | 14/06/2024 | 2001 | 0000740643 | B169 | 178356.95
10661000 | 10661000 CT image processor Tower IRS-G1 | FMM0023326 | 01/03/2025 | 2006 | 0000990397 | B169 | 1247784.18
11102085 | 11102085 Rotation Motor SMH110D_Spare | FMM0031027 | 12/07/2025 | 2001 | 0001169942 | B169 | 25393.8
10355724 | 10355724 P68 PDR | FMM0049933 | 06/04/2026 | 2001 | 0001548833 | B169 | 596039.41
10187302 | 10187302 PDR P46 | FMM0050488 | 14/04/2026 | 2001 | 0001551619 | B169 | 191033.94
11115549 | 11115549 TX-Line STAT aCTivate D549 | FMM0050488 | 14/04/2026 | 2001 | 0001551614 | B169 | 32330.05
8600418 | 8600418 Cable W359 | FMM0000274 | 12/04/2024 | 2001 | 0000667341 | B170 | 0
10590529 | 10590529 PSU PC/WS , 700W =D= | FMM0000942 | 12/04/2024 | 2001 | 0000674234 | B170 | 0
7755114 | 7755114 AC-DC VEGA650 K60096/B | FMM0000860 | 12/04/2024 | 2001 | 0000666580 | B170 | 0
7755114 | 7755114 AC-DC VEGA650 K60096/B | FMM0000860 | 12/04/2024 | 2001 | 0000666595 | B170 | 0
58074793 | 58074793 D915-BRACKET 2 | FMM0012237 | 04/09/2024 | 2001 | 0000665339_04 | B170 | 0
10143619 | 10143619 DVD writer M450 | FMM0001363 | 12/04/2024 | 2001 | 0000670502 | B170 | 0
10496420 | 10496420 Filter assembly | FMM0014843 | 15/10/2024 | 2001 | 0000859228 | B170 | 4865
10496420 | 10496420 Filter assembly | FMM0014843 | 15/10/2024 | 2001 | 0000859236 | B170 | 4865
11484404 | 11484404 Battery Pack PP3 | FMM0036157 | 26/09/2025 | 2001 | 0001243769 | B170 | 35052.52
11484404 | 11484404 Battery Pack PP3 | FMM0036158 | 26/09/2025 | 2001 | 0001243770 | B170 | 35052.52
11103747 | 11103747 W393 SCR to Rot_Encoder | FMM0031027 | 12/07/2025 | 2001 | 0001169943 | B170 | 2746.9
10742499 | 10742499 Control-Box HIC | FMM0049778 | 03/04/2026 | 2001 | 0001520161 | B170 | 134175.26
3779472 | 3779472 FOOT SWITCH HOLDER | FMM0050666 | 17/04/2026 | 2001 | 0001559390 | B170 | 1232.27
10762056 | 10762056 FL-C Harddisk 2TB | FMM0050666 | 17/04/2026 | 2001 | 0001559398 | B170 | 36692.84
10961593 | 10961593 Mouse 3-Butt. Wheelmouse USB/PS2 =D= | FMM0049778 | 03/04/2026 | 2001 | 0001520160 | B170 | 3938.98
11503673 | 11503673 SW Inst.DVD NX3/ NX3 Elite (VA10H) | FMM0050666 | 17/04/2026 | 2001 | 0001559402 | B170 | 8045.1
10656010 | 10656010 Adapter DP MALE/DVI-I FEMALE | FMM0050667 | 17/04/2026 | 2001 | 0001563602 | B170 | 1783.7
10656010 | 10656010 Adapter DP MALE/DVI-I FEMALE | FMM0050667 | 17/04/2026 | 2001 | 0001563603 | B170 | 1783.7
10681805 | 10681805 ECG Cable EU (PMM2/4 | FMM0049778 | 03/04/2026 | 2001 | 0001520153 | B170 | 14898.73
58071472 | 58071472 Procon Pump for Kluver XTA cooling unit | FMM0002391 | 12/04/2024 | 2001 |  | B170 | 0
10352385 | 10352385 HOSE SET HELIUM COMPRESSOR | FMM0009531 | 27/07/2024 | 2001 | 0000774589 | B171 | 54293.19
58074936 | 58074936 RESISTOR WW 12R 40W 5% SI STUD | FMM0012237 | 04/09/2024 | 2001 | 0000665814_04 | B171 | 0
6573906 | 6573906 PC1305 | FMM0009532 | 27/07/2024 | 2001 | 0000783769 | B171 | 9878.9
4777178 | 4777178 Control Module cable, straight | FMM0029689 | 21/06/2025 | 2001 | 0001144688 | B171 | 5711.98
11103652 | 11103652 Z-adjust tooling | FMM0029691 | 21/06/2025 | 2001 | 0001144886 | B171 | 12071.72
8364197 | 8364197 Rectifier kit D32 compl | FMM0024157 | 15/03/2025 | 2001 | 0001002562 | B171 | 222168.7
10494871 | 10494871 CPT Brushblock CANless | FMM0050488 | 14/04/2026 | 2001 | 0001551615 | B171 | 408095.04
11103733 | 11103733 W376 aCTiMAS to IRS Ethernet | FMM0015161 | 19/10/2024 | 2001 | 0000858352 | B172 | 2309.64
11103754 | 11103754 W505 G-BOX to XTM PW | FMM0015161 | 19/10/2024 | 2001 | 0000858368 | B172 | 4526.85
10397661 | 10397661 Light barrier | FMM0033258 | 16/08/2025 | 2001 | 0001212732 | B172 | 3831.72
10861520 | 10861520 Installation parts for UPS 5P 850i | FMM0015178 | 19/10/2024 | 2001 | 0000863425 | B173 | 19703.27
10861520 | 10861520 Installation parts for UPS 5P 850i | FMM0015178 | 19/10/2024 | 2001 | 0000863426 | B173 | 19703.27
11484404 | 11484404 Battery Pack PP3 | FMM0036155 | 26/09/2025 | 2001 | 0001243767 | B174 | 35052.52
11291728 | 11291728 Installation template set P004 | FMM0014787 | 14/10/2024 | 2007 | 0000829831 | B174 | 49197.23
11484404 | 11484404 Battery Pack PP3 | FMM0036156 | 26/09/2025 | 2001 | 0001243768 | B174 | 35052.52
11484404 | 11484404 Battery Pack PP3 | FMM0036159 | 26/09/2025 | 2001 | 0001243771 | B174 | 35052.52
10018716 | 10018716 RCCS_60_D2 | FMM0047511 | 27/02/2026 | 2001 | 0001474488 | B174 | 203161.46
10274076 | 10274076 PCA GRA (Gigalink Receiver Adapter) | FMM0045637 | 03/02/2026 | 2001 | 0001408493 | B174 | 131142.61
10891306 | 10891306 P68 Gantry Fan (w/ Capacitor ) | FMM0045637 | 03/02/2026 | 2001 | 0001408497 | B174 | 72162.58
10891306 | 10891306 P68 Gantry Fan (w/ Capacitor ) | FMM0045637 | 03/02/2026 | 2001 | 0001408498 | B174 | 72162.58
11652617 | 11652617 SW Install USB, VA10F, REDWOOD | FMM0000287 | 12/04/2024 | 2001 | 0000663967 | B175 | 0
7755114 | 7755114 AC-DC VEGA650 K60096/B | FMM0000860 | 12/04/2024 | 2001 | 0000666565 | B175 | 0
7755114 | 7755114 AC-DC VEGA650 K60096/B | FMM0000860 | 12/04/2024 | 2001 | 0000666538 | B175 | 0
7755114 | 7755114 AC-DC VEGA650 K60096/B | FMM0000860 | 12/04/2024 | 2001 | 0000666589 | B175 | 0
7755114 | 7755114 AC-DC VEGA650 K60096/B | FMM0000860 | 12/04/2024 | 2001 | 0000666604 | B175 | 0
10590529 | 10590529 PSU PC/WS , 700W =D= | FMM0000942 | 12/04/2024 | 2001 | 0000674231 | B175 | 0
11336259 | 11336259 SW Inst.DVD X700 2.0(VB20D)/(VA10D) | FMM0000287 | 12/04/2024 | 2001 | 0000663528 | B175 | 0
7755114 | 7755114 AC-DC VEGA650 K60096/B | FMM0000860 | 12/04/2024 | 2001 | 0000666559 | B175 | 0
7755114 | 7755114 AC-DC VEGA650 K60096/B | FMM0000860 | 12/04/2024 | 2001 | 0000666572 | B175 | 0
10590529 | 10590529 PSU PC/WS , 700W =D= | FMM0000942 | 12/04/2024 | 2001 | 0000674237 | B175 | 0
4763111 | 4763111 SET OF SMALL ELECTR. PARTS | FMM0028627 | 04/06/2025 | 2001 | 0000668042 | B175 | 16533.93
10190974 | 10190974 Windows10 2021 License Upgrade | FMM0038211 | 31/10/2025 | 2002 | 0001318213 | B175 | 36091.47
7395432 | 7395432 Temperature sensor | FMM0049986 | 07/04/2026 | 2001 | 0001537049 | B175 | 14424.77
11103770 | 11103770 W551 G-BOX to XTM Signal | FMM0050488 | 14/04/2026 | 2001 | 0001551612 | B175 | 10017.68
10591767 | 10591767 Adhes. Plastic-Mastic complete | FMM0050486 | 14/04/2026 | 2001 | 0001557052 | B175 | 5517.94
7548949 | 7548949 3/2 Directional Valve SEP | FMM0050487 | 14/04/2026 | 2001 | 0001557068 | B175 | 58109.69
10591269 | 10591269 pressure sensor 10bar | FMM0050487 | 14/04/2026 | 2001 | 0001557060 | B175 | 12885.24
4011701 | 4011701 ADHES. FILM 3M-VHB 9473-15-tran. | FMM0050488 | 14/04/2026 | 2001 | 0001551610 | B175 | 7271.36
11296724 | 11296724 DVD DRIVE 16X (STD HEIGHT) | FMM0050488 | 14/04/2026 | 2001 | 0001551613 | B175 | 9768.56
10185618 | 10185618 Cushion Head Matrix | FMM0028627 | 04/06/2025 | 2001 | 0000669504 | B175 | 16448.03
11569059 | 11569059 Control unit | FMM0050487 | 14/04/2026 | 2001 | 0001557069 | B175 | 179840.68
10187069 | 10187069 FRU IRSmx2b+ | FMM0006887 | 22/06/2024 | 2006 | 0000740547 | B177 | 569023.08
10648078 | 10648078 Column motor module | FMM0040254 | 20/11/2025 | 2001 | 0001346510 | B177 | 200813.78
10663083 | 10663083 XGR-Box 2 Service Part | FMM0047677 | 02/03/2026 | 2001 | 0001481045 | B177 | 445730.66
10662932 | 10662932 Service Part Matrix INV nUb | FMM0051074 | 22/04/2026 | 2001 | 0001567601 | B177 | 570942.44
10848724 | 10848724 FD cooling unit Compact SMC | FMM0051432 | 27/04/2026 | 2001 | 0001563529 | B177 | 428257.61
58071012 | 58071012 07414209\Dig.Waterlevel 800m | FMM0020964 | 20/01/2025 | 2009 |  | B177 | 116820
10045133 | 10045133 Monitor2, FPD2, 20.1in, SC2000 | FMM0000013 | 12/04/2024 | 2001 | 0000669820 | B178 | 0
10520185 | 10520185 DVI EXTENSION HMX User Station =!D= | FMM0000386 | 12/04/2024 | 2001 | 0000673967 | B178 | 0
11513474 | 11513474 Mammomat Inspiration-Fusion VB61A | FMM0000347 | 12/04/2024 | 2001 | 0000664154 | B178 | 0
11333838 | 11333838 Aruba 303 RoW version | FMM0000749 | 12/04/2024 | 2001 | 0000663413 | B178 | 0
10137761 | 10137761 System SW Kit, ACUSON X300 2.0.14 | FMM0000582 | 12/04/2024 | 2001 | 0000670901 | B178 | 0
8684586 | 8684586 AC-DC IN230V OUT7.5V/20A 150W =D= | FMM0000574 | 12/04/2024 | 2001 | 0000667055 | B178 | 0
10993227 | 10993227 AXIS VDC Power Supply | FMM0000838 | 12/04/2024 | 2001 | 0000672392 | B178 | 0
10993227 | 10993227 AXIS VDC Power Supply | FMM0000838 | 12/04/2024 | 2001 | 0000672400 | B178 | 0
10993227 | 10993227 AXIS VDC Power Supply | FMM0000838 | 12/04/2024 | 2001 | 0000672402 | B178 | 0
10915883 | 10915883 Network-Switch 1Gb 4P ext Net | FMM0003263 | 08/05/2024 | 2001 | 0000683852 | B178 | 16024.64
10545001 | 10545001 AC-DC IN230V OUT24V/4.1A 100W Cover | FMM0000835 | 12/04/2024 | 2001 | 0000673867 | B178 | 0
10545001 | 10545001 AC-DC IN230V OUT24V/4.1A 100W Cover | FMM0000835 | 12/04/2024 | 2001 | 0000673893 | B178 | 0
7745230 | 7745230 Keyboard XP | FMM0001293 | 12/04/2024 | 2001 | 0000666659 | B178 | 0
8870409 | 8870409 Frequency converter w/ system bus C | FMM0001820 | 12/04/2024 | 2001 | 0000667300 | B178 | 0
11149356 | 11149356 Ribbon Cable, P300 | FMM0000321 | 12/04/2024 | 2001 | 0000665037 | B178 | 0
10125648 | 10125648 F70-C/Head adp.cbl Leybold to F70 | FMM0000418 | 12/04/2024 | 2001 | 0000670772 | B178 | 0
10545001 | 10545001 AC-DC IN230V OUT24V/4.1A 100W Cover | FMM0000437 | 12/04/2024 | 2001 | 0000673857 | B178 | 0
10545001 | 10545001 AC-DC IN230V OUT24V/4.1A 100W Cover | FMM0000437 | 12/04/2024 | 2001 | 0000673859 | B178 | 0
4699583 | 4699583 AC-DC 93-264V +5/+15/-15V 8/3/1A =D= | FMM0000995 | 12/04/2024 | 2001 | 0000668065 | B178 | 0
58071676 | 58071676 Delta power supply | FMM0002452 | 12/04/2024 | 2001 |  | B178 | 0
11333838 | 11333838 Aruba 303 RoW version | FMM0000749 | 12/04/2024 | 2001 | 0000663405 | B179 | 0
8377629 | 8377629 FOC_P30F Component | FMM0016329 | 04/11/2024 | 2001 | 0000857157 | B179 | 326387.09
8377629 | 8377629 FOC_P30F Component | FMM0016329 | 04/11/2024 | 2001 | 0000857158 | B179 | 326387.09
8377629 | 8377629 FOC_P30F Component | FMM0016329 | 04/11/2024 | 2001 | 0000857159 | B179 | 326387.09
8377629 | 8377629 FOC_P30F Component | FMM0016329 | 04/11/2024 | 2001 | 0000857160 | B179 | 326387.09
8377629 | 8377629 FOC_P30F Component | FMM0016329 | 04/11/2024 | 2001 | 0000857161 | B179 | 326387.09
8377629 | 8377629 FOC_P30F Component | FMM0016329 | 04/11/2024 | 2001 | 0000857162 | B179 | 326387.09
7749687 | 7749687 MOTOR OVERL SW 4,5-6,3A 690V =D= | FMM0016331 | 04/11/2024 | 2001 | 0000872842 | B179 | 4925.03
10500704 | 10500704 Switch line QS | FMM0016331 | 04/11/2024 | 2001 | 0000872846 | B179 | 11507.04
11292602 | 11292602 Manual motor starter for new EFU fan | FMM0016331 | 04/11/2024 | 2001 | 0000872849 | B179 | 19793.24
8428034 | 8428034 Backplane right P30F/L, D582 | FMM0016329 | 04/11/2024 | 2001 | 0000857170 | B179 | 117301.99
8428034 | 8428034 Backplane right P30F/L, D582 | FMM0016329 | 04/11/2024 | 2001 | 0000857171 | B179 | 117301.99
8428026 | 8428026 Backplane left P30F/L, D581 | FMM0016329 | 04/11/2024 | 2001 | 0000857169 | B179 | 117301.99
8379344 | 8379344 Filterset IRS 3 | FMM0016329 | 04/11/2024 | 2001 | 0000857166 | B179 | 5790.54
8379344 | 8379344 Filterset IRS 3 | FMM0016329 | 04/11/2024 | 2001 | 0000857167 | B179 | 5790.54
10166926 | 10166926 MCB 6A 400VAC 1pol.Car.C | FMM0016331 | 04/11/2024 | 2001 | 0000872845 | B179 | 1887.2
10500697 | 10500697 Manual motor starter | FMM0016331 | 04/11/2024 | 2001 | 0000872847 | B179 | 19517.09
3059391 | 3059391 AC-DC 230/5/3,3/2*12V 60/25/2*8A | FMM0000434 | 12/04/2024 | 2001 | 0000668422 | B182 | 0
11296708 | 11296708 CBL ASM 10TURN 10K POT FOR ROTATE MTR | FMM0016499 | 05/11/2024 | 2001 | 0000861339 | B182 | 5061.81
10785950 | 10785950 Kit, Main CP3, X300PE | FMM0040254 | 20/11/2025 | 2001 | 0001346507 | B182 | 40657.7
10350324 | 10350324 Assembly, Control Panel, FSK | FMM0020167 | 03/01/2025 | 2001 | 0000937246 | B182 | 96945.5
10656654 | 10656654 Notebook IBM Lenovo X201 | FMM0002877 | 02/05/2024 | 2006 | 0000683922 | B183 | 297286.36
10276845 | 10276845 CB antenna 2.4 Ghz | FMM0026994 | 07/05/2025 | 2001 | 0001089741 | B183 | 5229.35
10662543 | 10662543 connect board | FMM0040251 | 20/11/2025 | 2001 | 0001346533 | B183 | 5443.03
10161670 | 10161670 Interventional panel | FMM0040246 | 20/11/2025 | 2001 | 0001332501 | B183 | 178678.87
10838469 | 10838469 Fiber IO | FMM0037008 | 10/10/2025 | 2001 | 0001289242 | B183 | 29548.5
10304288 | 10304288 Monitor Cable Trolley-Gen2_new | FMM0041552 | 09/12/2025 | 2001 | 0001368517 | B183 | 166889.58
10308134 | 10308134 Signal board D55 | FMM0040250 | 20/11/2025 | 2001 | 0001346513 | B183 | 136282.19
58069203 | 58069203 HAMACO-Contactfingerstripes S-100(small) | FMM0002452 | 12/04/2024 | 2001 |  | B183 | 0
11647157 | 11647157 UPS 1ph 3kVA GXT5 + Power cable | FMM0015351 | 21/10/2024 | 2001 | 0000862344 | B185 | 105949.96
10048593 | 10048593 C-arm cable cpl. | FMM0016523 | 06/11/2024 | 2001 | 0000863216 | B185 | 386286.91
10656044 | 10656044 MONITOR COLOR 21.3" MX215 =!D= | FMM0028609 | 04/06/2025 | 2001 | 0001126750 | B185 | 183896.18
10396498 | 10396498 CPD FD 30x40 plane A | FMM0037426 | 17/10/2025 | 2001 | 0001295989 | B185 | 326845.64
11062038 | 11062038 Control Unit MaRS3D.3 64RX | FMM0039039 | 04/11/2025 | 2001 | 0001324931 | B185 | 599887.08
10187302 | 10187302 PDR P46 | FMM0050319 | 11/04/2026 | 2001 | 0001552452 | B185 | 190244.83
11108766 | 11108766 MCM4--V retrofit tables | FMM0047542 | 27/02/2026 | 2001 | 0001474455 | B185 | 567959.77
10856740 | 10856740 Thyristor rectifier 3 | FMM0049679 | 01/04/2026 | 2001 | 0001535065 | B185 | 342013.58
11292527 | 11292527 Upgrade set chiller 030 IE3 pump | FMM0047544 | 27/02/2026 | 2001 | 0001474481 | B185 | 350108.05
11374151 | 11374151 UBCCS_0T55 | FMM0049679 | 01/04/2026 | 2001 | 0001535066 | B185 | 421489.74
1141923 | 1141923 Gradient cable kit_Sonata | FMM0000702 | 12/04/2024 | 2001 | 0000668543 | B186 | 0
11333838 | 11333838 Aruba 303 RoW version | FMM0000749 | 12/04/2024 | 2001 | 0000663401 | B186 | 0
11333838 | 11333838 Aruba 303 RoW version | FMM0000749 | 12/04/2024 | 2001 | 0000663373 | B186 | 0
11333838 | 11333838 Aruba 303 RoW version | FMM0000749 | 12/04/2024 | 2001 | 0000663387 | B186 | 0
11333838 | 11333838 Aruba 303 RoW version | FMM0000749 | 12/04/2024 | 2001 | 0000663397 | B186 | 0
10281095 | 10281095 Micro XCU with Arcnet | FMM0000870 | 12/04/2024 | 2001 | 0000669336 | B186 | 0
10281095 | 10281095 Micro XCU with Arcnet | FMM0000870 | 12/04/2024 | 2001 | 0000669345 | B186 | 0
10143940 | 10143940 Power supply 27V/40A | FMM0000836 | 12/04/2024 | 2001 | 0000670717 | B186 | 0
10590529 | 10590529 PSU PC/WS , 700W =D= | FMM0000942 | 12/04/2024 | 2001 | 0000674289 | B186 | 0
10281095 | 10281095 Micro XCU with Arcnet | FMM0000870 | 12/04/2024 | 2001 | 0000669341 | B186 | 0
10136463 | 10136463 X700 IO PWA | FMM0013511 | 23/09/2024 | 2001 | 0000833269 | B186 | 89089.78
10439464 | 10439464 Cord2, Pwr,230V, 10A, Germany_EU | FMM0016500 | 05/11/2024 | 2001 | 0000863766 | B186 | 6702.62
10439455 | 10439455 Cord2, Pwr,115V, 15A, USA_North America | FMM0016500 | 05/11/2024 | 2001 | 0000863765 | B186 | 6840.37
10433515 | 10433515 Y-Drive fixed table - D4311 | FMM0017676 | 22/11/2024 | 2001 | 0000898686 | B187 | 255350.94
10660887 | 10660887 DRIVE.DVD-REC. DVR-217 =!D= | FMM0047668 | 02/03/2026 | 2001 | 0001476827 | B187 | 9197.24
8600004 | 8600004 cable W50 | FMM0047668 | 02/03/2026 | 2001 | 0001476825 | B187 | 47525.88
8379021 | 8379021 Sealing strip | FMM0016329 | 04/11/2024 | 2001 | 0000857163 | B187 | 40097.48
8379021 | 8379021 Sealing strip | FMM0016329 | 04/11/2024 | 2001 | 0000857164 | B187 | 40097.48
10907689 | 10907689 Exposure release cable | FMM0047667 | 02/03/2026 | 2001 | 0001476770 | B187 | 24580.1
10787415 | 10787415 X300 PE RC PWA_64CH_G | FMM0047667 | 02/03/2026 | 2001 | 0001476766 | B187 | 192629.07
10190974 | 10190974 Windows10 2021 License Upgrade | FMM0039536 | 11/11/2025 | 2002 | 0001320343 | B189 | 40231.27
10190974 | 10190974 Windows10 2021 License Upgrade | FMM0039620 | 11/11/2025 | 2002 | 0001320341 | B189 | 38636.1
11760122 | 11760122 Udoc Adv_Plan VB10 EN (02) | FMM0039536 | 11/11/2025 | 2002 | 0001320342 | B189 | 25473.45
11760122 | 11760122 Udoc Adv_Plan VB10 EN (02) | FMM0039620 | 11/11/2025 | 2002 | 0001320340 | B189 | 24463.4
11852118 | 11852118 SW-RFI MRAWP VA60A-SP02 | FMM0039576 | 11/11/2025 | 2002 | 0001339218 | B189 | 14573.44
10190974 | 10190974 Windows10 2021 License Upgrade | FMM0039526 | 11/11/2025 | 2002 | 0001320341 | B189 | 19318.05
10190974 | 10190974 Windows10 2021 License Upgrade | FMM0039538 | 11/11/2025 | 2002 | 0001320343 | B189 | 20115.63
10789392 | 10789392 P5-1 Phased Arrary XDCR_G | FMM0016500 | 05/11/2024 | 2001 | 0000863774 | B190 | 339382.32
10183868 | 10183868 CU STAT P47 | FMM0036130 | 25/09/2025 | 2001 | 0001259608 | B190 | 50402.42
10183882 | 10183882 CU ROT | FMM0036130 | 25/09/2025 | 2001 | 0001259610 | B190 | 42048.01
11103783 | 11103783 W387 aCTiMAS_ICS_PDB to Haloriel | FMM0040258 | 20/11/2025 | 2001 | 0001346542 | B190 | 12916.16
11569058 | 11569058 Temperature sensor | FMM0010733 | 13/08/2024 | 2001 | 0000799768 | B190 | 13571.54
3136194 | 3136194 POWER SUPPLY | FMM0000879 | 12/04/2024 | 2001 | 0000668556 | B191 | 0
10590529 | 10590529 PSU PC/WS , 700W =D= | FMM0000942 | 12/04/2024 | 2001 | 0000674301 | B191 | 0
10590529 | 10590529 PSU PC/WS , 700W =D= | FMM0000942 | 12/04/2024 | 2001 | 0000674307 | B191 | 0
10590529 | 10590529 PSU PC/WS , 700W =D= | FMM0000942 | 12/04/2024 | 2001 | 0000674311 | B191 | 0
10590529 | 10590529 PSU PC/WS , 700W =D= | FMM0000942 | 12/04/2024 | 2001 | 0000674316 | B191 | 0
10590529 | 10590529 PSU PC/WS , 700W =D= | FMM0000942 | 12/04/2024 | 2001 | 0000674320 | B191 | 0
10590529 | 10590529 PSU PC/WS , 700W =D= | FMM0000942 | 12/04/2024 | 2001 | 0000674325 | B191 | 0
10143940 | 10143940 Power supply 27V/40A | FMM0000836 | 12/04/2024 | 2001 | 0000670703 | B191 | 0
10143940 | 10143940 Power supply 27V/40A | FMM0000836 | 12/04/2024 | 2001 | 0000670712 | B191 | 0
10143940 | 10143940 Power supply 27V/40A | FMM0000836 | 12/04/2024 | 2001 | 0000670722 | B191 | 0
10590529 | 10590529 PSU PC/WS , 700W =D= | FMM0000942 | 12/04/2024 | 2001 | 0000674304 | B191 | 0
11852118 | 11852118 SW-RFI MRAWP VA60A-SP02 | FMM0043316 | 01/01/2026 | 2002 | 0001359013 | B191 | 17007.6
11060845 | 11060845 Headphone | FMM0051360 | 25/04/2026 | 2001 | 0001577029 | B191 | 14263.1
4763228 | 4763228 HORIZ.MOTOR, FINAL STAGE A512 | FMM0013511 | 23/09/2024 | 2001 | 0000833264 | B191 | 69794.25
11363731 | 11363731 D850 Capacitor Charger | FMM0051358 | 25/04/2026 | 2001 | 0001575347 | B191 | 167682.45
10591456 | 10591456 Small electrical parts 098 | FMM0019779 | 24/12/2024 | 2001 | 0000933396 | B191 | 5817.57
7142081 | 7142081 Cable harness, Raycam | FMM0051356 | 25/04/2026 | 2001 | 0001575200 | B191 | 104846.85
10150883 | 10150883 CONTROLLER MAGNET PWR SUP | FMM0051357 | 25/04/2026 | 2001 | 0001575276 | B193 | 111588.94
11062028 | 11062028 ICS Tower 13E =!= | FMM0051074 | 22/04/2026 | 2001 | 0001567604 | B193 | 434883.87
10928202 | 10928202 Computer MaRS2S.6 24RX | FMM0051326 | 25/04/2026 | 2001 | 0001464111 | B193 | 380865.7
10569190 | 10569190 Filter box | FMM0016331 | 04/11/2024 | 2001 | 0000872843 | B193 | 168607.84
11319330 | 11319330 (FRU) CP Main PCB Assy, NX2 | FMM0044080 | 14/01/2026 | 2001 | 0001407552 | B193 | 40119.3
8728284 | 8728284 ASM DEA (DEA) 3-RING | FMM0049331 | 26/03/2026 | 2001 | 0001489402 | B193 | 125050.26
11570574 | 11570574 Head/Neck Coil | FMM0050775 | 18/04/2026 | 2001 | 0001565828 | B193 | 287996.25
8674090 | 8674090 MCB 10A 440VAC 3pol.Car.C | FMM0016587 | 07/11/2024 | 2001 | 0000872910 | B194 | 5082.37
7750214 | 7750214 RC ELEM. 3RT1936 =D= | FMM0016587 | 07/11/2024 | 2001 | 0000872908 | B194 | 1098.88
58073171 | 58073171 MCB single pole 16AMP (10Ka) | FMM0012236 | 04/09/2024 | 2001 | 0000688656 | B194 | 0
58073171 | 58073171 MCB single pole 16AMP (10Ka) | FMM0012236 | 04/09/2024 | 2001 | 0000688655 | B194 | 0
6623719 | 6623719 Separation device | FMM0017202 | 15/11/2024 | 2001 | 0000891756 | B194 | 62514.76
10041237 | 10041237 QWERTY, English, S/SC2000 | FMM0017202 | 15/11/2024 | 2001 | 0000891758 | B194 | 31888.82
11500040 | 11500040 keyboard KB955 USB syngo US | FMM0037390 | 16/10/2025 | 2001 | 0001306219 | B194 | 6621
11500040 | 11500040 keyboard KB955 USB syngo US | FMM0037390 | 16/10/2025 | 2001 | 0001306212 | B194 | 6621
11500040 | 11500040 keyboard KB955 USB syngo US | FMM0037390 | 16/10/2025 | 2001 | 0001306222 | B194 | 6621
11500040 | 11500040 keyboard KB955 USB syngo US | FMM0037390 | 16/10/2025 | 2001 | 0001306202 | B194 | 6621
11500040 | 11500040 keyboard KB955 USB syngo US | FMM0037390 | 16/10/2025 | 2001 | 0001306207 | B194 | 6621
11500040 | 11500040 keyboard KB955 USB syngo US | FMM0037390 | 16/10/2025 | 2001 | 0001306208 | B194 | 6621
11500040 | 11500040 keyboard KB955 USB syngo US | FMM0037390 | 16/10/2025 | 2001 | 0001306210 | B194 | 6621
11500040 | 11500040 keyboard KB955 USB syngo US | FMM0037390 | 16/10/2025 | 2001 | 0001306211 | B194 | 6621
8901022 | 8901022 W057 M electrical conductor | FMM0046052 | 07/02/2026 | 2001 | 0001446370 | B194 | 9641.43
58074975 | 58074975 REAR WHEEL HOLDER ASSEMBLY | FMM0012236 | 04/09/2024 | 2001 | 0000690407 | B194 | 0
58074975 | 58074975 REAR WHEEL HOLDER ASSEMBLY | FMM0012236 | 04/09/2024 | 2001 | 0000690409 | B194 | 0
58074975 | 58074975 REAR WHEEL HOLDER ASSEMBLY | FMM0012236 | 04/09/2024 | 2001 | 0000690408 | B194 | 0
58074975 | 58074975 REAR WHEEL HOLDER ASSEMBLY | FMM0012236 | 04/09/2024 | 2001 | 0000690416 | B194 | 0
58074975 | 58074975 REAR WHEEL HOLDER ASSEMBLY | FMM0012236 | 04/09/2024 | 2001 | 0000690417 | B194 | 0
10359157 | 10359157 Spare part fuse F1 | FMM0016587 | 07/11/2024 | 2001 | 0000872905 | B194 | 21612.64
10751894 | 10751894 CIRCUIT BRKR, 150.0A, 3P, 600V, w/SHT TR | FMM0016587 | 07/11/2024 | 2001 | 0000872911 | B194 | 256648.44
11760122 | 11760122 Udoc Adv_Plan VB10 EN (02) | FMM0039922 | 14/11/2025 | 2002 | 0001319861 | B195 | 22910.38
11760122 | 11760122 Udoc Adv_Plan VB10 EN (02) | FMM0048211 | 10/03/2026 | 2002 | 0001407257 | B195 | 24460.74
10190974 | 10190974 Windows10 2021 License Upgrade | FMM0048204 | 10/03/2026 | 2002 | 0001407157 | B195 | 38631.71
10190974 | 10190974 Windows10 2021 License Upgrade | FMM0039935 | 14/11/2025 | 2002 | 0001319860 | B195 | 18091.6
11760122 | 11760122 Udoc Adv_Plan VB10 EN (02) | FMM0048257 | 10/03/2026 | 2002 | 0001407270 | B195 | 24460.74
11760122 | 11760122 Udoc Adv_Plan VB10 EN (02) | FMM0048258 | 10/03/2026 | 2002 | 0001407272 | B195 | 24460.74
10190974 | 10190974 Windows10 2021 License Upgrade | FMM0048263 | 10/03/2026 | 2002 | 0001407271 | B195 | 38631.71
10190974 | 10190974 Windows10 2021 License Upgrade | FMM0048262 | 10/03/2026 | 2002 | 0001407269 | B195 | 38631.71
10190974 | 10190974 Windows10 2021 License Upgrade | FMM0039922 | 14/11/2025 | 2002 | 0001319860 | B195 | 36183.21
11852125 | 11852125 SW-RFI MRAWP+MRWP VA60A-SP02 | FMM0045864 | 05/02/2026 | 2002 | 0001447579 | B195 | 19272.47
11852118 | 11852118 SW-RFI MRAWP VA60A-SP02 | FMM0045865 | 05/02/2026 | 2002 | 0001447582 | B195 | 14413.84
10190974 | 10190974 Windows10 2021 License Upgrade | FMM0048219 | 10/03/2026 | 2002 | 0001407265 | B195 | 38631.71
10190974 | 10190974 Windows10 2021 License Upgrade | FMM0048211 | 10/03/2026 | 2002 | 0001407258 | B195 | 38631.71
11760122 | 11760122 Udoc Adv_Plan VB10 EN (02) | FMM0048204 | 10/03/2026 | 2002 | 0001407156 | B195 | 24460.74
10190974 | 10190974 Windows10 2021 License Upgrade | FMM0048257 | 10/03/2026 | 2002 | 0001407269 | B195 | 38631.71
10190974 | 10190974 Windows10 2021 License Upgrade | FMM0048258 | 10/03/2026 | 2002 | 0001407271 | B195 | 38631.71
10190974 | 10190974 Windows10 2021 License Upgrade | FMM0048217 | 10/03/2026 | 2002 | 0001407262 | B195 | 38631.71
10190974 | 10190974 Windows10 2021 License Upgrade | FMM0048216 | 10/03/2026 | 2002 | 0001407258 | B195 | 38631.71
10190974 | 10190974 Windows10 2021 License Upgrade | FMM0048266 | 10/03/2026 | 2002 | 0001407277 | B195 | 38631.71
11734901 | 11734901 UI package: SPO2 cover&POE cable holder | FMM0045861 | 05/02/2026 | 2002 | 0001447097 | B195 | 17642.88
11734901 | 11734901 UI package: SPO2 cover&POE cable holder | FMM0045860 | 05/02/2026 | 2002 | 0001447091 | B195 | 17642.88
10190974 | 10190974 Windows10 2021 License Upgrade | FMM0048261 | 10/03/2026 | 2002 | 0001407277 | B195 | 38631.71
11760122 | 11760122 Udoc Adv_Plan VB10 EN (02) | FMM0048261 | 10/03/2026 | 2002 | 0001407278 | B195 | 24460.74
10190974 | 10190974 Windows10 2021 License Upgrade | FMM0048212 | 10/03/2026 | 2002 | 0001407262 | B195 | 38631.71
11760122 | 11760122 Udoc Adv_Plan VB10 EN (02) | FMM0048212 | 10/03/2026 | 2002 | 0001407261 | B195 | 24460.74
10190974 | 10190974 Windows10 2021 License Upgrade | FMM0048214 | 10/03/2026 | 2002 | 0001407265 | B195 | 38631.71
11760122 | 11760122 Udoc Adv_Plan VB10 EN (02) | FMM0048214 | 10/03/2026 | 2002 | 0001407266 | B195 | 24460.74
10190974 | 10190974 Windows10 2021 License Upgrade | FMM0048259 | 10/03/2026 | 2002 | 0001407273 | B195 | 38631.71
11760122 | 11760122 Udoc Adv_Plan VB10 EN (02) | FMM0048259 | 10/03/2026 | 2002 | 0001407274 | B195 | 24460.74
10190974 | 10190974 Windows10 2021 License Upgrade | FMM0048260 | 10/03/2026 | 2002 | 0001407275 | B195 | 38631.71
11760122 | 11760122 Udoc Adv_Plan VB10 EN (02) | FMM0048260 | 10/03/2026 | 2002 | 0001407276 | B195 | 24460.74
10190974 | 10190974 Windows10 2021 License Upgrade | FMM0048209 | 10/03/2026 | 2002 | 0001407157 | B195 | 38631.71
10190974 | 10190974 Windows10 2021 License Upgrade | FMM0048265 | 10/03/2026 | 2002 | 0001407275 | B195 | 38631.71
10190974 | 10190974 Windows10 2021 License Upgrade | FMM0048264 | 10/03/2026 | 2002 | 0001407273 | B195 | 38631.71
10500502 | 10500502 Hand cushion | FMM0016277 | 04/11/2024 | 2001 | 0000859413 | B197 | 4337.19
10393275 | 10393275 D32 board | FMM0010285 | 06/08/2024 | 2001 | 0000794788 | B198 | 51228.87
10190974 | 10190974 Windows10 2021 License Upgrade | FMM0042422 | 19/12/2025 | 2002 | 0001320335 | B198 | 38138.18
11760122 | 11760122 Udoc Adv_Plan VB10 EN (02) | FMM0042426 | 19/12/2025 | 2002 | 0001320339 | B198 | 24148.08
10190974 | 10190974 Windows10 2021 License Upgrade | FMM0042431 | 19/12/2025 | 2002 | 0001320337 | B198 | 38138.18
10190974 | 10190974 Windows10 2021 License Upgrade | FMM0042430 | 19/12/2025 | 2002 | 0001320335 | B198 | 38138.18
11760122 | 11760122 Udoc Adv_Plan VB10 EN (02) | FMM0042419 | 19/12/2025 | 2002 | 0001320328 | B198 | 24148.08
10190974 | 10190974 Windows10 2021 License Upgrade | FMM0042421 | 19/12/2025 | 2002 | 0001320332 | B198 | 38138.18
10190974 | 10190974 Windows10 2021 License Upgrade | FMM0039897 | 14/11/2025 | 2002 | 0001319852 | B198 | 36183.24
11760122 | 11760122 Udoc Adv_Plan VB10 EN (02) | FMM0039897 | 14/11/2025 | 2002 | 0001319853 | B198 | 22910.34
10190974 | 10190974 Windows10 2021 License Upgrade | FMM0042418 | 19/12/2025 | 2002 | 0001320329 | B198 | 38138.18
10190974 | 10190974 Windows10 2021 License Upgrade | FMM0042429 | 19/12/2025 | 2002 | 0001320332 | B198 | 38138.18
11760122 | 11760122 Udoc Adv_Plan VB10 EN (02) | FMM0042423 | 19/12/2025 | 2002 | 0001320334 | B198 | 24148.08
10190974 | 10190974 Windows10 2021 License Upgrade | FMM0042427 | 19/12/2025 | 2002 | 0001320338 | B198 | 38138.18
11760122 | 11760122 Udoc Adv_Plan VB10 EN (02) | FMM0042425 | 19/12/2025 | 2002 | 0001320336 | B198 | 24148.08
11760122 | 11760122 Udoc Adv_Plan VB10 EN (02) | FMM0042420 | 19/12/2025 | 2002 | 0001320333 | B198 | 24148.08
11852267 | 11852267 SW-RFI MRAWP+MRWP VA61A-SP02 | FMM0050870 | 20/04/2026 | 2002 | 0001550799 | B198 | 23092.64
11760122 | 11760122 Udoc Adv_Plan VB10 EN (02) | FMM0050839 | 20/04/2026 | 2002 | 0001567563 | B198 | 24846.45
11760122 | 11760122 Udoc Adv_Plan VB10 EN (02) | FMM0050835 | 20/04/2026 | 2002 | 0001567392 | B198 | 24846.45
10190974 | 10190974 Windows10 2021 License Upgrade | FMM0050845 | 20/04/2026 | 2002 | 0001567401 | B198 | 39241.04
14505159 | 14505159 ORIGIN VC10B SW FIELD UPDATE | FMM0050868 | 20/04/2026 | 2002 | 0001517405 | B198 | 8424.75
14505160 | 14505160 ORIGIN, VC10B FIELD UPD, ENG | FMM0050868 | 20/04/2026 | 2002 | 0001517406 | B198 | 9127.34
14505159 | 14505159 ORIGIN VC10B SW FIELD UPDATE | FMM0050867 | 20/04/2026 | 2002 | 0001517268 | B198 | 8424.75
10190974 | 10190974 Windows10 2021 License Upgrade | FMM0050838 | 20/04/2026 | 2002 | 0001567560 | B198 | 39241.04
11760122 | 11760122 Udoc Adv_Plan VB10 EN (02) | FMM0050838 | 20/04/2026 | 2002 | 0001567561 | B198 | 24846.44
10190974 | 10190974 Windows10 2021 License Upgrade | FMM0050844 | 20/04/2026 | 2002 | 0001567395 | B198 | 39241.04
10190974 | 10190974 Windows10 2021 License Upgrade | FMM0050837 | 20/04/2026 | 2002 | 0001567401 | B198 | 39241.04
11760122 | 11760122 Udoc Adv_Plan VB10 EN (02) | FMM0050837 | 20/04/2026 | 2002 | 0001567402 | B198 | 24846.45
10190974 | 10190974 Windows10 2021 License Upgrade | FMM0050843 | 20/04/2026 | 2002 | 0001567391 | B198 | 39241.04
14505160 | 14505160 ORIGIN, VC10B FIELD UPD, ENG | FMM0050867 | 20/04/2026 | 2002 | 0001517269 | B198 | 9127.34
10190974 | 10190974 Windows10 2021 License Upgrade | FMM0050839 | 20/04/2026 | 2002 | 0001567562 | B198 | 39241.04
10190974 | 10190974 Windows10 2021 License Upgrade | FMM0050835 | 20/04/2026 | 2002 | 0001567391 | B198 | 39241.04
11292002 | 11292002 X300 R6.0 TI DGA Set | FMM0036100 | 25/09/2025 | 2001 | 0001261296 | B198 | 54165.55
10190974 | 10190974 Windows10 2021 License Upgrade | FMM0039910 | 14/11/2025 | 2002 | 0001319852 | B198 | 18091.62
10190974 | 10190974 Windows10 2021 License Upgrade | FMM0042424 | 19/12/2025 | 2002 | 0001320337 | B198 | 38138.18
10190974 | 10190974 Windows10 2021 License Upgrade | FMM0042428 | 19/12/2025 | 2002 | 0001320329 | B198 | 38138.18
10190974 | 10190974 Windows10 2021 License Upgrade | FMM0042432 | 19/12/2025 | 2002 | 0001320338 | B198 | 38138.18
11852267 | 11852267 SW-RFI MRAWP+MRWP VA61A-SP02 | FMM0050869 | 20/04/2026 | 2002 | 0001550798 | B198 | 22046.5
10190974 | 10190974 Windows10 2021 License Upgrade | FMM0050836 | 20/04/2026 | 2002 | 0001567395 | B198 | 39241.04
11760122 | 11760122 Udoc Adv_Plan VB10 EN (02) | FMM0050836 | 20/04/2026 | 2002 | 0001567396 | B198 | 24846.45
10190974 | 10190974 Windows10 2021 License Upgrade | FMM0050846 | 20/04/2026 | 2002 | 0001567560 | B198 | 39241.04
10190974 | 10190974 Windows10 2021 License Upgrade | FMM0050847 | 20/04/2026 | 2002 | 0001567562 | B198 | 39241.04
5773424 | 5773424 Inroom MRC Color Monitor | FMM0000351 | 12/04/2024 | 2001 | 0000669156 | B199 | 0
11103258 | 11103258 spare_part_aCTi_PL_RMC_cradle | FMM0016586 | 07/11/2024 | 2001 | 0000858304 | B199 | 3117.52
11103545 | 11103545 Phantom holder Vario2 | FMM0016586 | 07/11/2024 | 2001 | 0000858307 | B199 | 10807.04
10097640 | 10097640 Fiber Op Cable, 30 Meters, Gry/Blue | FMM0045343 | 31/01/2026 | 2001 | 0000974680 | B199 | 3888.97
10168379 | 10168379 Vertical driver PCB(C4110 VERT) | FMM0039512 | 11/11/2025 | 2001 | 0001338422 | B199 | 141903.59
10097637 | 10097637 Fiber Optic Cable 30 Meters, Orange | FMM0045346 | 31/01/2026 | 2001 | 0001376622 | B199 | 3526.44
10839434 | 10839434 Control panel left | FMM0051191 | 24/04/2026 | 2001 | 0001552472 | B199 | 140740.68
11061357 | 11061357 Control Device | FMM0051192 | 24/04/2026 | 2001 | 0001557038 | B199 | 65238.8
11145274 | 11145274 Kick switch_asm | FMM0026655 | 03/05/2025 | 2001 | 0001080817 | C001 | 132745.78
10150878 | 10150878 RF CONTROLLER / SIGNAL SOURCE | FMM0035835 | 22/09/2025 | 2001 | 0001152725 | C001 | 130229.79
10746244 | 10746244 MR-VD MaRS0S.5 32RX | FMM0027037 | 07/05/2025 | 2001 | 0000726853 | C001 | 56733.32
11287361 | 11287361 Control Panel, RAFI Gen3 w/o Disp,S-Fam | FMM0043304 | 01/01/2026 | 2001 | 0001402123 | C001 | 218541.36
11569063 | 11569063 Water pump | FMM0028112 | 27/05/2025 | 2001 | 0001115636 | C001 | 551450.8
10352742 | 10352742 Fan for outdoor unit | FMM0047510 | 27/02/2026 | 2001 | 0001474486 | C001 | 114568.05
11267859 | 11267859 MR-VB BR Step7 8RX | FMM0046547 | 17/02/2026 | 2001 | 0001462086 | C001 | 222003.19
11236160 | 11236160 CP Overlay english, LO | FMM0049938 | 06/04/2026 | 2001 | 0001521772 | C001 | 7843.28
11254266 | 11254266 CP Main Assembly, NX3 | FMM0049938 | 06/04/2026 | 2001 | 0001521773 | C001 | 31695.44
10498865 | 10498865 1.5T 4 Ch Flex large MR coil | FMM0049939 | 06/04/2026 | 2001 | 0001521791 | C001 | 188793.77
10856773 | 10856773 FilterBox_E-Shim_Cortex_M3 | FMM0016996 | 12/11/2024 | 2001 | 0000872838 | C001 | 107114.68
11166678 | 11166678 Actuator spare parts kit1 for Vario1 RT | FMM0051497 | 28/04/2026 | 2001 | 0001583326 | C001 | 18918.51
10121914 | 10121914 BURST DISC METAL 0.4 BAR DN80 | FMM0000040 | 12/04/2024 | 2001 | 0000670900 | C002 | 0
10414583 | 10414583 PDR for DTC P15 | FMM0000141 | 12/04/2024 | 2001 | 0000672969 | C002 | 0
7389526 | 7389526 PMU_Display_005 | FMM0000351 | 12/04/2024 | 2001 | 0000668686 | C002 | 0
4787789 | 4787789 Batteries, wireless XRayFSW | FMM0000836 | 12/04/2024 | 2006 | 0000669009 | C002 | 0
10759615 | 10759615 Power Supply Trolley S1 24V | FMM0000847 | 12/04/2024 | 2001 | 0000671392 | C002 | 0
10759615 | 10759615 Power Supply Trolley S1 24V | FMM0000847 | 12/04/2024 | 2001 | 0000671393 | C002 | 0
10161652 | 10161652 IRSmx1-PSM | FMM0000876 | 12/04/2024 | 2001 | 0000670377 | C002 | 0
8896883 | 8896883 Rad display & memory interface D507 | FMM0002357 | 12/04/2024 | 2001 | 0000667716 | C002 | 0
8896883 | 8896883 Rad display & memory interface D507 | FMM0002357 | 12/04/2024 | 2001 | 0000667726 | C002 | 0
8896883 | 8896883 Rad display & memory interface D507 | FMM0002357 | 12/04/2024 | 2001 | 0000667737 | C002 | 0
10082421 | 10082421 EMI/RFI Filter MF 410-5C, 16A, 250VAC | FMM0002357 | 12/04/2024 | 2001 | 0000670704 | C002 | 0
10082421 | 10082421 EMI/RFI Filter MF 410-5C, 16A, 250VAC | FMM0002357 | 12/04/2024 | 2001 | 0000670714 | C002 | 0
10082421 | 10082421 EMI/RFI Filter MF 410-5C, 16A, 250VAC | FMM0002357 | 12/04/2024 | 2001 | 0000670725 | C002 | 0
7068414 | 7068414 STOP BOLT M20 x 1,5_SN351146-4 | FMM0001286 | 12/04/2024 | 2001 | 0000668855 | C002 | 0
8645603 | 8645603 Bearing flange | FMM0001883 | 12/04/2024 | 2001 | 0000666919 | C002 | 0
8645603 | 8645603 Bearing flange | FMM0001883 | 12/04/2024 | 2001 | 0000666936 | C002 | 0
11331509 | 11331509 Emergency stop module | FMM0026655 | 03/05/2025 | 2001 | 0001080812 | C002 | 25413.8
10273228 | 10273228 3 Hall switch / Grid recognition | FMM0026655 | 03/05/2025 | 2001 | 0001080810 | C002 | 3938.54
11166293 | 11166293 control pannel cable | FMM0026655 | 03/05/2025 | 2001 | 0001080815 | C002 | 9564.87
8684164 | 8684164 Patch Cable CAT6 15m grey SSTP UL | FMM0043808 | 10/01/2026 | 2003 | 0001403214 | C002 | 4267.4
10352741 | 10352741 Fan for ACS | FMM0051433 | 27/04/2026 | 2001 | 0001563589 | C002 | 43696.88
10168380 | 10168380 Horizontal controller(C4140 CONT-H) | FMM0051431 | 27/04/2026 | 2001 | 0001561693 | C002 | 110140.27
10168380 | 10168380 Horizontal controller(C4140 CONT-H) | FMM0051431 | 27/04/2026 | 2001 | 0001561699 | C002 | 110140.27
10394218 | 10394218 plug | FMM0051428 | 27/04/2026 | 2001 | 0001561664 | C002 | 409.64
10394218 | 10394218 plug | FMM0051428 | 27/04/2026 | 2001 | 0001561665 | C002 | 409.64
11254278 | 11254278 Trackball assembly, NX3 | FMM0051428 | 27/04/2026 | 2001 | 0001561666 | C002 | 15764.8
10352741 | 10352741 Fan for ACS | FMM0051431 | 27/04/2026 | 2001 | 0001561704 | C002 | 43473.3
10352741 | 10352741 Fan for ACS | FMM0051431 | 27/04/2026 | 2001 | 0001561705 | C002 | 43473.3
10848398 | 10848398 TCM-S V3 signal white | FMM0022981 | 24/02/2025 | 2001 | 0000940063 | C002 | 147489.68
10838916 | 10838916 16psia Integrated Venting with PRV | FMM0005716 | 11/06/2024 | 2001 | 0000743415 | C003 | 190403.06
8392040 | 8392040 Fuse 40A | FMM0015434 | 22/10/2024 | 2001 | 0000863896 | C003 | 1436.5
11131583 | 11131583 Rod for cable winder | FMM0015435 | 22/10/2024 | 2001 | 0000864552 | C003 | 2847
11062916 | 11062916 Drive Pulley_SP_AP | FMM0015460 | 22/10/2024 | 2001 | 0000858121 | C003 | 3323.83
10181428 | 10181428 FEEDTHRU RF PICKUP INTO | FMM0031240 | 15/07/2025 | 2001 | 0001166461 | C003 | 62211.34
10141450 | 10141450 syngo keyboard USA | FMM0037387 | 16/10/2025 | 2001 | 0001305593 | C003 | 6302
10141450 | 10141450 syngo keyboard USA | FMM0037387 | 16/10/2025 | 2001 | 0001305594 | C003 | 6302
10141450 | 10141450 syngo keyboard USA | FMM0037387 | 16/10/2025 | 2001 | 0001305595 | C003 | 6302
10141450 | 10141450 syngo keyboard USA | FMM0037387 | 16/10/2025 | 2001 | 0001305596 | C003 | 6302
11103733 | 11103733 W376 aCTiMAS to IRS Ethernet | FMM0005721 | 11/06/2024 | 2001 | 0000744108 | C003 | 2377.77
11578820 | 11578820 Philips Everflo 5LPM | FMM0007717 | 04/07/2024 | 2001 | 0000664935 | C003 | 122547
10354266 | 10354266 UMAS2A | FMM0049986 | 07/04/2026 | 2001 | 0001537048 | C003 | 771273.88
10355962 | 10355962 filter material_SP | FMM0049986 | 07/04/2026 | 2001 | 0001537050 | C003 | 8940.29
10700120 | 10700120 pressostat | FMM0032323 | 01/08/2025 | 2001 | 0001196002 | C003 | 17579.95
10521221 | 10521221 ECG Cable Set US Metallic 10 FT | FMM0043371 | 02/01/2026 | 2001 | 0001405151 | C003 | 63342.83
10183874 | 10183874 TX module rotation | FMM0043371 | 02/01/2026 | 2001 | 0001405152 | C003 | 59274.3
10183876 | 10183876 TX module STAT | FMM0043371 | 02/01/2026 | 2001 | 0001405153 | C003 | 53723.85
58074776 | 58074776 MASTER CARD D915 C-ARM MM4C | FMM0010143 | 03/08/2024 | 2001 | 0000689494 | C006 | 6503.65
10234669 | 10234669 ASM DEA (DEA) 4-RING | FMM0015846 | 26/10/2024 | 2001 | 0000868834 | C006 | 159095.14
10961604 | 10961604 Safety Edge EKS 015-S/W | FMM0026748 | 05/05/2025 | 2001 | 0001080577 | C006 | 39959.47
7141075 | 7141075 Single tank cover | FMM0005717 | 11/06/2024 | 2001 | 0000746002 | C006 | 79004.74
11144912 | 11144912 Cable Holder | FMM0043029 | 27/12/2025 | 2001 | 0001398973 | C006 | 288.8
10862564 | 10862564 Proximity Switch Floorstand SP | FMM0026748 | 05/05/2025 | 2001 | 0001080570 | C006 | 49239.17
10892018 | 10892018 PoU K1,K2 kit spare part | FMM0026748 | 05/05/2025 | 2001 | 0001080574 | C006 | 15712.91
11103510 | 11103510 Wire in Air Phantom LP/HP | FMM0028712 | 06/06/2025 | 2001 | 0001122572 | C006 | 52231.62
3084464 | 3084464 Function Modul CAN-BUS CM-CAN1 | FMM0051225 | 24/04/2026 | 2001 | 0001571434 | C006 | 9848.92
7098168 | 7098168 PAD (half-round) | FMM0051226 | 24/04/2026 | 2001 | 0001571465 | C006 | 6857.81
10359210 | 10359210 Filament driver board | FMM0049162 | 24/03/2026 | 2001 | 0001505703 | C006 | 57879.63
10355963 | 10355963 filter sponge asm_SP | FMM0051225 | 24/04/2026 | 2001 | 0001571432 | C006 | 12349.94
10355963 | 10355963 filter sponge asm_SP | FMM0051225 | 24/04/2026 | 2001 | 0001571433 | C006 | 12349.94
11426987 | 11426987 FiberOptic Cable 15m MPO m/m x2 A OM3 | FMM0051225 | 24/04/2026 | 2001 | 0001571430 | C006 | 13054.82
11102831 | 11102831 PL_tablet_jacket_G4 | FMM0051225 | 24/04/2026 | 2001 | 0001571437 | C006 | 51954.31
3804692 | 3804692 Carbon Brush Set Data_S_F | FMM0051225 | 24/04/2026 | 2001 | 0001571435 | C006 | 176129.52
11426988 | 11426988 AOC DP1.4 MPO TX/RX kit | FMM0051225 | 24/04/2026 | 2001 | 0001571431 | C006 | 25669.98
7098176 | 7098176 Pad (flat) | FMM0051226 | 24/04/2026 | 2001 | 0001571455 | C006 | 4747.61
7098176 | 7098176 Pad (flat) | FMM0051226 | 24/04/2026 | 2001 | 0001571456 | C006 | 4747.61
10684155 | 10684155 MREF power cable 098 | FMM0051226 | 24/04/2026 | 2001 | 0001571464 | C006 | 32405.35
4810466 | 4810466 Relay socket | FMM0026749 | 05/05/2025 | 2001 | 0001083297 | C006 | 3170.54
7071798 | 7071798 TERMINAL BLOCK STRIP THREE PHASE | FMM0026749 | 05/05/2025 | 2001 | 0001083299 | C006 | 6947.25
7071798 | 7071798 TERMINAL BLOCK STRIP THREE PHASE | FMM0026749 | 05/05/2025 | 2001 | 0001083303 | C006 | 6947.25
10892020 | 10892020 PoU K3,F5,F6 Kit spare part | FMM0026748 | 05/05/2025 | 2001 | 0001080576 | C006 | 16040.47
10683942 | 10683942 Cable W17991, POF GPA grad.cable SV | FMM0049163 | 24/03/2026 | 2001 | 0001505724 | C006 | 3258.2
10432957 | 10432957 Sensor Charging Station 098 | FMM0051226 | 24/04/2026 | 2001 | 0001571459 | C006 | 15648.99
10391403 | 10391403 POT, 1K, 5%, 10T, MLC 58&82 | FMM0000154 | 12/04/2024 | 2001 | 0000673159 | C007 | 0
10251660 | 10251660 SW4 ETHERNET SWITCH, PHOENIX CONTAC | FMM0000605 | 12/04/2024 | 2001 | 0000669174 | C007 | 0
10251660 | 10251660 SW4 ETHERNET SWITCH, PHOENIX CONTAC | FMM0000605 | 12/04/2024 | 2001 | 0000669178 | C007 | 0
10251660 | 10251660 SW4 ETHERNET SWITCH, PHOENIX CONTAC | FMM0000605 | 12/04/2024 | 2001 | 0000669180 | C007 | 0
8896883 | 8896883 Rad display & memory interface D507 | FMM0002357 | 12/04/2024 | 2001 | 0000667747 | C007 | 0
8633179 | 8633179 Flat cable K1(X10) | FMM0001815 | 12/04/2024 | 2001 | 0000667822 | C007 | 0
8633179 | 8633179 Flat cable K1(X10) | FMM0001815 | 12/04/2024 | 2001 | 0000667831 | C007 | 0
8633179 | 8633179 Flat cable K1(X10) | FMM0001815 | 12/04/2024 | 2001 | 0000667841 | C007 | 0
8633179 | 8633179 Flat cable K1(X10) | FMM0001815 | 12/04/2024 | 2001 | 0000667851 | C007 | 0
10764588 | 10764588 Sensis UPS_220V/230V 50Hz/60Hz | FMM0000872 | 12/04/2024 | 2001 | 0000671450 | C007 | 0
11167799 | 11167799 spare part for F2 in HP PDB | FMM0003527 | 13/05/2024 | 2001 | 0000686129 | C007 | 8288.78
11234460 | 11234460 Cable W15814, NTC Temp Pat. Air (025) | FMM0000271 | 12/04/2024 | 2001 | 0000663870 | C007 | 0
4763111 | 4763111 SET OF SMALL ELECTR. PARTS | FMM0001538 | 12/04/2024 | 2001 | 0000668033 | C007 | 0
10082421 | 10082421 EMI/RFI Filter MF 410-5C, 16A, 250VAC | FMM0002357 | 12/04/2024 | 2001 | 0000670685 | C007 | 0
10082421 | 10082421 EMI/RFI Filter MF 410-5C, 16A, 250VAC | FMM0002357 | 12/04/2024 | 2001 | 0000670692 | C007 | 0
10082421 | 10082421 EMI/RFI Filter MF 410-5C, 16A, 250VAC | FMM0002357 | 12/04/2024 | 2001 | 0000670720 | C007 | 0
10965735 | 10965735 MCB 20A 400VAC 3pol.Car.C | FMM0003526 | 13/05/2024 | 2001 | 0000686023 | C007 | 4762.76
10548106 | 10548106 Contactor 24VAC 3P 1NO 3KW S00 SCR | FMM0014344 | 04/10/2024 | 2001 | 0000683841 | C007 | 1305.72
10965730 | 10965730 Surge Suppressor TYP2 320VAC 3pol | FMM0003526 | 13/05/2024 | 2001 | 0000686022 | C007 | 11611.44
8428299 | 8428299 Module P29F cpl | FMM0031859 | 25/07/2025 | 2001 | 0001185407 | C007 | 253680.33
8428299 | 8428299 Module P29F cpl | FMM0031859 | 25/07/2025 | 2001 | 0001185408 | C007 | 253680.33
10527822 | 10527822 ASSY KEYPAD NEO PHS | FMM0017523 | 19/11/2024 | 2001 | 0000895995 | C007 | 28033.67
11368395 | 11368395 Absoluate Encoder | FMM0030873 | 11/07/2025 | 2001 | 0001166466 | C007 | 34686.76
10359171 | 10359171 D102 External Interface/Reset Board | FMM0040950 | 28/11/2025 | 2001 | 0001360560 | C007 | 16762.96
11254279 | 11254279 Select encoder assembly, NX3 | FMM0040950 | 28/11/2025 | 2001 | 0001360557 | C007 | 11756.16
2884609 | 2884609 HIGH PRESS. GREASE GUN | FMM0046542 | 17/02/2026 | 2001 | 0001464858 | C007 | 10865.23
2884609 | 2884609 HIGH PRESS. GREASE GUN | FMM0046542 | 17/02/2026 | 2001 | 0001464859 | C007 | 10865.23
10591646 | 10591646 refrigerant filter dryer | FMM0049208 | 24/03/2026 | 2001 | 0001503680 | C007 | 14593.5
11581937 | 11581937 Controller Boards ECO Chiller w Display | FMM0051621 | 30/04/2026 | 2001 | 0001584540 | C007 | 242715
3434248 | 3434248 ROLLERCHAIN ISO 606-05B-1x129EE | FMM0026482 | 29/04/2025 | 2001 | 0001086698 | C007 | 4658.17
10165915 | 10165915 Microphone P15FG | FMM0028093 | 27/05/2025 | 2001 | 0001115663 | C007 | 4422.32
8096948 | 8096948 Cushion for head-arm support | FMM0040951 | 28/11/2025 | 2001 | 0001360567 | C007 | 10003.33
10181406 | 10181406 ASM KIT REBLD ECLIPSE F18 | FMM0047632 | 28/02/2026 | 2001 | 0001478750 | C007 | 8039.18
11292726 | 11292726 AC-DC IN264V OUT16V*37.5A 32V*8A | FMM0006770 | 20/06/2024 | 2001 | 0007443084 | C009 | 20509.1
7395804 | 7395804 DEHUMIDIFIER | FMM0016128 | 30/10/2024 | 2001 | 0000856314 | C009 | 330164.16
10744032 | 10744032 Noise filter 3x150A | FMM0016271 | 04/11/2024 | 2001 | 0000872869 | C009 | 249740.28
7390276 | 7390276 Gradient filter 400A | FMM0043645 | 08/01/2026 | 2001 | 0001383800 | C009 | 86082.55
10139644 | 10139644 Power Supply Unit (PSU) spare part | FMM0039144 | 05/11/2025 | 2001 | 0001324909 | C009 | 161056.71
10433473 | 10433473 PAMO 5 Basic-Set | FMM0042042 | 16/12/2025 | 2001 | 0001382300 | C009 | 415513.66
11334958 | 11334958 HW-Update SMC cooling unit (CN) | FMM0014510 | 08/10/2024 | 2002 | 0000831236 | C009 | 208994.83
9702937 | 9702937 Hot air blower 240V | FMM0017352 | 18/11/2024 | 2001 | 0000891952 | C009 | 178706.98
10746244 | 10746244 MR-VD MaRS0S.5 32RX | FMM0026808 | 05/05/2025 | 2001 | 0001089731 | C009 | 1065999.47
11504184 | 11504184 SW Install USB, VA10D JUNIPER | FMM0000113 | 12/04/2024 | 2001 | 0000664320 | C010 | 0
10143952 | 10143952 Cont. AC-3, 55KW/400V, 1NC, 24V, diode | FMM0000242 | 12/04/2024 | 2001 | 0000670914 | C010 | 0
10143955 | 10143955 Multi-funct. time relay ETD-SL-1T-DTF | FMM0000242 | 12/04/2024 | 2001 | 0000670656 | C010 | 0
10964731 | 10964731 Motor Overl Sw 3POL 690V 20A S0 | FMM0000242 | 12/04/2024 | 2001 | 0000672814 | C010 | 0
10831079 | 10831079 P5V Gantry Distribution cable | FMM0000130 | 12/04/2024 | 2001 | 0000672088 | C010 | 0
10545861 | 10545861 MCB 5A 440VAC 1pol.Car.C | FMM0000242 | 12/04/2024 | 2001 | 0000674533 | C010 | 0
10546601 | 10546601 MOTOR OVERL SW 22-32A 690V =D= | FMM0000242 | 12/04/2024 | 2001 | 0000673975 | C010 | 0
10547187 | 10547187 MCB 20A 400VAC 1pol.Car.C | FMM0000242 | 12/04/2024 | 2001 | 0000674002 | C010 | 0
10143941 | 10143941 Circuit breaker 20-25A | FMM0000242 | 12/04/2024 | 2001 | 0000670809 | C010 | 0
10143942 | 10143942 Main switch sw 32A w auxiliary contact | FMM0000242 | 12/04/2024 | 2001 | 0000670864 | C010 | 0
10964732 | 10964732 Motor Overl Sw 3POL 690V 8A S0 | FMM0000242 | 12/04/2024 | 2001 | 0000672834 | C010 | 0
10964733 | 10964733 Motor Overl Sw 3POL 690V 16A S0 | FMM0000242 | 12/04/2024 | 2001 | 0000672598 | C010 | 0
10965874 | 10965874 Shunt release 20-24VAC 20-70VDC | FMM0000242 | 12/04/2024 | 2001 | 0000672713 | C010 | 0
10965877 | 10965877 Relay,DC 24V 1CO 16A 250VAC | FMM0000242 | 12/04/2024 | 2001 | 0000672399 | C010 | 0
10181253 | 10181253 VALVE HEAD 6 PORT 1/4-28 | FMM0000718 | 12/04/2024 | 2001 | 0000669308 | C010 | 0
10545682 | 10545682 PSU 1000W EPA for R670 =D= | FMM0000151 | 12/04/2024 | 2001 | 0000674479 | C010 | 0
10143954 | 10143954 Safety switching device PNOZ XV3P | FMM0000242 | 12/04/2024 | 2001 | 0000670553 | C010 | 0
10143956 | 10143956 Safety relay PSR-SCF-24UC | FMM0000242 | 12/04/2024 | 2001 | 0000670702 | C010 | 0
10892018 | 10892018 PoU K1,K2 kit spare part | FMM0000242 | 12/04/2024 | 2001 | 0000672219 | C010 | 0
10964730 | 10964730 Circuit breaker M. 32A 690V 3P | FMM0000242 | 12/04/2024 | 2001 | 0000672779 | C010 | 0
10965878 | 10965878 Relay,AC 24V 2NO 2A 12-275VAC | FMM0000242 | 12/04/2024 | 2001 | 0000672416 | C010 | 0
11061367 | 11061367 SD Card Reader | FMM0015141 | 19/10/2024 | 2001 | 0000858004 | C010 | 0
4810482 | 4810482 Relay | FMM0026749 | 05/05/2025 | 2001 | 0001083298 | C010 | 3776.71
10521224 | 10521224 ECG Cable Set Euro Metallic 10 FT | FMM0027708 | 20/05/2025 | 2001 | 0001108728 | C010 | 49508.12
8598885 | 8598885 Control box P15 | FMM0039534 | 11/11/2025 | 2001 | 0001332613 | C010 | 59282.75
10168372 | 10168372 Fuse_10AF/250V,Series 314 | FMM0030093 | 28/06/2025 | 2001 | 0001148444 | C010 | 701.35
10848688 | 10848688 BB2 CD service package IAS | FMM0036160 | 26/09/2025 | 2001 | 0001264899 | C010 | 8299.63
11250701 | 11250701 Tilt Sensor Spare Part Kits | FMM0044916 | 27/01/2026 | 2001 | 0001427492 | C010 | 53031.42
10591536 | 10591536 Safety belts patient table | FMM0035242 | 13/09/2025 | 2001 | 0001247144 | C010 | 11830.14
11513662 | 11513662 COMPUTER HW FUTRO S540 | FMM0042948 | 26/12/2025 | 2001 | 0001389915 | C010 | 152119.54
10168153 | 10168153 CONT_H to H-motor encoder (W4927) | FMM0044916 | 27/01/2026 | 2001 | 0001427493 | C010 | 6354.28
11020827 | 11020827 S3P VA10 system SW DVD VA10E | FMM0045765 | 04/02/2026 | 2001 | 0001434740 | C010 | 3689.92
10746290 | 10746290 Fan 12V- 92x25mm SC743 Rear | FMM0007940 | 09/07/2024 | 2001 | 0000768272 | C010 | 15097.87
58063988 | 58063988 8728912-PET ACR Quality Phantom SR. NO.- | FMM0046417 | 13/02/2026 | 2001 | '0724L0179 | C010 | 319992
11426996 | 11426996 PSU 24V 240W DIN-rail | FMM0049281 | 25/03/2026 | 2001 | 0001509434 | C010 | 13427.9
11426996 | 11426996 PSU 24V 240W DIN-rail | FMM0049281 | 25/03/2026 | 2001 | 0001509435 | C010 | 13427.9
10647775 | 10647775 Shunt release 210-240VAC f. S00/S0 | FMM0026749 | 05/05/2025 | 2001 | 0001083300 | C010 | 2704.26
10647775 | 10647775 Shunt release 210-240VAC f. S00/S0 | FMM0026749 | 05/05/2025 | 2001 | 0001083304 | C010 | 2704.26
3085149 | 3085149 Aux.contactor 24V 4NO 20A 400V | FMM0026749 | 05/05/2025 | 2001 | 0001083302 | C010 | 2144.79
11234090 | 11234090 Controller SEP 025 | FMM0035242 | 13/09/2025 | 2001 | 0001247145 | C010 | 67066.36
3084456 | 3084456 Freq. Inverter 1.7kVA =D= | FMM0049281 | 25/03/2026 | 2001 | 0001509436 | C010 | 74528.77
7749950 | 7749950 Cable Conf. Opt. 30m 62um LC/LC | FMM0006103 | 14/06/2024 | 2001 | 0000742808 | C011 | 19887.86
10860675 | 10860675 Optical drive (DVD) | FMM0019898 | 27/12/2024 | 2001 | 0000933779 | C011 | 16105.23
10700125 | 10700125 filter dryer | FMM0007898 | 08/07/2024 | 2001 | 0000765210 | C011 | 15142.96
11290698 | 11290698 DVD, S-Family Sys SW, VC31C | FMM0028153 | 27/05/2025 | 2001 | 0001115670 | C011 | 9010.51
11614825 | 11614825 PSU OUT 5/15/-15V 132.5W | FMM0028154 | 27/05/2025 | 2001 | 0001115680 | C011 | 4248.51
10744105 | 10744105 DGSU 90_22_DG | FMM0040257 | 20/11/2025 | 2001 | 0001346556 | C011 | 317494.53
10786512 | 10786512 X300 PE BE PWA(MCP PS) | FMM0049211 | 24/03/2026 | 2001 | 0001501567 | C011 | 319860.82
10647808 | 10647808 D34 PCBA | FMM0043906 | 13/01/2026 | 2001 | 0001406919 | C011 | 126157.9
10433245 | 10433245 CAN24 | FMM0051226 | 24/04/2026 | 2001 | 0001571451 | C011 | 145297.66
10125645 | 10125645 F70 HV mains power cord 2m | FMM0007898 | 08/07/2024 | 2001 | 0000765205 | C011 | 25117.64
5761122 | 5761122 SERVICEKIT | FMM0027774 | 21/05/2025 | 2001 | 0001106989 | C011 | 176519.52
9652918 | 9652918 Switch panel | FMM0049213 | 24/03/2026 | 2001 | 0001503256 | C011 | 28375.08
4763046 | 4763046 SET OF SMALL, MECH. PARTS | FMM0015182 | 19/10/2024 | 2001 | 0000858239 | C014 | 7754.67
10096504 | 10096504 Can Open Bridge | FMM0008412 | 13/07/2024 | 2001 | 0000772111 | C014 | 60750.72
11060847 | 11060847 Squeezeball long | FMM0021079 | 21/01/2025 | 2001 | 0000949802 | C014 | 3307.18
7741692 | 7741692 Insulation kit | FMM0023178 | 26/02/2025 | 2001 | 0000987936 | C014 | 3313.56
11370725 | 11370725 H050 BE PWA | FMM0035473 | 16/09/2025 | 2001 | 0001247148 | C014 | 88774.26
11370771 | 11370771 Assembly, FPD, FSK_N | FMM0035473 | 16/09/2025 | 2001 | 0001247149 | C014 | 189695.8
11145184 | 11145184 D610 PCBA+D611 PCBA | FMM0050498 | 14/04/2026 | 2001 | 0001554756 | C014 | 216069.47
7049638 | 7049638 WHEEL 100x35x10 2kN | FMM0050498 | 14/04/2026 | 2001 | 0001554754 | C014 | 5320.93
10610013 | 10610013 D1 Monitoring board with screwing s | FMM0050498 | 14/04/2026 | 2001 | 0001554760 | C014 | 7269.87
11254273 | 11254273 Hub PCB assembly, NX3 | FMM0050498 | 14/04/2026 | 2001 | 0001554759 | C014 | 11749.4
10520177 | 10520177 FOC.Cable pluggable 36m for DVI | FMM0050498 | 14/04/2026 | 2001 | 0001554751 | C014 | 14738.29
10520177 | 10520177 FOC.Cable pluggable 36m for DVI | FMM0050498 | 14/04/2026 | 2001 | 0001554752 | C014 | 14738.29
11503458 | 11503458 Rubber Keyboard ASSY, NX3 | FMM0050498 | 14/04/2026 | 2001 | 0001554757 | C014 | 12664.39
11433521 | 11433521 Hard disk 1TB 5400rpm | FMM0050498 | 14/04/2026 | 2001 | 0001554753 | C014 | 39322.91
11007751 | 11007751 ASM LEFT LIGHT RAIL T W/LOOK AHEADT | FMM0050499 | 14/04/2026 | 2001 | 0001554774 | C014 | 66263.15
11007754 | 11007754 ASM RIGHT LIGHT RAIL T W/LOOK AHEAD T | FMM0050499 | 14/04/2026 | 2001 | 0001554775 | C014 | 71826.85
10391403 | 10391403 POT, 1K, 5%, 10T, MLC 58&82 | FMM0000025 | 12/04/2024 | 2001 | 0000673132 | C015 | 0
10391403 | 10391403 POT, 1K, 5%, 10T, MLC 58&82 | FMM0000025 | 12/04/2024 | 2001 | 0000673133 | C015 | 0
10391403 | 10391403 POT, 1K, 5%, 10T, MLC 58&82 | FMM0000025 | 12/04/2024 | 2001 | 0000673135 | C015 | 0
10391403 | 10391403 POT, 1K, 5%, 10T, MLC 58&82 | FMM0000025 | 12/04/2024 | 2001 | 0000673137 | C015 | 0
10391403 | 10391403 POT, 1K, 5%, 10T, MLC 58&82 | FMM0000025 | 12/04/2024 | 2001 | 0000673138 | C015 | 0
10391403 | 10391403 POT, 1K, 5%, 10T, MLC 58&82 | FMM0000025 | 12/04/2024 | 2001 | 0000673139 | C015 | 0
10391403 | 10391403 POT, 1K, 5%, 10T, MLC 58&82 | FMM0000025 | 12/04/2024 | 2001 | 0000673140 | C015 | 0
10391403 | 10391403 POT, 1K, 5%, 10T, MLC 58&82 | FMM0000025 | 12/04/2024 | 2001 | 0000673141 | C015 | 0
10391403 | 10391403 POT, 1K, 5%, 10T, MLC 58&82 | FMM0000025 | 12/04/2024 | 2001 | 0000673142 | C015 | 0
10391403 | 10391403 POT, 1K, 5%, 10T, MLC 58&82 | FMM0000025 | 12/04/2024 | 2001 | 0000673143 | C015 | 0
2951080 | 2951080 RS232 Fiber Optic Modem DCE | FMM0000032 | 12/04/2024 | 2001 | 0000668297 | C015 | 0
2951080 | 2951080 RS232 Fiber Optic Modem DCE | FMM0000032 | 12/04/2024 | 2001 | 0000668303 | C015 | 0
10391403 | 10391403 POT, 1K, 5%, 10T, MLC 58&82 | FMM0000050 | 12/04/2024 | 2001 | 0000673213 | C015 | 0
10391403 | 10391403 POT, 1K, 5%, 10T, MLC 58&82 | FMM0000050 | 12/04/2024 | 2001 | 0000673215 | C015 | 0
10590808 | 10590808 MEMORY MODULE 4GB DDR3-1333 ECC =!D= | FMM0000099 | 12/04/2024 | 2001 | 0000673905 | C015 | 0
11145149 | 11145149 Ethernet socket | FMM0000099 | 12/04/2024 | 2001 | 0000665130 | C015 | 0
7335065 | 7335065 Motor Assy,PX51-22270-G1 | FMM0000177 | 12/04/2024 | 2001 | 0000668594 | C015 | 0
7335065 | 7335065 Motor Assy,PX51-22270-G1 | FMM0000177 | 12/04/2024 | 2001 | 0000668601 | C015 | 0
10860690 | 10860690 Backup cable 2 port. detector =D= | FMM0000631 | 12/04/2024 | 2001 | 0000672006 | C015 | 0
10507107 | 10507107 ETHERNET SWITCH 8 Ports 1GBit | FMM0000605 | 12/04/2024 | 2001 | 0000674058 | C015 | 0
10907697 | 10907697 D801 Power supply IObox | FMM0000883 | 12/04/2024 | 2001 | 0000672071 | C015 | 0
10907697 | 10907697 D801 Power supply IObox | FMM0000883 | 12/04/2024 | 2001 | 0000672075 | C015 | 0
8385200 | 8385200 Power supply | FMM0000980 | 12/04/2024 | 2001 | 0000666553 | C015 | 0
8385200 | 8385200 Power supply | FMM0000980 | 12/04/2024 | 2001 | 0000666560 | C015 | 0
8385200 | 8385200 Power supply | FMM0000980 | 12/04/2024 | 2001 | 0000666566 | C015 | 0
8385200 | 8385200 Power supply | FMM0000980 | 12/04/2024 | 2001 | 0000666575 | C015 | 0
3553398 | 3553398 RS232 Fiber Optic Modem DTE | FMM0000032 | 12/04/2024 | 2001 | 0000667999 | C015 | 0
3553398 | 3553398 RS232 Fiber Optic Modem DTE | FMM0000032 | 12/04/2024 | 2001 | 0000668007 | C015 | 0
10391403 | 10391403 POT, 1K, 5%, 10T, MLC 58&82 | FMM0000048 | 12/04/2024 | 2001 | 0000673208 | C015 | 0
10391403 | 10391403 POT, 1K, 5%, 10T, MLC 58&82 | FMM0000048 | 12/04/2024 | 2001 | 0000673210 | C015 | 0
10391403 | 10391403 POT, 1K, 5%, 10T, MLC 58&82 | FMM0000048 | 12/04/2024 | 2001 | 0000673211 | C015 | 0
10660356 | 10660356 ESolPacTime 4G B1 3 5 8 40 41 | FMM0000385 | 12/04/2024 | 2001 | 0000673469 | C015 | 0
3806515 | 3806515 Control-Box | FMM0019598 | 21/12/2024 | 2001 | 0000930778 | C015 | 88960.68
11268001 | 11268001 Harddisk 300GB SAS 10k 2.5" =!= | FMM0016991 | 12/11/2024 | 2001 | 0000863676 | C015 | 14179.14
11268001 | 11268001 Harddisk 300GB SAS 10k 2.5" =!= | FMM0016991 | 12/11/2024 | 2001 | 0000863677 | C015 | 14179.14
11852267 | 11852267 SW-RFI MRAWP+MRWP VA61A-SP02 | FMM0049770 | 03/04/2026 | 2002 | 0001518499 | C015 | 28051.19
10096765 | 10096765 Alarm Box | FMM0050995 | 21/04/2026 | 2001 | 0001565862 | C015 | 103618.96
4757220 | 4757220 SOUND TRANSDUCER | FMM0050995 | 21/04/2026 | 2001 | 0001565854 | C015 | 11730.09
10128537 | 10128537 17 PSIa Integrated Valve Assy. | FMM0049773 | 03/04/2026 | 2001 | 0001521317 | C015 | 184908.6
11852266 | 11852266 SW-RFI MRAWP VA61A-SP02 | FMM0049766 | 03/04/2026 | 2002 | 0001493340 | C015 | 19966.78
10352737 | 10352737 Pressure gauge | FMM0050995 | 21/04/2026 | 2001 | 0001565859 | C015 | 39749.53
10609741 | 10609741 SATA DVD | FMM0049771 | 03/04/2026 | 2001 | 0001518694 | C015 | 20194.85
7566974 | 7566974 D952 Capacitor charger board | FMM0021275 | 25/01/2025 | 2001 | 0000956806 | C015 | 66500.63
11407764 | 11407764 Control panel_2G | FMM0049774 | 03/04/2026 | 2001 | 0001521768 | C015 | 65453.31
10496847 | 10496847 TX-1-Cable W15515 | FMM0050995 | 21/04/2026 | 2001 | 0001565864 | C015 | 8357.29
58074746 | 58074746 W-EXTN FLOOR RAIL | FMM0010143 | 03/08/2024 | 2001 | 0000689990 | C017 | 642.39
58074746 | 58074746 W-EXTN FLOOR RAIL | FMM0010143 | 03/08/2024 | 2001 | 0000689991 | C017 | 642.39
58074746 | 58074746 W-EXTN FLOOR RAIL | FMM0010143 | 03/08/2024 | 2001 | 0000689992 | C017 | 642.39
10052155 | 10052155 PAD-PATIENT | FMM0007896 | 08/07/2024 | 2001 | 0000765283 | C017 | 30500.1
30000465 | 30000465 Cockpit Controller DP 9x 5G | FMM0016955 | 12/11/2024 | 2001 | 0000863741 | C017 | 393184.42
11268053 | 11268053 IRS Tower 13P =!= | FMM0028700 | 06/06/2025 | 2001 | 0001129890 | C017 | 613931.03
11513905 | 11513905 Computer S20 - IRSi-2a | FMM0051210 | 24/04/2026 | 2001 | 0001338240 | C017 | 223263.13
11060845 | 11060845 Headphone | FMM0049210 | 24/03/2026 | 2001 | 0001503944 | C017 | 14214.8
11405280 | 11405280 EPCNode | FMM0049931 | 06/04/2026 | 2001 | 0001535073 | C017 | 272071.07
11015460 | 11015460 Assembly, C060 System PSU | FMM0050498 | 14/04/2026 | 2001 | 0001554755 | C017 | 135847.03
6549906 | 6549906 Driving motor, cpl. | FMM0050497 | 14/04/2026 | 2001 | 0001509427 | C017 | 396331.58
10850458 | 10850458 pressure vessel 25 liter | FMM0048137 | 10/03/2026 | 2001 | 0001476839 | C017 | 16622.38
8365988 | 8365988 Service Part Matrix XGR-Box | FMM0049940 | 06/04/2026 | 2001 | 0001521781 | C017 | 1311400.92
10533107 | 10533107 Vision Gantry Controller | FMM0050496 | 14/04/2026 | 2001 | 0001427513 | C017 | 248219.55
5476259 | 5476259 CONTROLLER,MOTOR DC,REGEN- | FMM0000101 | 12/04/2024 | 2001 | 0000668776 | C018 | 0
10660352 | 10660352 ISolPac14 4G-5S B1 3 7 8 20 28 | FMM0000385 | 12/04/2024 | 2001 | 0000673479 | C018 | 0
10023484 | 10023484 DMS Power Supply application 2 | FMM0000819 | 12/04/2024 | 2001 | 0000670270 | C018 | 0
10548655 | 10548655 AC-DC IN230V OUT24V/10A 15V/20A NV350 | FMM0000820 | 12/04/2024 | 2001 | 0000673972 | C018 | 0
10548655 | 10548655 AC-DC IN230V OUT24V/10A 15V/20A NV350 | FMM0000820 | 12/04/2024 | 2001 | 0000673966 | C018 | 0
11011439 | 11011439 AC-DC 230VAC OUT 24V 5A 120W | FMM0000854 | 12/04/2024 | 2001 | 0000671674 | C018 | 0
11011439 | 11011439 AC-DC 230VAC OUT 24V 5A 120W | FMM0000854 | 12/04/2024 | 2001 | 0000671676 | C018 | 0
11011439 | 11011439 AC-DC 230VAC OUT 24V 5A 120W | FMM0000854 | 12/04/2024 | 2001 | 0000671677 | C018 | 0
10546834 | 10546834 AC-DC IN100-240V OUT24V 20A 480W | FMM0000882 | 12/04/2024 | 2001 | 0000674174 | C018 | 0
11131881 | 11131881 U1 | FMM0000997 | 12/04/2024 | 2001 | 0000665104 | C018 | 0
11131881 | 11131881 U1 | FMM0000997 | 12/04/2024 | 2001 | 0000665115 | C018 | 0
11131881 | 11131881 U1 | FMM0000997 | 12/04/2024 | 2001 | 0000665119 | C018 | 0
11131881 | 11131881 U1 | FMM0000997 | 12/04/2024 | 2001 | 0000665128 | C018 | 0
11368774 | 11368774 DSM (Detector supply for Iray) | FMM0000985 | 12/04/2024 | 2001 | 0000663278 | C018 | 0
11368803 | 11368803 Power for AP | FMM0000889 | 12/04/2024 | 2001 | 0000663491 | C018 | 0
11368774 | 11368774 DSM (Detector supply for Iray) | FMM0000985 | 12/04/2024 | 2001 | 0000663277 | C018 | 0
11061447 | 11061447 AP0 sensor | FMM0036486 | 30/09/2025 | 2001 | 0001270336 | C018 | 7542.34
11144683 | 11144683 Main Wheel Cap | FMM0016990 | 12/11/2024 | 2001 | 0000863633 | C018 | 632.69
10018526 | 10018526 CPC coupling set | FMM0030222 | 01/07/2025 | 2001 | 0001156381 | C018 | 63989.14
10414029 | 10414029 Remote update handling HD set 500GB | FMM0030531 | 05/07/2025 | 2001 | 0001162852 | C018 | 24738.95
10591482 | 10591482 booster pump IFP | FMM0048359 | 11/03/2026 | 2001 | 0001402807 | C018 | 202810.67
11061449 | 11061449 Index sensor | FMM0036486 | 30/09/2025 | 2001 | 0001270327 | C018 | 7542.34
10589592 | 10589592 Panel right | FMM0039990 | 15/11/2025 | 2001 | 0001340263 | C018 | 112547.02
10397369 | 10397369 Guiding wheels with central lock | FMM0040300 | 21/11/2025 | 2001 | 0001350710 | C018 | 5097.6
10359171 | 10359171 D102 External Interface/Reset Board | FMM0048431 | 13/03/2026 | 2001 | 0001492900 | C018 | 17324.79
10759586 | 10759586 Ethernet card Labnet3 | FMM0048431 | 13/03/2026 | 2001 | 0001492904 | C018 | 17384.59
10589690 | 10589690 Transmitter electronics | FMM0048432 | 13/03/2026 | 2001 | 0001492908 | C018 | 196817.36
11362232 | 11362232 GRecCe D44 CT IRS-T13 FRU | FMM0048432 | 13/03/2026 | 2001 | 0001492922 | C018 | 120104.4
6553213 | 6553213 Cable x340/341 | FMM0016254 | 04/11/2024 | 2001 | 0000863877 | C018 | 25578.21
10765508 | 10765508 Micron 240GB SSD (IAS ID) | FMM0016993 | 12/11/2024 | 2001 | 0000884947 | C018 | 32668.83
10765508 | 10765508 Micron 240GB SSD (IAS ID) | FMM0016993 | 12/11/2024 | 2001 | 0000884956 | C018 | 32668.83
6551795 | 6551795 Potentiometer unit (2 potis) | FMM0016993 | 12/11/2024 | 2001 | 0000884958 | C018 | 27818.41
4777178 | 4777178 Control Module cable, straight | FMM0030235 | 01/07/2025 | 2001 | 0001156340 | C018 | 13286.07
3084951 | 3084951 Contactor 3RT1044 24V- =D= | FMM0039990 | 15/11/2025 | 2001 | 0001340256 | C018 | 23816.46
10643790 | 10643790 LMAS 3 assembly | FMM0048432 | 13/03/2026 | 2001 | 0001492919 | C018 | 175377.76
7741247 | 7741247 Receiver | FMM0048432 | 13/03/2026 | 2001 | 0001492921 | C018 | 221817.26
10394970 | 10394970 Essenza Spring updating kit | FMM0048433 | 13/03/2026 | 2001 | 0001492925 | C018 | 8520.17
11519002 | 11519002 VB22 2nd Step MIWP/Symbia.net | FMM0002348 | 12/04/2024 | 2002 | 0000664147 | C019 | 0
10125650 | 10125650 F70 - SPANNER KIT | FMM0016247 | 04/11/2024 | 2001 | 0000859063 | C019 | 12076.83
11571066 | 11571066 Cable upgrade set for CBN E6 | FMM0016250 | 04/11/2024 | 2001 | 0000862336 | C019 | 20710.73
10591303 | 10591303 circuit breaker 24VDC sec 4A | FMM0016271 | 04/11/2024 | 2001 | 0000872896 | C019 | 18475.56
10353109 | 10353109 Motor breaker | FMM0016271 | 04/11/2024 | 2001 | 0000872868 | C019 | 22513.97
11690302 | 11690302 UI Headphone Adaptation | FMM0018047 | 27/11/2024 | 2002 | 0000664607 | C019 | 0
10655503 | 10655503 ATTACH.RELEASE HILF 1NO | FMM0016271 | 04/11/2024 | 2001 | 0000872888 | C019 | 486.78
11060782 | 11060782 Breaker for ACS 005 and S079 | FMM0016271 | 04/11/2024 | 2001 | 0000872889 | C019 | 11093.96
7749661 | 7749661 MOTOR OVERL SW 11-16A 690V =D= | FMM0016271 | 04/11/2024 | 2001 | 0000872870 | C019 | 5616.64
10591299 | 10591299 overload switch compressor 15kW | FMM0016271 | 04/11/2024 | 2001 | 0000872894 | C019 | 18475.56
10591302 | 10591302 overload switch chiller fan 500 | FMM0016271 | 04/11/2024 | 2001 | 0000872895 | C019 | 18475.56
11234094 | 11234094 Motor Protection Switch 3RV2011-0AA10 | FMM0016271 | 04/11/2024 | 2001 | 0000872887 | C019 | 11697.37
8392040 | 8392040 Fuse 40A | FMM0021760 | 03/02/2025 | 2001 | 0000964655 | C019 | 1465.43
8691292 | 8691292 Bushing Filter 6A 250VAC 6,3-Faston | FMM0031850 | 25/07/2025 | 2001 | 0001187178 | C019 | 3622.16
11575443 | 11575443 9VC2 TRANSDUCER (TC-ZIF) | FMM0041843 | 13/12/2025 | 2001 | 0001376254 | C019 | 545956.5
3778227 | 3778227 GU B.COMPONENT | FMM0027393 | 14/05/2025 | 2001 | 0001099736 | C019 | 23298.75
8111424 | 8111424 Circuit Breaker 3.5-5A | FMM0016271 | 04/11/2024 | 2001 | 0000872891 | C019 | 30962.1
11291531 | 11291531 motor protection set for MREF | FMM0016271 | 04/11/2024 | 2001 | 0000872893 | C019 | 20610.86
10743971 | 10743971 DGSU2 10_08_UCI | FMM0040256 | 20/11/2025 | 2001 | 0001346544 | C019 | 265540.93
10143868 | 10143868 Power supply bypass module 60950 | FMM0000762 | 12/04/2024 | 2001 | 0000670820 | C022 | 0
4682613 | 4682613 AC-DC 230/5/2*15/24V 20/6 =D= | FMM0000952 | 12/04/2024 | 2006 | 0000668039 | C022 | 0
10750716 | 10750716 UI MI510/22/P (VJ30D) English | FMM0001511 | 12/04/2024 | 2001 | 0000671525 | C022 | 0
10545001 | 10545001 AC-DC IN230V OUT24V/4.1A 100W Cover | FMM0000835 | 12/04/2024 | 2001 | 0000673863 | C022 | 0
10545001 | 10545001 AC-DC IN230V OUT24V/4.1A 100W Cover | FMM0000835 | 12/04/2024 | 2001 | 0000673869 | C022 | 0
10545001 | 10545001 AC-DC IN230V OUT24V/4.1A 100W Cover | FMM0000835 | 12/04/2024 | 2001 | 0000673873 | C022 | 0
10545001 | 10545001 AC-DC IN230V OUT24V/4.1A 100W Cover | FMM0000835 | 12/04/2024 | 2001 | 0000673875 | C022 | 0
10545001 | 10545001 AC-DC IN230V OUT24V/4.1A 100W Cover | FMM0000835 | 12/04/2024 | 2001 | 0000673878 | C022 | 0
10545001 | 10545001 AC-DC IN230V OUT24V/4.1A 100W Cover | FMM0000835 | 12/04/2024 | 2001 | 0000673901 | C022 | 0
11370133 | 11370133 Pumpen update to Index I | FMM0000471 | 12/04/2024 | 2001 | 0000663519 | C022 | 0
8693280 | 8693280 AC-DC IN 85-264V OUT 24V 2A 50W | FMM0000831 | 12/04/2024 | 2001 | 0000666847 | C022 | 0
10513414 | 10513414 D68 Opto Link | FMM0016248 | 04/11/2024 | 2001 | 0000859440 | C022 | 255175.78
10051820 | 10051820 CBL ASM FRONT BED CART INTERFACE | FMM0018699 | 07/12/2024 | 2001 | 0000916791 | C022 | 13011.32
10043188 | 10043188 Keys, S/SC2000 CP, English | FMM0021273 | 25/01/2025 | 2001 | 0000956590 | C022 | 26010.41
10500993 | 10500993 PCIe_RX16_8_D13 | FMM0031956 | 26/07/2025 | 2001 | 0001189040 | C022 | 184741.58
10961983 | 10961983 Freq. Inverter CDB22.004 750W | FMM0050802 | 18/04/2026 | 2001 | 0001555259 | C022 | 22411.16
10545001 | 10545001 AC-DC IN230V OUT24V/4.1A 100W Cover | FMM0000151 | 12/04/2024 | 2001 | 0000673961 | C023 | 0
3096013 | 3096013 CIRCUITBREAKER 60A (63A) 500V =D= | FMM0000026 | 12/04/2024 | 2001 | 0000668198 | C023 | 0
10700136 | 10700136 circuit breaker with auxil. contact | FMM0000248 | 12/04/2024 | 2001 | 0000673429 | C023 | 0
5857748 | 5857748 ENCODER,250PPR,5VDC,RAD HRD,ML | FMM0000292 | 12/04/2024 | 2001 | 0000669051 | C023 | 0
1956130 | 1956130 Power Supply 5V/15V MLC Gantry | FMM0000292 | 12/04/2024 | 2001 | 0000668166 | C023 | 0
4502584 | 4502584 PCB ASSY,DC DRIVER ZXT | FMM0000292 | 12/04/2024 | 2001 | 0000668066 | C023 | 0
5488221 | 5488221 CABLE ASSY,MLC #72 | FMM0000292 | 12/04/2024 | 2001 | 0000668815 | C023 | 0
5761460 | 5761460 UPGRADE KIT D165 | FMM0000469 | 12/04/2024 | 2001 | 0000669255 | C023 | 0
10915883 | 10915883 Network-Switch 1Gb 4P ext Net | FMM0000596 | 12/04/2024 | 2001 | 0000672685 | C023 | 0
10915884 | 10915884 Network-Switch 1Gb 8P int Net | FMM0000596 | 12/04/2024 | 2001 | 0000672495 | C023 | 0
10915884 | 10915884 Network-Switch 1Gb 8P int Net | FMM0000596 | 12/04/2024 | 2001 | 0000672506 | C023 | 0
10915884 | 10915884 Network-Switch 1Gb 8P int Net | FMM0000596 | 12/04/2024 | 2001 | 0000672510 | C023 | 0
10762463 | 10762463 Gigabit Ethernetswitch with PoE | FMM0000606 | 12/04/2024 | 2001 | 0000671482 | C023 | 0
8096963 | 8096963 Patient Restraint Set Head | FMM0000735 | 12/04/2024 | 2001 | 0000666417 | C023 | 0
10548655 | 10548655 AC-DC IN230V OUT24V/10A 15V/20A NV350 | FMM0000820 | 12/04/2024 | 2001 | 0000673960 | C023 | 0
10962605 | 10962605 Access-Point WLAN Scalance W774 RoW =!= | FMM0000606 | 12/04/2024 | 2001 | 0000672778 | C023 | 0
10546834 | 10546834 AC-DC IN100-240V OUT24V 20A 480W | FMM0000882 | 12/04/2024 | 2001 | 0000674183 | C023 | 0
10546834 | 10546834 AC-DC IN100-240V OUT24V 20A 480W | FMM0000882 | 12/04/2024 | 2001 | 0000674191 | C023 | 0
10546834 | 10546834 AC-DC IN100-240V OUT24V 20A 480W | FMM0000882 | 12/04/2024 | 2001 | 0000674199 | C023 | 0
4682613 | 4682613 AC-DC 230/5/2*15/24V 20/6 =D= | FMM0000952 | 12/04/2024 | 2006 | 0000668008 | C023 | 0
4682613 | 4682613 AC-DC 230/5/2*15/24V 20/6 =D= | FMM0000952 | 12/04/2024 | 2006 | 0000668020 | C023 | 0
10590529 | 10590529 PSU PC/WS , 700W =D= | FMM0000942 | 12/04/2024 | 2001 | 0000674296 | C023 | 0
4682613 | 4682613 AC-DC 230/5/2*15/24V 20/6 =D= | FMM0000952 | 12/04/2024 | 2006 | 0000668067 | C023 | 0
10860665 | 10860665 WLAN AP Scalance-W788-1 RoW | FMM0000606 | 12/04/2024 | 2001 | 0000672177 | C023 | 0
4682613 | 4682613 AC-DC 230/5/2*15/24V 20/6 =D= | FMM0000952 | 12/04/2024 | 2006 | 0000668054 | C023 | 0
10563078 | 10563078 Open-end wrench 50/55 mm | FMM0014835 | 15/10/2024 | 2001 | 0000859446 | C023 | 5465.05
11852118 | 11852118 SW-RFI MRAWP VA60A-SP02 | FMM0039544 | 11/11/2025 | 2002 | 0001333506 | C023 | 14805.56
10181734 | 10181734 TBG LDPE .032 ID x .062 OD 100' ROLL | FMM0049280 | 25/03/2026 | 2001 | 0001509432 | C023 | 3276.65
10563079 | 10563079 Open-end wrench 36/41 mm | FMM0014836 | 15/10/2024 | 2001 | 0000859447 | C023 | 4225.06
7111805 | 7111805 Lamp for radiation indicator | FMM0016251 | 04/11/2024 | 2001 | 0000862449 | C023 | 2204.1
7111805 | 7111805 Lamp for radiation indicator | FMM0016251 | 04/11/2024 | 2001 | 0000862450 | C023 | 2204.1
10498864 | 10498864 1.5T INTERFACE | FMM0049282 | 25/03/2026 | 2001 | 0001510955 | C023 | 159931.18
10513270 | 10513270 D400 main control P15 + MCB2 SoC CT | FMM0049930 | 06/04/2026 | 2001 | 0001535026 | C023 | 139569.03
58063772 | 58063772 10836504-Service adapter 1&2 for, Sr.No | FMM0002451 | 12/04/2024 | 2003 | 2129 | C025 | 0
7721538 | 7721538 Ftsw., Artis table, bipl., plug-in | FMM0030531 | 05/07/2025 | 2001 | 0001162850 | C025 | 416012.2
10495245 | 10495245 P68 PSS | FMM0029354 | 17/06/2025 | 2001 | 0001103396 | C025 | 72323.86
10864051 | 10864051 MaRS 2D.2 64RX | FMM0051217 | 24/04/2026 | 2001 | 0001497435 | C025 | 612438.32
8401296 | 8401296 XDC-component | FMM0049207 | 24/03/2026 | 2001 | 0001503675 | C025 | 377952.1
10678975 | 10678975 Coax_cable_set_025_95mm² | FMM0049275 | 25/03/2026 | 2001 | 0001390240 | C025 | 352105.33
10678975 | 10678975 Coax_cable_set_025_95mm² | FMM0049277 | 25/03/2026 | 2001 | 0001464055 | C025 | 352105.33
10747479 | 10747479 Vision CP Assembly | FMM0049935 | 06/04/2026 | 2001 | 0001538857 | C025 | 313647.34
11115549 | 11115549 TX-Line STAT aCTivate D549 | FMM0051282 | 24/04/2026 | 2001 | 0001573420 | C025 | 32318.53
11330650 | 11330650 Monitor HL2316SH with Foot | FMM0051479 | 28/04/2026 | 2001 | 0001581459 | C025 | 94421.24
10397500 | 10397500 SG cable | FMM0051283 | 24/04/2026 | 2001 | 0001573521 | C025 | 116555.64
3173937 | 3173937 AC-DC 27/18-26V 6A 144W 6TE =D= | FMM0000101 | 12/04/2024 | 2006 | 0000667887 | C026 | 0
7347862 | 7347862 PCB Assy,Klystron Interface | FMM0000101 | 12/04/2024 | 2001 | 0000668646 | C026 | 0
10051774 | 10051774 CBL ASM GANTRY COMM PCON_SLD2 | FMM0000106 | 12/04/2024 | 2001 | 0000670409 | C026 | 0
10548957 | 10548957 AC-DC FlexPower 900W XM9 | FMM0000151 | 12/04/2024 | 2001 | 0000674336 | C026 | 0
11234322 | 11234322 Main Supply Module GK560 nc-01 | FMM0000174 | 12/04/2024 | 2003 | 0000663907 | C026 | 0
11234322 | 11234322 Main Supply Module GK560 nc-01 | FMM0000175 | 12/04/2024 | 2003 | 0000663909 | C026 | 0
4673653 | 4673653 CONTACT 24VDC 2S 20E 3TF46 =D= | FMM0000225 | 12/04/2024 | 2001 | 0000668182 | C026 | 0
7582260 | 7582260 Phantom_holder_ACR | FMM0000267 | 12/04/2024 | 2003 | 0000666805 | C026 | 0
10505073 | 10505073 MVP Valve Head, Dual 6-5, ceramic | FMM0000614 | 12/04/2024 | 2001 | 0000674148 | C026 | 0
4682613 | 4682613 AC-DC 230/5/2*15/24V 20/6 =D= | FMM0000952 | 12/04/2024 | 2006 | 0000668050 | C026 | 0
10861522 | 10861522 NRS GEN1 M720 f. PC M450 | FMM0001617 | 12/04/2024 | 2001 | 0000672053 | C026 | 0
10143645 | 10143645 Robot KPS27 power supply | FMM0000151 | 12/04/2024 | 2001 | 0000670743 | C026 | 0
4682613 | 4682613 AC-DC 230/5/2*15/24V 20/6 =D= | FMM0000952 | 12/04/2024 | 2006 | 0000668059 | C026 | 0
4682613 | 4682613 AC-DC 230/5/2*15/24V 20/6 =D= | FMM0000952 | 12/04/2024 | 2006 | 0000668063 | C026 | 0
10183611 | 10183611 Extender VGA to Cat5 Ext. Kit =!D= | FMM0014663 | 11/10/2024 | 2001 | 0000855527 | C026 | 100202.45
10860665 | 10860665 WLAN AP Scalance-W788-1 RoW | FMM0000606 | 12/04/2024 | 2001 | 0000672186 | C026 | 0
10860665 | 10860665 WLAN AP Scalance-W788-1 RoW | FMM0000606 | 12/04/2024 | 2001 | 0000672193 | C026 | 0
4682613 | 4682613 AC-DC 230/5/2*15/24V 20/6 =D= | FMM0000952 | 12/04/2024 | 2006 | 0000668030 | C026 | 0
10248897 | 10248897 LINEARMOTOR DRIVE R7 2A | FMM0017739 | 22/11/2024 | 2001 | 0000893765 | C026 | 88804.18
7837144 | 7837144 CASTER 6 INCH DIA WHEEL | FMM0034701 | 05/09/2025 | 2001 | 0001219524 | C026 | 13004.87
10181400 | 10181400 ASM KIT REBUILD F-18 TAR | FMM0041650 | 11/12/2025 | 2003 | 0001133213 | C026 | 1610.03
8634219 | 8634219 MCB double pole 25A | FMM0002357 | 12/04/2024 | 2001 | 0000666897 | C027 | 0
58074680 | 58074680 II DOME CABLE BUNCH | FMM0012236 | 04/09/2024 | 2001 | 0000689864 | C027 | 0
58074939 | 58074939 RESISTOR WW 1.3-2.5R 40W 5% SI STUD | FMM0012237 | 04/09/2024 | 2001 | 0000665910_01 | C027 | 0
10077520 | 10077520 SMPS 24V LPS-65 M | FMM0006913 | 22/06/2024 | 2003 | 0000669591 | C027 | 1957.31
58074821 | 58074821 X11 16P FLAT CABLE ASSBLY-MP450 | FMM0012237 | 04/09/2024 | 2001 | 0000665495_03 | C027 | 0
8634003 | 8634003 Grip Complete | FMM0002357 | 12/04/2024 | 2001 | 0000666878 | C027 | 0
8634003 | 8634003 Grip Complete | FMM0002357 | 12/04/2024 | 2001 | 0000666885 | C027 | 0
8633138 | 8633138 Pivot flange for single tank | FMM0002357 | 12/04/2024 | 2001 | 0000667564 | C027 | 0
10684183 | 10684183 LVQD MSup with Adapter X2 | FMM0021080 | 21/01/2025 | 2001 | 0000951169 | C027 | 207554.97
58074743 | 58074743 LINE FILTER EP/438/21/H/07 MP15 | FMM0012236 | 04/09/2024 | 2001 | 0000690039 | C027 | 0
10513694 | 10513694 Filter strainer | FMM0028593 | 04/06/2025 | 2001 | 0001126278 | C027 | 5601.75
10433216 | 10433216 AC-DC IN230V 1200W OUT 60/22V | FMM0043919 | 13/01/2026 | 2001 | 0001409545 | C027 | 224831.74
10591482 | 10591482 booster pump IFP | FMM0043919 | 13/01/2026 | 2001 | 0001409552 | C027 | 181694.94
7392165 | 7392165 Sonic converter unit | FMM0031191 | 15/07/2025 | 2001 | 0001173940 | C027 | 30443.45
10591247 | 10591247 Adaptor DIN-Inch XGE35LR G 5/4" | FMM0031956 | 26/07/2025 | 2001 | 0001189037 | C027 | 5881.95
10591247 | 10591247 Adaptor DIN-Inch XGE35LR G 5/4" | FMM0031956 | 26/07/2025 | 2001 | 0001189038 | C027 | 5881.95
10591341 | 10591341 Optical sensor - S10 / S20 | FMM0040822 | 28/11/2025 | 2001 | 0001358498 | C027 | 44992.23
58074603 | 58074603 W-MOTOR DRIVE COMP (RIGHT) | FMM0012236 | 04/09/2024 | 2001 | 0000688282 | C027 | 0
58074603 | 58074603 W-MOTOR DRIVE COMP (RIGHT) | FMM0012236 | 04/09/2024 | 2001 | 0000688283 | C027 | 0
10433358 | 10433358 Cable W17461, Intercom Board- Oper. | FMM0043919 | 13/01/2026 | 2001 | 0001409547 | C028 | 27732.77
11334378 | 11334378 SNMP Converter box set | FMM0000455 | 12/04/2024 | 2002 | 0000663649 | C030 | 0
10892517 | 10892517 HW Update circuit board Wireless FS | FMM0000551 | 12/04/2024 | 2002 | 0000672098 | C030 | 0
10754149 | 10754149 VJ30 Lang Kit - English | FMM0000448 | 12/04/2024 | 2002 | 0000671296 | C030 | 0
10753974 | 10753974 UI MI514/19/P Kit | FMM0000545 | 12/04/2024 | 2002 | 0000671271 | C030 | 0
10097735 | 10097735 Network Switch , Ethernet | FMM0000607 | 12/04/2024 | 2001 | 0000671081 | C030 | 0
11570737 | 11570737 plug set | FMM0002348 | 12/04/2024 | 2002 | 0000664467 | C030 | 0
11690302 | 11690302 UI Headphone Adaptation | FMM0002903 | 03/05/2024 | 2002 | 0000687182 | C030 | 2286.88
11102708 | 11102708 Lightmarker Rotating FRU | FMM0032104 | 29/07/2025 | 2001 | 0001192964 | C030 | 15173.08
10743540 | 10743540 PMM4 | FMM0040825 | 28/11/2025 | 2001 | 0001360593 | C030 | 111472.44
10754836 | 10754836 VJ30A/B Software Kit | FMM0002377 | 12/04/2024 | 2002 |  | C030 | 0
58074774 | 58074774 MIRROR HOLDER | FMM0012237 | 04/09/2024 | 2001 | 0000665371_05 | C031 | 0
58074774 | 58074774 MIRROR HOLDER | FMM0012237 | 04/09/2024 | 2001 | 0000665371_06 | C031 | 0
58074774 | 58074774 MIRROR HOLDER | FMM0012237 | 04/09/2024 | 2001 | 0000665371_07 | C031 | 0
58074774 | 58074774 MIRROR HOLDER | FMM0012237 | 04/09/2024 | 2001 | 0000665371_03 | C031 | 0
58074774 | 58074774 MIRROR HOLDER | FMM0012237 | 04/09/2024 | 2001 | 0000665371_02 | C031 | 0
58074774 | 58074774 MIRROR HOLDER | FMM0012237 | 04/09/2024 | 2001 | 0000665371_04 | C031 | 0
58075023 | 58075023 CAP | FMM0012237 | 04/09/2024 | 2001 | 0000665760_07 | C031 | 0
58075023 | 58075023 CAP | FMM0012237 | 04/09/2024 | 2001 | 0000665760_09 | C031 | 0
58075023 | 58075023 CAP | FMM0012237 | 04/09/2024 | 2001 | 0000665760_10 | C031 | 0
58075023 | 58075023 CAP | FMM0012237 | 04/09/2024 | 2001 | 0000665760_06 | C031 | 0
58075023 | 58075023 CAP | FMM0012237 | 04/09/2024 | 2001 | 0000665760_08 | C031 | 0
58074903 | 58074903 CLAMP PIECE | FMM0012237 | 04/09/2024 | 2001 | 0000665848_03 | C031 | 0
58074903 | 58074903 CLAMP PIECE | FMM0012237 | 04/09/2024 | 2001 | 0000665848_05 | C031 | 0
58074903 | 58074903 CLAMP PIECE | FMM0012237 | 04/09/2024 | 2001 | 0000665848_02 | C031 | 0
58074903 | 58074903 CLAMP PIECE | FMM0012237 | 04/09/2024 | 2001 | 0000665848_04 | C031 | 0
10750971 | 10750971 SRV TOOL, OSPREY, DEA WATER PURGE | FMM0017045 | 13/11/2024 | 2001 | 0000861272 | C031 | 9688.29
10181058 | 10181058 FTG COUPLG REDUC 3/4X1/4 | FMM0017043 | 13/11/2024 | 2001 | 0000859670 | C031 | 2173.31
10908547 | 10908547 HANDLE PHS PIVOT Q | FMM0016579 | 07/11/2024 | 2001 | 0000861313 | C031 | 811.23
10181077 | 10181077 SEAL CNTR/SPACER RING ISO NW160 ALU | FMM0017043 | 13/11/2024 | 2001 | 0000859679 | C031 | 8277.62
58074848 | 58074848 Freemans Measuring Tape-2m | FMM0012237 | 04/09/2024 | 2001 | 0000665386_07 | C031 | 0
58074848 | 58074848 Freemans Measuring Tape-2m | FMM0012237 | 04/09/2024 | 2001 | 0000665386_04 | C031 | 0
58074848 | 58074848 Freemans Measuring Tape-2m | FMM0012237 | 04/09/2024 | 2001 | 0000665386_05 | C031 | 0
58074848 | 58074848 Freemans Measuring Tape-2m | FMM0012237 | 04/09/2024 | 2001 | 0000665386_06 | C031 | 0
58074848 | 58074848 Freemans Measuring Tape-2m | FMM0012237 | 04/09/2024 | 2001 | 0000665386_08 | C031 | 0
11503337 | 11503337 IO set | FMM0034675 | 05/09/2025 | 2001 | 0001238036 | C031 | 89624.16
10500748 | 10500748 control PCB COO | FMM0038095 | 28/10/2025 | 2001 | 0001243908 | C031 | 64014.69
10505076 | 10505076 MVP Valve Head, 4-port, ceramic | FMM0036510 | 30/09/2025 | 2001 | 0001257787 | C031 | 44009.88
11102834 | 11102834 Tablet Jacket iPad8 Mechanic | FMM0034676 | 05/09/2025 | 2001 | 0001238195 | C031 | 76337.44
10590101 | 10590101 IRS_Disk_SATA_2TB_3.5"_512e | FMM0042038 | 16/12/2025 | 2001 | 0001376671 | C031 | 67594.49
10547819 | 10547819 Timing Relay 24/230V 0,05s-100h =D= | FMM0051280 | 24/04/2026 | 2001 | 0001573393 | C031 | 12453.56
58074604 | 58074604 FLAT BAND CABLE K6 (C-ARM) - X11 | FMM0012237 | 04/09/2024 | 2001 | 0000666034_04 | C031 | 0
10411436 | 10411436 FDR4 | FMM0048317 | 11/03/2026 | 2001 | 0001493491 | C031 | 162417.31
11576411 | 11576411 Trolley cable lock lever | FMM0051280 | 24/04/2026 | 2001 | 0001573392 | C031 | 1334.17
10892010 | 10892010 Fuse 10x38 15A T 500V AC | FMM0051280 | 24/04/2026 | 2001 | 0001573400 | C031 | 761.91
10892010 | 10892010 Fuse 10x38 15A T 500V AC | FMM0051280 | 24/04/2026 | 2001 | 0001573401 | C031 | 761.91
10433123 | 10433123 Set of gaskets 098 | FMM0016276 | 04/11/2024 | 2001 | 0000859219 | C031 | 4303.79
4763640 | 4763640 Temp. Sensor Kit K2206/2195 | FMM0020755 | 14/01/2025 | 2001 | 0000945713 | C031 | 18286.82
10756948 | 10756948 AX-Copra 1GHz (RoHS) | FMM0048317 | 11/03/2026 | 2001 | 0001493489 | C031 | 158909.14
10753310 | 10753310 UPMM - Signal White | FMM0049925 | 06/04/2026 | 2001 | 0001548806 | C031 | 302521.41
11062011 | 11062011 Control Unit MaRS3D.3 64RX | FMM0000038 | 12/04/2024 | 2001 | 0000672039 | C033 | 0
10843297 | 10843297 Cover Artis one | FMM0016967 | 12/11/2024 | 2001 | 0000863401 | C033 | 1752.14
10860764 | 10860764 FL-C PC W530 Fluoro FD Basic | FMM0011465 | 24/08/2024 | 2006 | 0007443955 | C033 | 403393.33
10907641 | 10907641 D822 (Power control) | FMM0037237 | 14/10/2025 | 2001 | 0001293817 | C033 | 40489.29
11513912 | 11513912 Computer S20 - MaRS5S.8 24RX | FMM0042863 | 24/12/2025 | 2003 | 0001389727 | C033 | 330299.77
10928321 | 10928321 DURA 352-MV | FMM0046875 | 20/02/2026 | 2001 | 0001465774 | C033 | 2719855.02
10663309 | 10663309 Power Stage XXL | FMM0051010 | 21/04/2026 | 2001 | 0001571402 | C033 | 1475327.48
10655430 | 10655430 water distributor male-030 | FMM0000156 | 12/04/2024 | 2001 | 0000673709 | C034 | 0
11151099 | 11151099 Battery Set-2, P300 | FMM0000187 | 12/04/2024 | 2001 | 0000665042 | C034 | 0
8693314 | 8693314 AC-DC IN 380-480V OUT 24V 20A 480W | FMM0000832 | 12/04/2024 | 2001 | 0000667046 | C034 | 0
6635283 | 6635283 Longitudinal potentiometer unit | FMM0000865 | 12/04/2024 | 2001 | 0000668600 | C034 | 0
10093923 | 10093923 Micro XCU | FMM0000870 | 12/04/2024 | 2001 | 0000671127 | C034 | 0
7274306 | 7274306 DMS Power Supply application 2 | FMM0001033 | 12/04/2024 | 2001 | 0000668798 | C034 | 0
7274306 | 7274306 DMS Power Supply application 2 | FMM0001033 | 12/04/2024 | 2001 | 0000668880 | C034 | 0
4692513 | 4692513 MCB 8A 440VAC 1pol Car.C | FMM0003650 | 13/05/2024 | 2001 | 0000685537 | C034 | 1518.64
10964731 | 10964731 Motor Overl Sw 3POL 690V 20A S0 | FMM0003650 | 13/05/2024 | 2001 | 0000685549 | C034 | 5337.17
10964733 | 10964733 Motor Overl Sw 3POL 690V 16A S0 | FMM0003650 | 13/05/2024 | 2001 | 0000685551 | C034 | 5429.21
8692357 | 8692357 MCB 13A 440VAC 3pol.Car.B | FMM0003655 | 13/05/2024 | 2001 | 0000686346 | C034 | 5107.07
10547052 | 10547052 MCB 4A 230VAC 1pol.+N Car.D | FMM0003651 | 13/05/2024 | 2001 | 0000685678 | C034 | 6532.56
3072410 | 3072410 Motor Overl Sw 2,8-4A 3pol m. HS | FMM0003653 | 13/05/2024 | 2001 | 0000685929 | C034 | 7452.95
7396190 | 7396190 F99 Replacement kit | FMM0000091 | 12/04/2024 | 2001 | 0000666686 | C034 | 0
10546601 | 10546601 MOTOR OVERL SW 22-32A 690V =D= | FMM0003650 | 13/05/2024 | 2001 | 0000685542 | C034 | 13433.28
10965872 | 10965872 Motor Overl Sw 3POL 690V 22-32A S2 | FMM0003650 | 13/05/2024 | 2001 | 0000685552 | C034 | 13249.2
10251664 | 10251664 CB4 CIRCUIT BREAKER, 10.0A, 2P, 240 | FMM0003652 | 13/05/2024 | 2001 | 0000685798 | C034 | 13823.89
10534289 | 10534289 Circuit Breaker, 10A CB2, CB3, CB4 | FMM0003652 | 13/05/2024 | 2001 | 0000685807 | C034 | 4731.06
10534285 | 10534285 Circuit Breaker, 5A Single, 120V, CB5 | FMM0003652 | 13/05/2024 | 2001 | 0000685806 | C034 | 4977.99
10530697 | 10530697 CB4 CIRCUIT BREAKER, 15.0A, 2P, 240 | FMM0003652 | 13/05/2024 | 2001 | 0000685803 | C034 | 15113.57
3067915 | 3067915 N CUTOUT 20A 440VAC 3pol Car.C =D= | FMM0003653 | 13/05/2024 | 2001 | 0000685925 | C034 | 10443.12
3083557 | 3083557 N Cutout 1A 440VAC 1pol Car.D =D= | FMM0003653 | 13/05/2024 | 2001 | 0000685930 | C034 | 2575.98
3068079 | 3068079 MOTOR OVERL SW 40-50A 600V =D= | FMM0003653 | 13/05/2024 | 2001 | 0000685927 | C034 | 15089.99
4680450 | 4680450 N-Cutout 2A 440VAC 1pol Car.C =D= | FMM0003653 | 13/05/2024 | 2001 | 0000685935 | C034 | 1610.68
10093923 | 10093923 Micro XCU | FMM0000870 | 12/04/2024 | 2001 | 0000671131 | C034 | 0
10180848 | 10180848 RES 100 Ohm, 13W 150A 6inL PNCL TYPE | FMM0017042 | 13/11/2024 | 2001 | 0000859600 | C034 | 9847.94
10547311 | 10547311 MCB 13A 400VAC 1pol.Car.C | FMM0003650 | 13/05/2024 | 2001 | 0000685544 | C034 | 1748.75
10545861 | 10545861 MCB 5A 440VAC 1pol.Car.C | FMM0003650 | 13/05/2024 | 2001 | 0000685541 | C034 | 2162.92
10966558 | 10966558 MCCB 60A 690V 3pol 3VA | FMM0003650 | 13/05/2024 | 2001 | 0000685553 | C034 | 19460.75
10166925 | 10166925 MCB 16A 400VAC 1pol.Car.C | FMM0003655 | 13/05/2024 | 2001 | 0000686351 | C034 | 1518.64
11426299 | 11426299 MCB 10A 400VAC 1pol.Car.D | FMM0003650 | 13/05/2024 | 2001 | 0000685554 | C034 | 1978.84
10964730 | 10964730 Circuit breaker M. 32A 690V 3P | FMM0003650 | 13/05/2024 | 2001 | 0000685547 | C034 | 7775.1
10547187 | 10547187 MCB 20A 400VAC 1pol.Car.C | FMM0003650 | 13/05/2024 | 2001 | 0000685543 | C034 | 1794.76
11426522 | 11426522 MCB 5A 1pol.Car.C | FMM0003650 | 13/05/2024 | 2001 | 0000685555 | C034 | 2207.82
8672987 | 8672987 MCB 2A 440VAC 1pol.Car.C | FMM0003655 | 13/05/2024 | 2001 | 0000686344 | C034 | 1931.7
10251665 | 10251665 CB5 CIRCUIT BREAKER, 20.0A, 2P, 240 | FMM0003652 | 13/05/2024 | 2001 | 0000685801 | C034 | 13823.89
3094703 | 3094703 MOTOR OVERL SW 5,5-8A 690V =D= | FMM0003653 | 13/05/2024 | 2001 | 0000685931 | C034 | 4232.69
4686226 | 4686226 N-AUTOMAT 4A 440VAC 1pol Car.C =D= | FMM0003653 | 13/05/2024 | 2001 | 0000685939 | C034 | 3772.49
11293457 | 11293457 DirectConnect Pogo Female | FMM0016992 | 12/11/2024 | 2001 | 0000868766 | C034 | 20938.74
11293457 | 11293457 DirectConnect Pogo Female | FMM0016992 | 12/11/2024 | 2001 | 0000868775 | C034 | 20938.74
11293458 | 11293458 DirectConnect Pogo Male | FMM0016992 | 12/11/2024 | 2001 | 0000868767 | C034 | 30464.21
11293458 | 11293458 DirectConnect Pogo Male | FMM0016992 | 12/11/2024 | 2001 | 0000868776 | C034 | 30464.21
10022594 | 10022594 Contactor 24VDC 3P 1NO 5.28KW | FMM0026727 | 05/05/2025 | 2001 | 0001083137 | C034 | 6350.63
10022594 | 10022594 Contactor 24VDC 3P 1NO 5.28KW | FMM0026727 | 05/05/2025 | 2001 | 0001083138 | C034 | 6350.63
11284352 | 11284352 Conga-TS87/2000E(C060 RM) | FMM0032729 | 06/08/2025 | 2001 | 0001201294 | C034 | 60540.48
10180851 | 10180851 TSTAT SPST STD MT 200FCL | FMM0017042 | 13/11/2024 | 2001 | 0000859602 | C034 | 3720.8
11060847 | 11060847 Squeezeball long | FMM0021898 | 05/02/2025 | 2001 | 0000965926 | C034 | 3242.29
10022541 | 10022541 Contactor 24VDC 3P 1NO 4KW | FMM0026727 | 05/05/2025 | 2001 | 0001083135 | C034 | 5395.2
10022541 | 10022541 Contactor 24VDC 3P 1NO 4KW | FMM0026727 | 05/05/2025 | 2001 | 0001083136 | C034 | 5395.2
10569723 | 10569723 3m DVI-A/ VGA 15 D-sub cable | FMM0032729 | 06/08/2025 | 2001 | 0001201297 | C034 | 3517.05
10750552 | 10750552 v5,v6,v17 Burkert Valve Kit (non-Japan) | FMM0032731 | 06/08/2025 | 2001 | 0001202991 | C034 | 47013.57
10168378 | 10168378 Baseboard and Horizontal driver PCB | FMM0051431 | 27/04/2026 | 2001 | 0001561692 | C034 | 212664.55
10168378 | 10168378 Baseboard and Horizontal driver PCB | FMM0051431 | 27/04/2026 | 2001 | 0001561697 | C034 | 212664.55
8395803 | 8395803 Torque wrench 20-50Nm non-magnetic | FMM0050599 | 16/04/2026 | 2001 | 0001552571 | C034 | 374312.93
8111770 | 8111770 Strainer Insert IFP | FMM0017040 | 13/11/2024 | 2001 | 0000858336 | C034 | 2303.79
8111770 | 8111770 Strainer Insert IFP | FMM0017040 | 13/11/2024 | 2001 | 0000858343 | C034 | 2303.79
2793771 | 2793771 Foot switch | FMM0026804 | 05/05/2025 | 2001 | 0001083295 | C034 | 19655.38
10848839 | 10848839 TCM-S Table Control Module | FMM0036509 | 30/09/2025 | 2001 | 0001227512 | C034 | 364587.64
10840602 | 10840602 AC-DC IN100-240V OUT 24V 12.5A 300W | FMM0000912 | 12/04/2024 | 2001 | 0000672320 | C035 | 0
10545001 | 10545001 AC-DC IN230V OUT24V/4.1A 100W Cover | FMM0000835 | 12/04/2024 | 2001 | 0000673861 | C035 | 0
10545001 | 10545001 AC-DC IN230V OUT24V/4.1A 100W Cover | FMM0000835 | 12/04/2024 | 2001 | 0000673871 | C035 | 0
10545001 | 10545001 AC-DC IN230V OUT24V/4.1A 100W Cover | FMM0000835 | 12/04/2024 | 2001 | 0000673881 | C035 | 0
10545001 | 10545001 AC-DC IN230V OUT24V/4.1A 100W Cover | FMM0000835 | 12/04/2024 | 2001 | 0000673886 | C035 | 0
10545001 | 10545001 AC-DC IN230V OUT24V/4.1A 100W Cover | FMM0000835 | 12/04/2024 | 2001 | 0000673908 | C035 | 0
58074821 | 58074821 X11 16P FLAT CABLE ASSBLY-MP450 | FMM0012237 | 04/09/2024 | 2001 | 0000665495_02 | C035 | 0
11103772 | 11103772 W562 DMS_NPU to TCO Fiber | FMM0025384 | 08/04/2025 | 2001 | 0001059864 | C035 | 6621.82
10523571 | 10523571 FDR-M | FMM0043937 | 13/01/2026 | 2001 | 0001408436 | C035 | 154913.53
11011625 | 11011625 GCB_3_SP | FMM0036507 | 30/09/2025 | 2001 | 0001227465 | C035 | 318643.78
10394346 | 10394346 Lamp, Rafi, 24V 5W | FMM0022287 | 11/02/2025 | 2001 | 0000974407 | C035 | 894.06
10352749 | 10352749 body coil channel selector | FMM0045766 | 04/02/2026 | 2001 | 0001434774 | C035 | 325362.17
10183283 | 10183283 ASM LEFT LIGHT RAILW/LOOK AHEAD SYM | FMM0016482 | 05/11/2024 | 2001 | 0000860641 | C037 | 73547.41
10183279 | 10183279 ASM LEFT LIGHT RAIL (ECAM) | FMM0016482 | 05/11/2024 | 2001 | 0000860638 | C037 | 71256.72
10183284 | 10183284 ASM RIGHT LIGHT RAIL W/LOOK AHEAD S | FMM0016482 | 05/11/2024 | 2001 | 0000860642 | C037 | 63468.81
10350547 | 10350547 Kit, CP Encoder PCBs, X300PE | FMM0035833 | 22/09/2025 | 2001 | 0001259626 | C037 | 20999.13
11576460 | 11576460 Cios Fit VA12A IFU-EN | FMM0000496 | 12/04/2024 | 2002 | 0000664496 | C038 | 0
11576460 | 11576460 Cios Fit VA12A IFU-EN | FMM0000503 | 12/04/2024 | 2002 | 0000664416 | C038 | 0
11576460 | 11576460 Cios Fit VA12A IFU-EN | FMM0000505 | 12/04/2024 | 2002 | 0000664428 | C038 | 0
11370119 | 11370119 Water level sensor | FMM0000374 | 12/04/2024 | 2002 | 0000663303 | C038 | 0
11576460 | 11576460 Cios Fit VA12A IFU-EN | FMM0000506 | 12/04/2024 | 2002 | 0000664432 | C038 | 0
11576460 | 11576460 Cios Fit VA12A IFU-EN | FMM0000507 | 12/04/2024 | 2002 | 0000664438 | C038 | 0
11576460 | 11576460 Cios Fit VA12A IFU-EN | FMM0000497 | 12/04/2024 | 2002 | 0000664499 | C038 | 0
11576460 | 11576460 Cios Fit VA12A IFU-EN | FMM0000498 | 12/04/2024 | 2002 | 0000664502 | C038 | 0
11576460 | 11576460 Cios Fit VA12A IFU-EN | FMM0000499 | 12/04/2024 | 2002 | 0000664507 | C038 | 0
11576460 | 11576460 Cios Fit VA12A IFU-EN | FMM0000500 | 12/04/2024 | 2002 | 0000664514 | C038 | 0
11576460 | 11576460 Cios Fit VA12A IFU-EN | FMM0000501 | 12/04/2024 | 2002 | 0000664516 | C038 | 0
11334378 | 11334378 SNMP Converter box set | FMM0000546 | 12/04/2024 | 2002 | 0000663654 | C038 | 0
11576460 | 11576460 Cios Fit VA12A IFU-EN | FMM0000502 | 12/04/2024 | 2002 | 0000664519 | C038 | 0
11576460 | 11576460 Cios Fit VA12A IFU-EN | FMM0000504 | 12/04/2024 | 2002 | 0000664423 | C038 | 0
10691778 | 10691778 Docu-EN02-Artis zee AX001/21/P | FMM0000728 | 12/04/2024 | 2002 | 0000673588 | C038 | 0
11060848 | 11060848 Microphone Board | FMM0016483 | 05/11/2024 | 2001 | 0000861793 | C038 | 2028.76
11060847 | 11060847 Squeezeball long | FMM0016483 | 05/11/2024 | 2001 | 0000861806 | C038 | 3096.86
10103225 | 10103225 OR105 QUENCH VALVE ASSY | FMM0028951 | 10/06/2025 | 2001 | 0001133232 | C038 | 117101.65
6635283 | 6635283 Longitudinal potentiometer unit | FMM0000865 | 12/04/2024 | 2001 | 0000668610 | C039 | 0
10965668 | 10965668 AC-DC IN100-240V OUT 24V 6,3A 150W | FMM0000874 | 12/04/2024 | 2001 | 0000672509 | C039 | 0
11146910 | 11146910 Pwr Supply,SMS3 AC Tray,Inverter, S Fam | FMM0000868 | 12/04/2024 | 2001 | 0000665085 | C039 | 0
8633427 | 8633427 WW Resistor 47R 50 W 5% (R1) | FMM0001759 | 12/04/2024 | 2001 | 0000668253 | C039 | 0
8633427 | 8633427 WW Resistor 47R 50 W 5% (R1) | FMM0001759 | 12/04/2024 | 2001 | 0000668257 | C039 | 0
8633427 | 8633427 WW Resistor 47R 50 W 5% (R1) | FMM0001759 | 12/04/2024 | 2001 | 0000668261 | C039 | 0
8633427 | 8633427 WW Resistor 47R 50 W 5% (R1) | FMM0001759 | 12/04/2024 | 2001 | 0000668267 | C039 | 0
8633427 | 8633427 WW Resistor 47R 50 W 5% (R1) | FMM0001759 | 12/04/2024 | 2001 | 0000668270 | C039 | 0
7581551 | 7581551 CONNECTOR FLAP-1 | FMM0001619 | 12/04/2024 | 2001 | 0000666869 | C039 | 0
10754684 | 10754684 ASM, VA51 BRKR 45A, 3P, 480V | FMM0003266 | 08/05/2024 | 2001 | 0000685850 | C039 | 48200.38
11216258 | 11216258 5V DC POWER SUPPLY | FMM0000857 | 12/04/2024 | 2001 | 0000663728 | C039 | 0
11216258 | 11216258 5V DC POWER SUPPLY | FMM0000857 | 12/04/2024 | 2001 | 0000663730 | C039 | 0
11216258 | 11216258 5V DC POWER SUPPLY | FMM0000857 | 12/04/2024 | 2001 | 0000663731 | C039 | 0
11216258 | 11216258 5V DC POWER SUPPLY | FMM0000857 | 12/04/2024 | 2001 | 0000663732 | C039 | 0
11216258 | 11216258 5V DC POWER SUPPLY | FMM0000857 | 12/04/2024 | 2001 | 0000663733 | C039 | 0
7142354 | 7142354 Monitor M-Flat 15/26076 | FMM0000990 | 12/04/2024 | 2001 | 0000668926 | C039 | 0
7142354 | 7142354 Monitor M-Flat 15/26076 | FMM0000990 | 12/04/2024 | 2001 | 0000668934 | C039 | 0
10590414 | 10590414 KEYBOARD KB400 D Standard =D= | FMM0001017 | 12/04/2024 | 2001 | 0000674421 | C039 | 0
10590414 | 10590414 KEYBOARD KB400 D Standard =D= | FMM0001017 | 12/04/2024 | 2001 | 0000674427 | C039 | 0
10965668 | 10965668 AC-DC IN100-240V OUT 24V 6,3A 150W | FMM0000874 | 12/04/2024 | 2001 | 0000672512 | C039 | 0
10966298 | 10966298 AC-DC IN100-240V OUT 24V 3,4A 100W | FMM0000979 | 12/04/2024 | 2001 | 0000672466 | C039 | 0
10966298 | 10966298 AC-DC IN100-240V OUT 24V 3,4A 100W | FMM0000979 | 12/04/2024 | 2001 | 0000672469 | C039 | 0
10966298 | 10966298 AC-DC IN100-240V OUT 24V 3,4A 100W | FMM0000979 | 12/04/2024 | 2001 | 0000672472 | C039 | 0
10966298 | 10966298 AC-DC IN100-240V OUT 24V 3,4A 100W | FMM0000979 | 12/04/2024 | 2001 | 0000672476 | C039 | 0
10963802 | 10963802 AC-DC VEGA450 K40147A | FMM0003280 | 08/05/2024 | 2001 | 0000683923 | C039 | 132188.06
10765496 | 10765496 DP to DVI Adapter Cable | FMM0039588 | 11/11/2025 | 2001 | 0001328693 | C039 | 5943.6
7070675 | 7070675 FAN 12VDC-4,2W-176cbm/h-Q120x25 | FMM0050025 | 07/04/2026 | 2001 | 0001538859 | C039 | 1418.97
7070675 | 7070675 FAN 12VDC-4,2W-176cbm/h-Q120x25 | FMM0050025 | 07/04/2026 | 2001 | 0001538860 | C039 | 1418.97
5768242 | 5768242 Energy chain control cable set | FMM0047898 | 06/03/2026 | 2001 | 0001483517 | C039 | 11838.63
11254276 | 11254276 Encoder PCB assembly, NX3 | FMM0047898 | 06/03/2026 | 2001 | 0001483516 | C039 | 13631
11503458 | 11503458 Rubber Keyboard ASSY, NX3 | FMM0047898 | 06/03/2026 | 2001 | 0001483515 | C039 | 12426.2
10700113 | 10700113 Temperature sensor | FMM0047900 | 06/03/2026 | 2001 | 0001483548 | C039 | 13631.06
10765510 | 10765510 Micron SSD (PD) | FMM0050025 | 07/04/2026 | 2001 | 0001538862 | C039 | 24787.66
10765510 | 10765510 Micron SSD (PD) | FMM0050025 | 07/04/2026 | 2001 | 0001538863 | C039 | 24787.66
10765510 | 10765510 Micron SSD (PD) | FMM0050025 | 07/04/2026 | 2001 | 0001538864 | C039 | 24787.66
3861197 | 3861197 ERDU-Testload III | FMM0014913 | 16/10/2024 | 2001 | 0000855864 | C041 | 128787.19
7766785 | 7766785 FAN 220VAC-100W-800cbm/h-Q270x206 | FMM0014919 | 16/10/2024 | 2001 | 0000856435 | C041 | 61912.09
10590889 | 10590889 W2002 shim cable Q12 outside, 13 m | FMM0012933 | 16/09/2024 | 2001 | 0000819909 | C041 | 73198.21
11062030 | 11062030 Processor MR-VE AWP z440 | FMM0048493 | 14/03/2026 | 2001 | 0001455993 | C041 | 449321.44
11062633 | 11062633 P15A Gantry Fan (SP, Erp2015) | FMM0035831 | 22/09/2025 | 2001 | 0001259614 | C041 | 91042.89
11333707 | 11333707 IS Workstation | FMM0042946 | 26/12/2025 | 2001 | 0001389916 | C041 | 199494.65
11062060 | 11062060 Processor MR-VA AWP z440 | FMM0051219 | 24/04/2026 | 2001 | 0001408467 | C041 | 519245.83
10430801 | 10430801 PDS P47 | FMM0049330 | 26/03/2026 | 2001 | 0001454319 | C041 | 166714.56
8379310 | 8379310 ETHERNET SWITCH 8 Port 1GBit =!D= | FMM0001870 | 12/04/2024 | 2001 | 0000666940 | C042 | 0
7142354 | 7142354 Monitor M-Flat 15/26076 | FMM0000990 | 12/04/2024 | 2001 | 0000668919 | C042 | 0
10590414 | 10590414 KEYBOARD KB400 D Standard =D= | FMM0001017 | 12/04/2024 | 2001 | 0000674411 | C042 | 0
10590414 | 10590414 KEYBOARD KB400 D Standard =D= | FMM0001017 | 12/04/2024 | 2001 | 0000674416 | C042 | 0
10750870 | 10750870 ASM, DEA FILL HOSE | FMM0043299 | 01/01/2026 | 2001 | 0001403008 | C042 | 26430.92
8687126 | 8687126 Storagethrottle 30uH 15% 150A D120 | FMM0043477 | 05/01/2026 | 2001 | 0001405169 | C042 | 20669.43
11103696 | 11103696 W55 MAS_NPU to PHS Fiber | FMM0030886 | 11/07/2025 | 2001 | 0001164746 | C042 | 5605.64
10359210 | 10359210 Filament driver board | FMM0047899 | 06/03/2026 | 2001 | 0001483523 | C042 | 56694.39
10190974 | 10190974 Windows10 2021 License Upgrade | FMM0048971 | 21/03/2026 | 2002 | 0001407376 | C042 | 38061.44
10190974 | 10190974 Windows10 2021 License Upgrade | FMM0048988 | 21/03/2026 | 2002 | 0001407298 | C042 | 38061.44
11760122 | 11760122 Udoc Adv_Plan VB10 EN (02) | FMM0048942 | 21/03/2026 | 2002 | 0001407394 | C042 | 26357.14
10190974 | 10190974 Windows10 2021 License Upgrade | FMM0048943 | 21/03/2026 | 2002 | 0001407246 | C042 | 41626.94
10190974 | 10190974 Windows10 2021 License Upgrade | FMM0048979 | 21/03/2026 | 2002 | 0001407378 | C042 | 38061.44
10190974 | 10190974 Windows10 2021 License Upgrade | FMM0048980 | 21/03/2026 | 2002 | 0001407380 | C042 | 38061.44
10755716 | 10755716 64GB DDR4 2933 ECC RAM | FMM0043299 | 01/01/2026 | 2001 | 0001403006 | C042 | 110804.47
8684164 | 8684164 Patch Cable CAT6 15m grey SSTP UL | FMM0051358 | 25/04/2026 | 2001 | 0001575343 | C042 | 5089.85
11760122 | 11760122 Udoc Adv_Plan VB10 EN (02) | FMM0048904 | 21/03/2026 | 2002 | 0001407321 | C042 | 24460.74
10190974 | 10190974 Windows10 2021 License Upgrade | FMM0048906 | 21/03/2026 | 2002 | 0001407358 | C042 | 38631.71
11760122 | 11760122 Udoc Adv_Plan VB10 EN (02) | FMM0048906 | 21/03/2026 | 2002 | 0001407357 | C042 | 24460.74
11760122 | 11760122 Udoc Adv_Plan VB10 EN (02) | FMM0048986 | 21/03/2026 | 2002 | 0001407243 | C042 | 24099.51
10190974 | 10190974 Windows10 2021 License Upgrade | FMM0048941 | 21/03/2026 | 2002 | 0001407246 | C042 | 41626.94
11760122 | 11760122 Udoc Adv_Plan VB10 EN (02) | FMM0048941 | 21/03/2026 | 2002 | 0001407245 | C042 | 26357.14
10190974 | 10190974 Windows10 2021 License Upgrade | FMM0048987 | 21/03/2026 | 2002 | 0001407248 | C042 | 38061.44
10190974 | 10190974 Windows10 2021 License Upgrade | FMM0048993 | 21/03/2026 | 2002 | 0001407244 | C042 | 38061.44
10190974 | 10190974 Windows10 2021 License Upgrade | FMM0048994 | 21/03/2026 | 2002 | 0001407248 | C042 | 38061.44
10531640 | 10531640 PCB ASM DVI TO FIBER XCVR ADAPTER ROHS | FMM0050026 | 07/04/2026 | 2001 | 0001538911 | C042 | 70465.07
10190974 | 10190974 Windows10 2021 License Upgrade | FMM0048904 | 21/03/2026 | 2002 | 0001407320 | C042 | 38631.71
11760122 | 11760122 Udoc Adv_Plan VB10 EN (02) | FMM0048971 | 21/03/2026 | 2002 | 0001407375 | C042 | 24099.51
10190974 | 10190974 Windows10 2021 License Upgrade | FMM0048986 | 21/03/2026 | 2002 | 0001407244 | C042 | 38061.44
11760122 | 11760122 Udoc Adv_Plan VB10 EN (02) | FMM0048987 | 21/03/2026 | 2002 | 0001407247 | C042 | 24099.51
11760122 | 11760122 Udoc Adv_Plan VB10 EN (02) | FMM0048988 | 21/03/2026 | 2002 | 0001407299 | C042 | 24099.51
10190974 | 10190974 Windows10 2021 License Upgrade | FMM0048942 | 21/03/2026 | 2002 | 0001407393 | C042 | 41626.94
10190974 | 10190974 Windows10 2021 License Upgrade | FMM0048995 | 21/03/2026 | 2002 | 0001407298 | C042 | 38061.44
11368301 | 11368301 Exposure Control Module | FMM0051358 | 25/04/2026 | 2001 | 0001575348 | C042 | 83908.3
10190974 | 10190974 Windows10 2021 License Upgrade | FMM0048972 | 21/03/2026 | 2002 | 0001407378 | C042 | 38061.44
11760122 | 11760122 Udoc Adv_Plan VB10 EN (02) | FMM0048972 | 21/03/2026 | 2002 | 0001407377 | C042 | 24099.51
10190974 | 10190974 Windows10 2021 License Upgrade | FMM0048973 | 21/03/2026 | 2002 | 0001407380 | C042 | 38061.44
11760122 | 11760122 Udoc Adv_Plan VB10 EN (02) | FMM0048973 | 21/03/2026 | 2002 | 0001407379 | C042 | 24099.51
10190974 | 10190974 Windows10 2021 License Upgrade | FMM0048909 | 21/03/2026 | 2002 | 0001407320 | C042 | 38631.71
10190974 | 10190974 Windows10 2021 License Upgrade | FMM0048911 | 21/03/2026 | 2002 | 0001407358 | C042 | 38631.71
10190974 | 10190974 Windows10 2021 License Upgrade | FMM0048944 | 21/03/2026 | 2002 | 0001407393 | C042 | 41626.94
10190974 | 10190974 Windows10 2021 License Upgrade | FMM0048978 | 21/03/2026 | 2002 | 0001407376 | C042 | 38061.44
10166467 | 10166467 Cable W516 | FMM0050026 | 07/04/2026 | 2001 | 0001538909 | C042 | 9727.96
11433568 | 11433568 Hand switch | FMM0051358 | 25/04/2026 | 2001 | 0001575350 | C042 | 43873.21
10096968 | 10096968 System power | FMM0051358 | 25/04/2026 | 2001 | 0001575344 | C042 | 140369.45
11132156 | 11132156 D824 Power Control | FMM0051358 | 25/04/2026 | 2001 | 0001575346 | C042 | 52266.09
11425123 | 11425123 CLEAN.TISSUE glasses cleaning cloth =G= | FMM0015558 | 22/10/2024 | 2001 | 0000864582 | C043 | 2066.48
10912184 | 10912184 Belt tension tool | FMM0027717 | 20/05/2025 | 2001 | 0001106982 | C043 | 4487.5
8616133 | 8616133 Immobilization strap 400 mm | FMM0027716 | 20/05/2025 | 2001 | 0001102405 | C043 | 22762.2
10744054 | 10744054 D100 Rectifier board | FMM0027717 | 20/05/2025 | 2001 | 0001106985 | C043 | 83081.9
10837144 | 10837144 1T5 Cost down TAS | FMM0030099 | 28/06/2025 | 2001 | 0001153069 | C043 | 356513.2
11103700 | 11103700 W60_L aCTiMAS to Control Device 3000cm | FMM0051511 | 28/04/2026 | 2001 | 0001577264 | C043 | 13526.11
3058583 | 3058583 REC. MODULE 8-65MHZ 0DBM DIG =D= | FMM0015634 | 24/10/2024 | 2001 | 0000857311 | C043 | 247633.15
10272717 | 10272717 D927 Voltage supply board AST 01 | FMM0027717 | 20/05/2025 | 2001 | 0001106980 | C043 | 55593.5
10863992 | 10863992 Keyboard KB410 USB Standard US =D= | FMM0037388 | 16/10/2025 | 2001 | 0001305686 | C044 | 8601.05
10863992 | 10863992 Keyboard KB410 USB Standard US =D= | FMM0037388 | 16/10/2025 | 2001 | 0001305687 | C044 | 8601.05
10863992 | 10863992 Keyboard KB410 USB Standard US =D= | FMM0037388 | 16/10/2025 | 2001 | 0001305688 | C044 | 8601.05
10863992 | 10863992 Keyboard KB410 USB Standard US =D= | FMM0037388 | 16/10/2025 | 2001 | 0001305689 | C044 | 8601.05
10863992 | 10863992 Keyboard KB410 USB Standard US =D= | FMM0037388 | 16/10/2025 | 2001 | 0001305690 | C044 | 8601.05
10863992 | 10863992 Keyboard KB410 USB Standard US =D= | FMM0037388 | 16/10/2025 | 2001 | 0001305691 | C044 | 8601.05
10863992 | 10863992 Keyboard KB410 USB Standard US =D= | FMM0037388 | 16/10/2025 | 2001 | 0001305685 | C044 | 8601.05
10863992 | 10863992 Keyboard KB410 USB Standard US =D= | FMM0037388 | 16/10/2025 | 2001 | 0001305681 | C044 | 8601.05
10863992 | 10863992 Keyboard KB410 USB Standard US =D= | FMM0037388 | 16/10/2025 | 2001 | 0001305682 | C044 | 8601.05
10863992 | 10863992 Keyboard KB410 USB Standard US =D= | FMM0037388 | 16/10/2025 | 2001 | 0001305683 | C044 | 8601.05
10863992 | 10863992 Keyboard KB410 USB Standard US =D= | FMM0037388 | 16/10/2025 | 2001 | 0001305684 | C044 | 8601.05
10863992 | 10863992 Keyboard KB410 USB Standard US =D= | FMM0037388 | 16/10/2025 | 2001 | 0001305692 | C044 | 8601.05
10863992 | 10863992 Keyboard KB410 USB Standard US =D= | FMM0037388 | 16/10/2025 | 2001 | 0001305693 | C044 | 8601.05
10863992 | 10863992 Keyboard KB410 USB Standard US =D= | FMM0037388 | 16/10/2025 | 2001 | 0001305694 | C044 | 8601.05
10863992 | 10863992 Keyboard KB410 USB Standard US =D= | FMM0037388 | 16/10/2025 | 2001 | 0001305598 | C044 | 8601.05
10863992 | 10863992 Keyboard KB410 USB Standard US =D= | FMM0037388 | 16/10/2025 | 2001 | 0001305599 | C044 | 8601.05
10863992 | 10863992 Keyboard KB410 USB Standard US =D= | FMM0037388 | 16/10/2025 | 2001 | 0001305680 | C044 | 8601.05
11267950 | 11267950 Keyboard KB410 USB Standard DE | FMM0037389 | 16/10/2025 | 2001 | 0001305704 | C045 | 4475
11267950 | 11267950 Keyboard KB410 USB Standard DE | FMM0037389 | 16/10/2025 | 2001 | 0001305703 | C045 | 4475
11267950 | 11267950 Keyboard KB410 USB Standard DE | FMM0037389 | 16/10/2025 | 2001 | 0001305702 | C045 | 4475
11267950 | 11267950 Keyboard KB410 USB Standard DE | FMM0037389 | 16/10/2025 | 2001 | 0001305701 | C045 | 4475
11267950 | 11267950 Keyboard KB410 USB Standard DE | FMM0037389 | 16/10/2025 | 2001 | 0001305699 | C045 | 4475
11267950 | 11267950 Keyboard KB410 USB Standard DE | FMM0037389 | 16/10/2025 | 2001 | 0001305697 | C045 | 4475
10610002 | 10610002 SIRC PCI-Board VD10 | FMM0016966 | 12/11/2024 | 2001 | 0000863377 | C046 | 110212.47
11019982 | 11019982 DSF64 | FMM0016958 | 12/11/2024 | 2001 | 0000890258 | C046 | 97642.69
10764559 | 10764559 PSU 18V 120W Adapter =D= | FMM0016966 | 12/11/2024 | 2001 | 0000863389 | C046 | 19262.55
10891435 | 10891435 IRS_FHU_Airfilter | FMM0037066 | 11/10/2025 | 2001 | 0001290617 | C046 | 2317.59
10186729 | 10186729 CxT P47 HPT Brushblock Hybrid - spare pa | FMM0051512 | 28/04/2026 | 2001 | 0001579195 | C046 | 486730.09
10591061 | 10591061 P/E Transducer 098 | FMM0051513 | 28/04/2026 | 2001 | 0001579217 | C046 | 10960.36
3806036 | 3806036 POWER DISTRIB. ROTATING (PDR), D502 | FMM0014744 | 14/10/2024 | 2001 | 0000857644 | C046 | 21220.32
10835484 | 10835484 Coil Cable 95 3T | FMM0051513 | 28/04/2026 | 2001 | 0001579213 | C046 | 230076.53
10607484 | 10607484 ISIB Power Y-cable | FMM0016966 | 12/11/2024 | 2001 | 0000863370 | C046 | 4619.02
10235569 | 10235569 CHARCOAL TRAP REFILL KIT EXPLORA FD | FMM0016797 | 09/11/2024 | 2001 | 0000860747 | C046 | 4423.63
10785935 | 10785935 Hard Disk Drive, Seagate | FMM0040144 | 18/11/2025 | 2001 | 0001344404 | C046 | 19197.22
11344351 | 11344351 W752 safety switch cable | FMM0040145 | 18/11/2025 | 2001 | 0001344418 | C046 | 7313.45
11115503 | 11115503 Service Part aCTivate D500 CBG | FMM0051512 | 28/04/2026 | 2001 | 0001579194 | C046 | 236612.03
8676657 | 8676657 MOUS 3Button MOUSE OPTICAL PS/2 =D= | FMM0000131 | 12/04/2024 | 2001 | 0000667017 | C047 | 0
7757891 | 7757891 NH Fuse 50A gG 500V | FMM0000232 | 12/04/2024 | 2001 | 0000666911 | C047 | 0
7757891 | 7757891 NH Fuse 50A gG 500V | FMM0000232 | 12/04/2024 | 2001 | 0000666921 | C047 | 0
7757891 | 7757891 NH Fuse 50A gG 500V | FMM0000232 | 12/04/2024 | 2001 | 0000666935 | C047 | 0
3085131 | 3085131 Overcurr.Relay 1U 3-500mA 24-240V | FMM0000239 | 12/04/2024 | 2001 | 0000668382 | C047 | 0
10077294 | 10077294 BALL BEARING 6002 ZZ-SKF | FMM0002357 | 12/04/2024 | 2001 | 0000670582 | C047 | 0
10077294 | 10077294 BALL BEARING 6002 ZZ-SKF | FMM0002357 | 12/04/2024 | 2001 | 0000670587 | C047 | 0
10077294 | 10077294 BALL BEARING 6002 ZZ-SKF | FMM0002357 | 12/04/2024 | 2001 | 0000670591 | C047 | 0
10077294 | 10077294 BALL BEARING 6002 ZZ-SKF | FMM0002357 | 12/04/2024 | 2001 | 0000670596 | C047 | 0
10077294 | 10077294 BALL BEARING 6002 ZZ-SKF | FMM0002357 | 12/04/2024 | 2001 | 0000670600 | C047 | 0
10079460 | 10079460 FLAT BAND CABLE X50-5E | FMM0002357 | 12/04/2024 | 2001 | 0000669622 | C047 | 0
58074790 | 58074790 Rotary Switch with Spring Back M6S-A22S2 | FMM0012236 | 04/09/2024 | 2001 | 0000689443 | C047 | 0
58074790 | 58074790 Rotary Switch with Spring Back M6S-A22S2 | FMM0012236 | 04/09/2024 | 2001 | 0000689444 | C047 | 0
58074790 | 58074790 Rotary Switch with Spring Back M6S-A22S2 | FMM0012236 | 04/09/2024 | 2001 | 0000689445 | C047 | 0
58074790 | 58074790 Rotary Switch with Spring Back M6S-A22S2 | FMM0012236 | 04/09/2024 | 2001 | 0000689446 | C047 | 0
58074790 | 58074790 Rotary Switch with Spring Back M6S-A22S2 | FMM0012236 | 04/09/2024 | 2001 | 0000689447 | C047 | 0
58074830 | 58074830 ST Cable Retrofit kit MM5E | FMM0012236 | 04/09/2024 | 2001 | 0000689658 | C047 | 0
58074830 | 58074830 ST Cable Retrofit kit MM5E | FMM0012236 | 04/09/2024 | 2001 | 0000689657 | C047 | 0
10915883 | 10915883 Network-Switch 1Gb 4P ext Net | FMM0002710 | 29/04/2024 | 2001 | 0000705751 | C047 | 13822.25
4691754 | 4691754 Limit Sw. 5-30V-1U NPN 3.5B 10MMT | FMM0000239 | 12/04/2024 | 2001 | 0000668434 | C047 | 0
4691754 | 4691754 Limit Sw. 5-30V-1U NPN 3.5B 10MMT | FMM0000239 | 12/04/2024 | 2001 | 0000668445 | C047 | 0
4691754 | 4691754 Limit Sw. 5-30V-1U NPN 3.5B 10MMT | FMM0000239 | 12/04/2024 | 2001 | 0000668455 | C047 | 0
58075032 | 58075032 X16 16P FLAT CABLE ASSBLY-MP450 | FMM0012237 | 04/09/2024 | 2001 | 0000665668_02 | C047 | 0
58075032 | 58075032 X16 16P FLAT CABLE ASSBLY-MP450 | FMM0012237 | 04/09/2024 | 2001 | 0000665668_01 | C047 | 0
7755114 | 7755114 AC-DC VEGA650 K60096/B | FMM0000433 | 12/04/2024 | 2001 | 0000666530 | C047 | 0
6465632 | 6465632 Optical sensor reflec. (yellow) | FMM0001735 | 12/04/2024 | 2001 | 0000668517 | C047 | 0
6465632 | 6465632 Optical sensor reflec. (yellow) | FMM0001735 | 12/04/2024 | 2001 | 0000668525 | C047 | 0
10079548 | 10079548 Retrofit kit for Bridge rectifier 25A | FMM0002357 | 12/04/2024 | 2001 | 0000669557 | C047 | 0
10079548 | 10079548 Retrofit kit for Bridge rectifier 25A | FMM0002357 | 12/04/2024 | 2001 | 0000669559 | C047 | 0
10079548 | 10079548 Retrofit kit for Bridge rectifier 25A | FMM0002357 | 12/04/2024 | 2001 | 0000669563 | C047 | 0
10079548 | 10079548 Retrofit kit for Bridge rectifier 25A | FMM0002357 | 12/04/2024 | 2001 | 0000669565 | C047 | 0
10079548 | 10079548 Retrofit kit for Bridge rectifier 25A | FMM0002357 | 12/04/2024 | 2001 | 0000669568 | C047 | 0
10079548 | 10079548 Retrofit kit for Bridge rectifier 25A | FMM0002357 | 12/04/2024 | 2001 | 0000669571 | C047 | 0
10079548 | 10079548 Retrofit kit for Bridge rectifier 25A | FMM0002357 | 12/04/2024 | 2001 | 0000669552 | C047 | 0
10083221 | 10083221 Hose Adapter plate outer MM2.5 | FMM0002357 | 12/04/2024 | 2001 | 0000670436 | C047 | 0
10083221 | 10083221 Hose Adapter plate outer MM2.5 | FMM0002357 | 12/04/2024 | 2001 | 0000670441 | C047 | 0
58074632 | 58074632 D915 POWER SUPPLY CABLE | FMM0012236 | 04/09/2024 | 2001 | 0000688101 | C047 | 0
58074632 | 58074632 D915 POWER SUPPLY CABLE | FMM0012236 | 04/09/2024 | 2001 | 0000688100 | C047 | 0
10052337 | 10052337 SW MOM PB FLUSH GRN 1 NO W/CHROME B | FMM0026722 | 05/05/2025 | 2001 | 0001081187 | C047 | 2823.73
58073901 | 58073901 D915-BRACKET 3 | FMM0012237 | 04/09/2024 | 2001 | 0000666096_07 | C047 | 0
10161672 | 10161672 IVP Power Supply | FMM0022024 | 07/02/2025 | 2001 | 0000968799 | C047 | 21712.75
11296057 | 11296057 HDD: HP SAS 300GB 15 K | FMM0051357 | 25/04/2026 | 2001 | 0001575290 | C047 | 39431.6
10563394 | 10563394 Connector panel D620-G | FMM0051356 | 25/04/2026 | 2001 | 0001575204 | C047 | 12806.45
10533040 | 10533040 SNSR AIR TEMP RTD MTL HSNG 1M 3-WIRE | FMM0051357 | 25/04/2026 | 2001 | 0001575286 | C047 | 21808.25
10161758 | 10161758 Railing support | FMM0022024 | 07/02/2025 | 2001 | 0000968798 | C047 | 19832.97
11689428 | 11689428 ECO 133 Danfos AC Coil Plug and Cable | FMM0039275 | 07/11/2025 | 2001 | 0001324952 | C047 | 17358.4
10397387 | 10397387 Cable harness, Raycam | FMM0051356 | 25/04/2026 | 2001 | 0001575202 | C047 | 80976.85
10683618 | 10683618 dV_Star D4 | FMM0051360 | 25/04/2026 | 2001 | 0001577027 | C047 | 190920.35
10010907 | 10010907 BOARD, RC, G40 | FMM0021170 | 23/01/2025 | 2001 | 0000949917 | C049 | 96091.27
10137715 | 10137715 Assembly, X300 PE MCP Power Supply | FMM0021285 | 25/01/2025 | 2001 | 0000956914 | C049 | 131691.83
10500104 | 10500104 Service Plug Aera/Skyra complete | FMM0032107 | 29/07/2025 | 2001 | 0001187185 | C049 | 368129.67
11654529 | 11654529 CIB Base Unit | FMM0034229 | 30/08/2025 | 2001 | 0001227477 | C049 | 149624.24
11061393 | 11061393 aCtimas 1G | FMM0051511 | 28/04/2026 | 2001 | 0001577260 | C049 | 369362.82
10760644 | 10760644 Refill pack cooling | FMM0016966 | 12/11/2024 | 2001 | 0000863383 | C049 | 33951.08
10785474 | 10785474 Main PCB kit, Control panel, x150 | FMM0021286 | 25/01/2025 | 2001 | 0000957100 | C049 | 63977.12
11513970 | 11513970 Computer pS20 - IES14E | FMM0042864 | 24/12/2025 | 2001 | 0001389695 | C049 | 238693.58
10092645 | 10092645 Collimator Angio Al rot | FMM0042789 | 23/12/2025 | 2001 | 0001383022 | C049 | 742629.28
10748495 | 10748495 POWER SUPPLY, 85-264VAC, 24VDC | FMM0000106 | 12/04/2024 | 2003 | 0000671410 | C050 | 0
11145149 | 11145149 Ethernet socket | FMM0000098 | 12/04/2024 | 2001 | 0000665127 | C050 | 0
3861023 | 3861023 LICH II special upgrade kit | FMM0000207 | 12/04/2024 | 2001 | 0000667862 | C050 | 0
4752734 | 4752734 CAN-BUS D1 | FMM0000410 | 12/04/2024 | 2001 | 0000668217 | C050 | 0
11150479 | 11150479 ENCODER, S FAMILY/SC2000 | FMM0000484 | 12/04/2024 | 2003 | 0000665002 | C050 | 0
11425086 | 11425086 Ethernet Switch 8x1G ind. unm. rail =!D= | FMM0000600 | 12/04/2024 | 2001 | 0000664245 | C050 | 0
10754714 | 10754714 MODULE, REDUNDANCY, 24VDC, 10A | FMM0000977 | 12/04/2024 | 2001 | 0000671337 | C050 | 0
10754714 | 10754714 MODULE, REDUNDANCY, 24VDC, 10A | FMM0000977 | 12/04/2024 | 2001 | 0000671339 | C050 | 0
3375958 | 3375958 Adapter Hemo pod adap. 10 pin | FMM0001492 | 12/04/2024 | 2001 | 0000667639 | C050 | 0
3083573 | 3083573 Voltage Limitat 3TX7 402-3G | FMM0003268 | 08/05/2024 | 2001 | 0000685634 | C050 | 585.02
3079407 | 3079407 N-Cutout 4A 440VAC 3pol Car.C =D= | FMM0003268 | 08/05/2024 | 2001 | 0000685633 | C050 | 5890.6
7753416 | 7753416 N CUTOUT 16A 440VAC 3pol.Car.D =D= | FMM0003268 | 08/05/2024 | 2001 | 0000685640 | C050 | 6443.05
10766141 | 10766141 5VDC 2A PSU | FMM0000839 | 12/04/2024 | 2001 | 0000671468 | C050 | 0
10766141 | 10766141 5VDC 2A PSU | FMM0000839 | 12/04/2024 | 2001 | 0000671469 | C050 | 0
10766141 | 10766141 5VDC 2A PSU | FMM0000839 | 12/04/2024 | 2001 | 0000671471 | C050 | 0
10766141 | 10766141 5VDC 2A PSU | FMM0000839 | 12/04/2024 | 2001 | 0000671472 | C050 | 0
10766141 | 10766141 5VDC 2A PSU | FMM0000839 | 12/04/2024 | 2001 | 0000671475 | C050 | 0
10766141 | 10766141 5VDC 2A PSU | FMM0000839 | 12/04/2024 | 2001 | 0000671476 | C050 | 0
10766141 | 10766141 5VDC 2A PSU | FMM0000839 | 12/04/2024 | 2001 | 0000671477 | C050 | 0
3098449 | 3098449 AC-DC 19" INCL. FRONTPLATTE | FMM0000907 | 12/04/2024 | 2001 | 0000668905 | C050 | 0
3098449 | 3098449 AC-DC 19" INCL. FRONTPLATTE | FMM0000907 | 12/04/2024 | 2001 | 0000668912 | C050 | 0
3098449 | 3098449 AC-DC 19" INCL. FRONTPLATTE | FMM0000907 | 12/04/2024 | 2001 | 0000668917 | C050 | 0
3098449 | 3098449 AC-DC 19" INCL. FRONTPLATTE | FMM0000907 | 12/04/2024 | 2001 | 0000668923 | C050 | 0
8710647 | 8710647 CONNECT. COVERS for 3VL =D= | FMM0003268 | 08/05/2024 | 2001 | 0000685644 | C050 | 2623.03
8686003 | 8686003 MCB 6A 440VAC 2pol.Car.B | FMM0003268 | 08/05/2024 | 2001 | 0000685641 | C050 | 4050.21
8870854 | 8870854 Free-running diodes f. U7/U20 brake | FMM0003268 | 08/05/2024 | 2001 | 0000685645 | C050 | 6581.16
8379336 | 8379336 Fan Set IRS3 | FMM0001195 | 12/04/2024 | 2001 | 0000666437 | C050 | 0
6341544 | 6341544 SURGE ARRESTOR | FMM0003268 | 08/05/2024 | 2001 | 0000685637 | C050 | 2530.96
5890285 | 5890285 MOTOR PROTECTION SWITCH | FMM0003268 | 08/05/2024 | 2001 | 0000685636 | C050 | 12288.74
8698800 | 8698800 N CUTOUT 25A 440VAC 2pol.Car.D =D= | FMM0003268 | 08/05/2024 | 2001 | 0000685642 | C050 | 8330.6
7542918 | 7542918 1it_Mic_Front_Cover | FMM0014722 | 14/10/2024 | 2001 | 0000856375 | C050 | 17398.33
11062915 | 11062915 Drive Pulley_SP_FGST | FMM0020078 | 31/12/2024 | 2001 | 0000936707 | C050 | 7553.08
8396090 | 8396090 BURST DISC ASSY 1.8 BAR NW40/NW50 | FMM0033415 | 19/08/2025 | 2001 | 0001214608 | C050 | 234435.66
10352574 | 10352574 5Water distributor kit | FMM0043477 | 05/01/2026 | 2001 | 0001405164 | C050 | 90850.75
10181601 | 10181601 TUBING KIT, CHEMISTRY MODULE, | FMM0051281 | 24/04/2026 | 2001 | 0001573406 | C050 | 92189.37
10415048 | 10415048 power_brush_FG | FMM0051282 | 24/04/2026 | 2001 | 0001573412 | C050 | 53785.02
10094612 | 10094612 W061 L electrical conductor | FMM0051511 | 28/04/2026 | 2001 | 0001577258 | C050 | 12257.7
10432917 | 10432917 PERU_098 Phys. ECG/Respiratory Unit | FMM0051010 | 21/04/2026 | 2001 | 0001571399 | C050 | 135701.64
10432917 | 10432917 PERU_098 Phys. ECG/Respiratory Unit | FMM0051010 | 21/04/2026 | 2001 | 0001571400 | C050 | 135701.64
10500753 | 10500753 Temperature sensor | FMM0018643 | 06/12/2024 | 2001 | 0000914189 | C050 | 10518.79
10764400 | 10764400 DVD drive (SATA) | FMM0041278 | 05/12/2025 | 2001 | 0001370550 | C050 | 3745.99
3077096 | 3077096 Speci.Resist 82R 35W 10% Brake | FMM0041278 | 05/12/2025 | 2001 | 0001370551 | C050 | 3005.91
3818254 | 3818254 CARBON BRUSH SET, POWER_F | FMM0051282 | 24/04/2026 | 2001 | 0001573415 | C050 | 97160.06
58074619 | 58074619 LINE FILTER MF 410-3 make, 3A , 250 | FMM0010136 | 03/08/2024 | 2001 | 0000688205 | C051 | 503.28
10743203 | 10743203 IRSmx4_Disk_SAS | FMM0028590 | 04/06/2025 | 2001 | 0001125952 | C051 | 117253.95
10662326 | 10662326 Cable W51 | FMM0027128 | 09/05/2025 | 2001 | 0001094697 | C051 | 9040.11
10190974 | 10190974 Windows10 2021 License Upgrade | FMM0047941 | 06/03/2026 | 2002 | 0001407078 | C051 | 38411.67
11296475 | 11296475 KEYBOARD KB410 USB SENSIS EN | FMM0037490 | 18/10/2025 | 2001 | 0001304745 | C051 | 4016.97
11296475 | 11296475 KEYBOARD KB410 USB SENSIS EN | FMM0037490 | 18/10/2025 | 2001 | 0001304747 | C051 | 4016.97
10850460 | 10850460 pressure gauge 0-10 bar | FMM0047315 | 24/02/2026 | 2001 | 0001467724 | C051 | 6526.65
10168104 | 10168104 TOOTH.BELT 5MR_25mm_2600mm | FMM0047315 | 24/02/2026 | 2001 | 0001467723 | C051 | 13937.99
10850461 | 10850461 pressure gauge 0-6 bar | FMM0047315 | 24/02/2026 | 2001 | 0001467726 | C051 | 7458.36
11760122 | 11760122 Udoc Adv_Plan VB10 EN (02) | FMM0047941 | 06/03/2026 | 2002 | 0001407077 | C051 | 24321.34
10190974 | 10190974 Windows10 2021 License Upgrade | FMM0047946 | 06/03/2026 | 2002 | 0001407078 | C051 | 38411.67
10912156 | 10912156 Omega assembly | FMM0047315 | 24/02/2026 | 2001 | 0001467727 | C051 | 58584.74
10168358 | 10168358 Microswitch(S870W1D1V071/Schatbau) | FMM0047315 | 24/02/2026 | 2001 | 0001467725 | C051 | 2717.71
10190974 | 10190974 Windows10 2021 License Upgrade | FMM0047943 | 06/03/2026 | 2002 | 0001407081 | C052 | 38411.67
10190974 | 10190974 Windows10 2021 License Upgrade | FMM0047948 | 06/03/2026 | 2002 | 0001407081 | C052 | 38411.67
10190974 | 10190974 Windows10 2021 License Upgrade | FMM0047947 | 06/03/2026 | 2002 | 0001407080 | C052 | 38411.67
11760122 | 11760122 Udoc Adv_Plan VB10 EN (02) | FMM0047943 | 06/03/2026 | 2002 | 0001407082 | C052 | 24321.34
10190974 | 10190974 Windows10 2021 License Upgrade | FMM0047942 | 06/03/2026 | 2002 | 0001407080 | C052 | 38411.67
11760122 | 11760122 Udoc Adv_Plan VB10 EN (02) | FMM0047942 | 06/03/2026 | 2002 | 0001407079 | C052 | 24321.34
10161652 | 10161652 IRSmx1-PSM | FMM0000876 | 12/04/2024 | 2001 | 0000670405 | C054 | 0
3077690 | 3077690 Noise Filter 3x36A 440Vac Cx2LC | FMM0003268 | 08/05/2024 | 2001 | 0000685631 | C054 | 96697.49
3077088 | 3077088 AC-DC IN 85-265V OUT +5+15-15V 100W =D= | FMM0000993 | 12/04/2024 | 2001 | 0000668921 | C054 | 0
3077088 | 3077088 AC-DC IN 85-265V OUT +5+15-15V 100W =D= | FMM0000993 | 12/04/2024 | 2001 | 0000668929 | C054 | 0
10293046 | 10293046 Distribut DVI 1In 2Out | FMM0026941 | 06/05/2025 | 2001 | 0001085151 | C054 | 63624.29
5552794 | 5552794 COILED CABLE | FMM0019776 | 24/12/2024 | 2001 | 0000932036 | C054 | 3761.26
11600636 | 11600636 OR132 Cryo-staging set | FMM0029355 | 17/06/2025 | 2001 | 0001118825 | C054 | 44208.83
10394346 | 10394346 Lamp, Rafi, 24V 5W | FMM0026941 | 06/05/2025 | 2001 | 0001085149 | C054 | 872.98
10022541 | 10022541 Contactor 24VDC 3P 1NO 4KW | FMM0026942 | 06/05/2025 | 2001 | 0001085166 | C054 | 4503.21
10168381 | 10168381 Vertical Controller (Main controlle | FMM0033415 | 19/08/2025 | 2001 | 0001214611 | C054 | 102911.54
8367042 | 8367042 MARplus D551 | FMM0050026 | 07/04/2026 | 2001 | 0001538912 | C054 | 263031.43
10546120 | 10546120 Foc.Transc. SFP 8.5Gb/s | FMM0050339 | 11/04/2026 | 2001 | 0001551220 | C054 | 4025.76
10591606 | 10591606 Cable W15510 TX cable (fix 1.5T+3T) | FMM0045766 | 04/02/2026 | 2001 | 0001434775 | C054 | 54957.07
8596632 | 8596632 Connect D553 | FMM0014724 | 14/10/2024 | 2001 | 0000857177 | C055 | 7226.52
3771750 | 3771750 Manual exposure release | FMM0033739 | 23/08/2025 | 2001 | 0001222448 | C055 | 55151.33
10190974 | 10190974 Windows10 2021 License Upgrade | FMM0045488 | 02/02/2026 | 2002 | 0001408555 | C055 | 37106.98
10190974 | 10190974 Windows10 2021 License Upgrade | FMM0045487 | 02/02/2026 | 2002 | 0001408553 | C055 | 37106.98
11760122 | 11760122 Udoc Adv_Plan VB10 EN (02) | FMM0045490 | 02/02/2026 | 2002 | 0001408584 | C055 | 23495.24
11760122 | 11760122 Udoc Adv_Plan VB10 EN (02) | FMM0045491 | 02/02/2026 | 2002 | 0001408586 | C055 | 23495.24
11760122 | 11760122 Udoc Adv_Plan VB10 EN (02) | FMM0045485 | 02/02/2026 | 2002 | 0001408548 | C055 | 23495.24
10190974 | 10190974 Windows10 2021 License Upgrade | FMM0045496 | 02/02/2026 | 2002 | 0001408551 | C055 | 37106.98
10190974 | 10190974 Windows10 2021 License Upgrade | FMM0045484 | 02/02/2026 | 2002 | 0001408547 | C055 | 37106.98
11760122 | 11760122 Udoc Adv_Plan VB10 EN (02) | FMM0045484 | 02/02/2026 | 2002 | 0001408546 | C055 | 23495.24
10190974 | 10190974 Windows10 2021 License Upgrade | FMM0045486 | 02/02/2026 | 2002 | 0001408551 | C055 | 37106.98
10190974 | 10190974 Windows10 2021 License Upgrade | FMM0045499 | 02/02/2026 | 2002 | 0001408556 | C055 | 37106.98
10190974 | 10190974 Windows10 2021 License Upgrade | FMM0045501 | 02/02/2026 | 2002 | 0001408585 | C055 | 37106.98
11760122 | 11760122 Udoc Adv_Plan VB10 EN (02) | FMM0045486 | 02/02/2026 | 2002 | 0001408550 | C055 | 23495.24
11760122 | 11760122 Udoc Adv_Plan VB10 EN (02) | FMM0045488 | 02/02/2026 | 2002 | 0001408554 | C055 | 23495.24
10190974 | 10190974 Windows10 2021 License Upgrade | FMM0045490 | 02/02/2026 | 2002 | 0001408583 | C055 | 37106.98
10190974 | 10190974 Windows10 2021 License Upgrade | FMM0045491 | 02/02/2026 | 2002 | 0001408585 | C055 | 37106.98
10190974 | 10190974 Windows10 2021 License Upgrade | FMM0045497 | 02/02/2026 | 2002 | 0001408553 | C055 | 37106.98
10190974 | 10190974 Windows10 2021 License Upgrade | FMM0045494 | 02/02/2026 | 2002 | 0001408547 | C055 | 37106.98
10190974 | 10190974 Windows10 2021 License Upgrade | FMM0045498 | 02/02/2026 | 2002 | 0001408555 | C055 | 37106.98
10190974 | 10190974 Windows10 2021 License Upgrade | FMM0045495 | 02/02/2026 | 2002 | 0001408549 | C055 | 37106.98
11060863 | 11060863 Board_IF2_RX32 D29 | FMM0045766 | 04/02/2026 | 2001 | 0001434765 | C055 | 269182.51
11760122 | 11760122 Udoc Adv_Plan VB10 EN (02) | FMM0045487 | 02/02/2026 | 2002 | 0001408552 | C055 | 23495.24
10190974 | 10190974 Windows10 2021 License Upgrade | FMM0045489 | 02/02/2026 | 2002 | 0001408556 | C055 | 37106.98
11760122 | 11760122 Udoc Adv_Plan VB10 EN (02) | FMM0045489 | 02/02/2026 | 2002 | 0001408557 | C055 | 23495.24
10190974 | 10190974 Windows10 2021 License Upgrade | FMM0045485 | 02/02/2026 | 2002 | 0001408549 | C055 | 37106.98
10190974 | 10190974 Windows10 2021 License Upgrade | FMM0045500 | 02/02/2026 | 2002 | 0001408583 | C055 | 37106.98
11268273 | 11268273 C060 TRC PWA | FMM0051007 | 21/04/2026 | 2001 | 0001561660 | C055 | 226985.97
3137937 | 3137937 SUPPORT FLEX COIL | FMM0034678 | 05/09/2025 | 2001 | 0001229704 | C057 | 8524.25
10992845 | 10992845 MOTOR CONTROL NCU 840D | FMM0036733 | 04/10/2025 | 2001 | 0001275955 | C057 | 647054.61
11267952 | 11267952 Keyboard KB410 USB Standard US | FMM0037392 | 16/10/2025 | 2001 | 0001305987 | C057 | 4824
11267952 | 11267952 Keyboard KB410 USB Standard US | FMM0037392 | 16/10/2025 | 2001 | 0001305986 | C057 | 4824
11267952 | 11267952 Keyboard KB410 USB Standard US | FMM0037392 | 16/10/2025 | 2001 | 0001305974 | C057 | 4824
11267952 | 11267952 Keyboard KB410 USB Standard US | FMM0037392 | 16/10/2025 | 2001 | 0001306001 | C057 | 4824
11267952 | 11267952 Keyboard KB410 USB Standard US | FMM0037392 | 16/10/2025 | 2001 | 0001305999 | C057 | 4824
11267952 | 11267952 Keyboard KB410 USB Standard US | FMM0037392 | 16/10/2025 | 2001 | 0001305996 | C057 | 4824
11267952 | 11267952 Keyboard KB410 USB Standard US | FMM0037392 | 16/10/2025 | 2001 | 0001305995 | C057 | 4824
11267952 | 11267952 Keyboard KB410 USB Standard US | FMM0037392 | 16/10/2025 | 2001 | 0001305977 | C057 | 4824
11267952 | 11267952 Keyboard KB410 USB Standard US | FMM0037392 | 16/10/2025 | 2001 | 0001305978 | C057 | 4824
11267952 | 11267952 Keyboard KB410 USB Standard US | FMM0037392 | 16/10/2025 | 2001 | 0001305980 | C057 | 4824
11267952 | 11267952 Keyboard KB410 USB Standard US | FMM0037392 | 16/10/2025 | 2001 | 0001305983 | C057 | 4824
11267952 | 11267952 Keyboard KB410 USB Standard US | FMM0037392 | 16/10/2025 | 2001 | 0001305976 | C057 | 4824
11267952 | 11267952 Keyboard KB410 USB Standard US | FMM0037392 | 16/10/2025 | 2001 | 0001305985 | C057 | 4824
11267952 | 11267952 Keyboard KB410 USB Standard US | FMM0037392 | 16/10/2025 | 2001 | 0001305984 | C057 | 4824
11267952 | 11267952 Keyboard KB410 USB Standard US | FMM0037392 | 16/10/2025 | 2001 | 0001305969 | C057 | 4824
11267952 | 11267952 Keyboard KB410 USB Standard US | FMM0037392 | 16/10/2025 | 2001 | 0001305993 | C057 | 4824
11267952 | 11267952 Keyboard KB410 USB Standard US | FMM0037392 | 16/10/2025 | 2001 | 0001305992 | C057 | 4824
11267952 | 11267952 Keyboard KB410 USB Standard US | FMM0037392 | 16/10/2025 | 2001 | 0001305989 | C057 | 4824
11267952 | 11267952 Keyboard KB410 USB Standard US | FMM0037392 | 16/10/2025 | 2001 | 0001305988 | C057 | 4824
5534503 | 5534503 Cooling_cpl. | FMM0050026 | 07/04/2026 | 2001 | 0001538913 | C057 | 382245.77
10864201 | 10864201 Computer ICS tower 12B =!= | FMM0009330 | 24/07/2024 | 2006 | 0000740550 | C057 | 253297.71
10787353 | 10787353 X300 PE MCP Power Supply Ver2.0 | FMM0051006 | 21/04/2026 | 2001 | 0001551235 | C057 | 93881.34
11292170 | 11292170 C060 IO Board PWA | FMM0034678 | 05/09/2025 | 2001 | 0001229703 | C057 | 80687.04
4763202 | 4763202 MAINS TRANSFORMER A5131-T1 | FMM0000086 | 12/04/2024 | 2001 | 0000668096 | C058 | 0
11333838 | 11333838 Aruba 303 RoW version | FMM0000749 | 12/04/2024 | 2001 | 0000663363 | C058 | 0
11333838 | 11333838 Aruba 303 RoW version | FMM0000749 | 12/04/2024 | 2001 | 0000663381 | C058 | 0
11333838 | 11333838 Aruba 303 RoW version | FMM0000749 | 12/04/2024 | 2001 | 0000663392 | C058 | 0
11333838 | 11333838 Aruba 303 RoW version | FMM0000749 | 12/04/2024 | 2001 | 0000663399 | C058 | 0
11333838 | 11333838 Aruba 303 RoW version | FMM0000749 | 12/04/2024 | 2001 | 0000663408 | C058 | 0
6197474 | 6197474 TRANSFORMER | FMM0001669 | 12/04/2024 | 2001 | 0000668464 | C058 | 0
10139846 | 10139846 Emergency stop switch spare part | FMM0026940 | 06/05/2025 | 2001 | 0001080893 | C058 | 21016.29
10143716 | 10143716 Emerg. shutdown cont.pt (XPE/batt.) | FMM0026940 | 06/05/2025 | 2001 | 0001080898 | C058 | 4550.12
58074667 | 58074667 Master card D915 (mm10) 125 mAs | FMM0010136 | 03/08/2024 | 2001 | 0000688570 | C058 | 5731.13
10496741 | 10496741 Head Heel module | FMM0019165 | 14/12/2024 | 2001 | 0000922466 | C058 | 20790.37
10139919 | 10139919 End switch lift down | FMM0026940 | 06/05/2025 | 2001 | 0001080895 | C058 | 10976.59
10139918 | 10139918 End switch lift top | FMM0026940 | 06/05/2025 | 2001 | 0001080894 | C058 | 12572.63
11269836 | 11269836 REC-4XG PCIe Receiver | FMM0036651 | 03/10/2025 | 2001 | 0001276063 | C058 | 492107.44
11500226 | 11500226 Graphic card NVIDIA Quadro RTX4000 =!D= | FMM0048056 | 09/03/2026 | 2001 | 0001483764 | C058 | 69168.24
11330563 | 11330563 W027_L-Break out IRS | FMM0036641 | 03/10/2025 | 2001 | 0001276067 | C058 | 65245.25
11193890 | 11193890 Board Intercom_025 | FMM0049781 | 03/04/2026 | 2001 | 0001520188 | C058 | 148063.92
10700113 | 10700113 Temperature sensor | FMM0048058 | 09/03/2026 | 2001 | 0001483782 | C058 | 13623.13
10433132 | 10433132 ACS controller | FMM0048058 | 09/03/2026 | 2001 | 0001483778 | C058 | 60749.65
8125432 | 8125432 Pressure sensor, Variostar =D= | FMM0048056 | 09/03/2026 | 2001 | 0001483763 | C058 | 21235.26
10500691 | 10500691 Expansion vessel sec. water 10L act | FMM0048058 | 09/03/2026 | 2001 | 0001483783 | C058 | 27573.1
10139923 | 10139923 Emergency Stopp switch | FMM0026940 | 06/05/2025 | 2001 | 0001080896 | C058 | 19796.63
10608613 | 10608613 GASKET KNIFE EDGE FRAME | FMM0007843 | 06/07/2024 | 2006 | 0000765272 | C059 | 10370.2
10528419 | 10528419 VALVE, TWO WAY, 1/4-28 FLT BOT W/PINS | FMM0007843 | 06/07/2024 | 2001 | 0000765271 | C059 | 59906.22
10181626 | 10181626 FOIL PC GRAPHITE, 25MMX60MM, 5.00MG | FMM0007844 | 06/07/2024 | 2001 | 0000765301 | C059 | 59552.63
10246910 | 10246910 Valve, 2-Way, NO, PEEK, 24 VDC | FMM0007846 | 06/07/2024 | 2001 | 0000765312 | C059 | 36962.5
10183280 | 10183280 ASM RIGHT LIGHT RAIL (ECAM) | FMM0007846 | 06/07/2024 | 2001 | 0000765308 | C059 | 55154.43
10236915 | 10236915 KIT EXPLORA DIPTUBE REPLACMENT | FMM0007846 | 06/07/2024 | 2001 | 0000765311 | C059 | 6634.39
8616133 | 8616133 Immobilization strap 400 mm | FMM0007847 | 06/07/2024 | 2001 | 0000765315 | C059 | 20048.28
10659090 | 10659090 X300 PE BE PWA(ComEx) | FMM0039986 | 15/11/2025 | 2001 | 0001340248 | C059 | 153396.79
10531230 | 10531230 Kit, NEMA Consumables | FMM0039986 | 15/11/2025 | 2001 | 0001340253 | C059 | 115079.99
10140508 | 10140508 RAD Controller - high performance | FMM0039986 | 15/11/2025 | 2001 | 0001340252 | C059 | 173495.81
10505075 | 10505075 MVP Valve Head, 6-port loop, ceram. | FMM0007843 | 06/07/2024 | 2001 | 0000765269 | C059 | 81417.02
10181712 | 10181712 Temp Controller, 1/32 DIN, ETR-3000 | FMM0007844 | 06/07/2024 | 2001 | 0000765304 | C059 | 31765.33
10251364 | 10251364 FAB PART ADAPT M45,2 X 1 1/4 NPT | FMM0007846 | 06/07/2024 | 2001 | 0000765313 | C059 | 53111.6
10267572 | 10267572 Grinding set | FMM0007847 | 06/07/2024 | 2001 | 0000765317 | C059 | 16469.78
11410740 | 11410740 Short probe holder ASSY | FMM0033820 | 25/08/2025 | 2001 | 0001220626 | C061 | 3417.57
11292002 | 11292002 X300 R6.0 TI DGA Set | FMM0033820 | 25/08/2025 | 2001 | 0001220624 | C061 | 56320.38
10097749 | 10097749 Biograph PET/CT PHS Switch Kit | FMM0026721 | 05/05/2025 | 2001 | 0001081154 | C062 | 26716.92
10097749 | 10097749 Biograph PET/CT PHS Switch Kit | FMM0026721 | 05/05/2025 | 2001 | 0001081155 | C062 | 26716.92
10097749 | 10097749 Biograph PET/CT PHS Switch Kit | FMM0026721 | 05/05/2025 | 2001 | 0001081156 | C062 | 26716.92
10097749 | 10097749 Biograph PET/CT PHS Switch Kit | FMM0026721 | 05/05/2025 | 2001 | 0001081157 | C062 | 26716.92
10097749 | 10097749 Biograph PET/CT PHS Switch Kit | FMM0026721 | 05/05/2025 | 2001 | 0001081158 | C062 | 26716.92
10097749 | 10097749 Biograph PET/CT PHS Switch Kit | FMM0026721 | 05/05/2025 | 2001 | 0001081159 | C062 | 26716.92
10591605 | 10591605 Cable W15512 TX cable (mob_PTAB1.5+ | FMM0032320 | 01/08/2025 | 2001 | 0001194722 | C062 | 48180.52
8427051 | 8427051 STOP SWITCH ASM | FMM0026724 | 05/05/2025 | 2001 | 0001081246 | C062 | 9777.43
8427051 | 8427051 STOP SWITCH ASM | FMM0026724 | 05/05/2025 | 2001 | 0001081251 | C062 | 9777.43
8427051 | 8427051 STOP SWITCH ASM | FMM0026724 | 05/05/2025 | 2001 | 0001081252 | C062 | 9777.43
8427051 | 8427051 STOP SWITCH ASM | FMM0026724 | 05/05/2025 | 2001 | 0001081253 | C062 | 9777.43
8427051 | 8427051 STOP SWITCH ASM | FMM0026724 | 05/05/2025 | 2001 | 0001081254 | C062 | 9777.43
8427051 | 8427051 STOP SWITCH ASM | FMM0026724 | 05/05/2025 | 2001 | 0001081255 | C062 | 9777.43
10167226 | 10167226 Shunt trip for EATON MCB | FMM0026725 | 05/05/2025 | 2001 | 0001083101 | C062 | 4889.44
10787361 | 10787361 H050 BE PWA | FMM0032324 | 01/08/2025 | 2001 | 0001196006 | C062 | 87496.66
3413788 | 3413788 DIALGAUGE DIN 878-A1 | FMM0037236 | 14/10/2025 | 2001 | 0001291816 | C062 | 29094.16
10847834 | 10847834 Chassis Control Panel | FMM0051490 | 28/04/2026 | 2001 | 0001575220 | C062 | 73058.47
11577303 | 11577303 CCP-T | FMM0051490 | 28/04/2026 | 2001 | 0001575229 | C062 | 129207.97
11267872 | 11267872 Solid State Drive 480GB SATA3 2.5" =!= | FMM0051490 | 28/04/2026 | 2001 | 0001575222 | C062 | 63818.81
10162188 | 10162188 call relay | FMM0026725 | 05/05/2025 | 2001 | 0001083099 | C062 | 7586.99
10162188 | 10162188 call relay | FMM0026725 | 05/05/2025 | 2001 | 0001083105 | C062 | 7586.99
10162140 | 10162140 Rotary switch | FMM0026725 | 05/05/2025 | 2001 | 0001083098 | C062 | 4833.23
10162119 | 10162119 Relay 44 52 | FMM0026725 | 05/05/2025 | 2001 | 0001083095 | C062 | 2641.44
10162119 | 10162119 Relay 44 52 | FMM0026725 | 05/05/2025 | 2001 | 0001083104 | C062 | 2641.44
10162193 | 10162193 Relay_four changeover contacts | FMM0026725 | 05/05/2025 | 2001 | 0001083100 | C062 | 2641.44
10162193 | 10162193 Relay_four changeover contacts | FMM0026725 | 05/05/2025 | 2001 | 0001083106 | C062 | 2641.44
11500227 | 11500227 BD-Rec. slim 6x SATA =!= | FMM0051490 | 28/04/2026 | 2001 | 0001575223 | C062 | 21890.3
11576525 | 11576525 System control Board VA12A | FMM0051490 | 28/04/2026 | 2001 | 0001575228 | C062 | 303235.63
11268914 | 11268914 Touch Monitor assy, NX3 Elite | FMM0000353 | 12/04/2024 | 2001 | 0000663764 | C063 | 0
10965668 | 10965668 AC-DC IN100-240V OUT 24V 6,3A 150W | FMM0000874 | 12/04/2024 | 2001 | 0000672473 | C063 | 0
5761122 | 5761122 SERVICEKIT | FMM0001401 | 12/04/2024 | 2001 | 0000669186 | C063 | 0
10965668 | 10965668 AC-DC IN100-240V OUT 24V 6,3A 150W | FMM0000874 | 12/04/2024 | 2001 | 0000672477 | C063 | 0
10965668 | 10965668 AC-DC IN100-240V OUT 24V 6,3A 150W | FMM0000874 | 12/04/2024 | 2001 | 0000672480 | C063 | 0
10965668 | 10965668 AC-DC IN100-240V OUT 24V 6,3A 150W | FMM0000874 | 12/04/2024 | 2001 | 0000672484 | C063 | 0
10965668 | 10965668 AC-DC IN100-240V OUT 24V 6,3A 150W | FMM0000874 | 12/04/2024 | 2001 | 0000672488 | C063 | 0
10965668 | 10965668 AC-DC IN100-240V OUT 24V 6,3A 150W | FMM0000874 | 12/04/2024 | 2001 | 0000672492 | C063 | 0
11268914 | 11268914 Touch Monitor assy, NX3 Elite | FMM0000353 | 12/04/2024 | 2001 | 0000663766 | C063 | 0
8377710 | 8377710 DMS power supply | FMM0000862 | 12/04/2024 | 2001 | 0000666798 | C063 | 0
10965668 | 10965668 AC-DC IN100-240V OUT 24V 6,3A 150W | FMM0000874 | 12/04/2024 | 2001 | 0000672497 | C063 | 0
10965875 | 10965875 Timing Relay 12-240V 0,05s-100h 1CO | FMM0026936 | 06/05/2025 | 2001 | 0001080609 | C063 | 9287.9
10965877 | 10965877 Relay,DC 24V 1CO 16A 250VAC | FMM0026936 | 06/05/2025 | 2001 | 0001080611 | C063 | 1407.31
11145185 | 11145185 Contactor 24VDC 3P 5.5KW 1NC | FMM0026936 | 06/05/2025 | 2001 | 0001080615 | C063 | 6191.9
10992531 | 10992531 Proximity Sensor | FMM0026936 | 06/05/2025 | 2001 | 0001080613 | C063 | 5300.64
11168589 | 11168589 VA1x Proxi Bar Column Backside Assy | FMM0026936 | 06/05/2025 | 2001 | 0001080616 | C063 | 56996.33
10663539 | 10663539 Spare part Modul M9-K | FMM0024313 | 18/03/2025 | 2001 | 0001005736 | C063 | 271000.87
10965874 | 10965874 Shunt release 20-24VAC 20-70VDC | FMM0026936 | 06/05/2025 | 2001 | 0001080608 | C063 | 2204.74
10415047 | 10415047 signal_brush_FG | FMM0048144 | 10/03/2026 | 2001 | 0001489419 | C063 | 146980.33
10187112 | 10187112 GPU_C2075_PCIe | FMM0048144 | 10/03/2026 | 2001 | 0001489429 | C063 | 753661.44
11254167 | 11254167 Power Cord, 230V, 4.5m, (India) | FMM0037237 | 14/10/2025 | 2001 | 0001293810 | C063 | 8794.13
10415084 | 10415084 first aid kit for CS | FMM0012058 | 03/09/2024 | 2001 | 0000816441 | C063 | 1941.3
10964872 | 10964872 AC-DC IN230V QM7 1500W | FMM0050328 | 11/04/2026 | 2001 | 0001557010 | C063 | 185550.16
11250335 | 11250335 AOC USB3.1 5Gbps MPO TX/RX kit | FMM0050329 | 11/04/2026 | 2001 | 0001557087 | C063 | 27960.17
11014183 | 11014183 USB BW Printer (SONY, UPD898MD) | FMM0051491 | 28/04/2026 | 2001 | 0001577558 | C063 | 130805.52
10965878 | 10965878 Relay,AC 24V 2NO 2A 12-275VAC | FMM0026936 | 06/05/2025 | 2001 | 0001080612 | C063 | 3658.86
11011580 | 11011580 Disconnector S1 | FMM0026936 | 06/05/2025 | 2001 | 0001080614 | C063 | 95228.13
11007387 | 11007387 CBL ASM PWR SUP FS DET TO AEB | FMM0040613 | 25/11/2025 | 2001 | 0001354820 | C063 | 4178.57
11319780 | 11319780 C045C060 DVD writer | FMM0051491 | 28/04/2026 | 2001 | 0001577562 | C063 | 13413.36
10097820 | 10097820 TubeAxial 230VAC Stirring Fan | FMM0051491 | 28/04/2026 | 2001 | 0001577559 | C063 | 30675.06
10097820 | 10097820 TubeAxial 230VAC Stirring Fan | FMM0051491 | 28/04/2026 | 2001 | 0001577560 | C063 | 30675.06
10097820 | 10097820 TubeAxial 230VAC Stirring Fan | FMM0051491 | 28/04/2026 | 2001 | 0001577561 | C063 | 30675.06
1158000 | 1158000 Charger C plus | FMM0013508 | 23/09/2024 | 2001 | 0000833169 | C065 | 1032553.19
10439995 | 10439995 Assy, MBM200, SC2000 | FMM0029824 | 24/06/2025 | 2001 | 0001148473 | C065 | 168754.19
10161887 | 10161887 Service Switch | FMM0026726 | 05/05/2025 | 2001 | 0001083118 | C065 | 57888.73
10161887 | 10161887 Service Switch | FMM0026726 | 05/05/2025 | 2001 | 0001083123 | C065 | 57888.73
10093763 | 10093763 HS cbl. inc acc.pack 4pin 28 Claym | FMM0042039 | 16/12/2025 | 2001 | 0001382286 | C065 | 164204.27
10838410 | 10838410 Body 13 MR Coil 1.5T | FMM0051418 | 27/04/2026 | 2001 | 0001563546 | C065 | 489660.86
11334958 | 11334958 HW-Update SMC cooling unit (CN) | FMM0016265 | 04/11/2024 | 2002 | 0000831307 | C065 | 210042.45
11290746 | 11290746 ASY, CMPS, IOM/B | FMM0043223 | 30/12/2025 | 2001 | 0001399234 | C065 | 173984.12
8377710 | 8377710 DMS power supply | FMM0000862 | 12/04/2024 | 2001 | 0000666800 | C066 | 0
11405441 | 11405441 ePaMo Capture Client | FMM0000978 | 12/04/2024 | 2001 | 0000664303 | C066 | 0
6167915 | 6167915 Board D 805 | FMM0001650 | 12/04/2024 | 2001 | 0000668961 | C066 | 0
8377710 | 8377710 DMS power supply | FMM0000862 | 12/04/2024 | 2001 | 0000666772 | C066 | 0
8377710 | 8377710 DMS power supply | FMM0000862 | 12/04/2024 | 2001 | 0000666776 | C066 | 0
11405441 | 11405441 ePaMo Capture Client | FMM0000978 | 12/04/2024 | 2001 | 0000664298 | C066 | 0
10162054 | 10162054 control electronics CU10A | FMM0001615 | 12/04/2024 | 2001 | 0000670695 | C066 | 0
8385192 | 8385192 Relay | FMM0026935 | 06/05/2025 | 2001 | 0001080554 | C066 | 2439.21
10893443 | 10893443 Power cable France/Germany | FMM0017046 | 13/11/2024 | 2001 | 0000863582 | C066 | 14513.93
11020982 | 11020982 UPE Board | FMM0034229 | 30/08/2025 | 2001 | 0001227485 | C066 | 156895.57
7396364 | 7396364 ECG Cable EU | FMM0042281 | 18/12/2025 | 2001 | 0001382716 | C066 | 30074.2
7112738 | 7112738 Load switch F11 265V 3A | FMM0026935 | 06/05/2025 | 2001 | 0001080553 | C066 | 5722.86
7056880 | 7056880 GASTENS SPRNG D28-Hub191-1600N | FMM0026880 | 05/05/2025 | 2001 | 0001088107 | C066 | 14355.25
7056880 | 7056880 GASTENS SPRNG D28-Hub191-1600N | FMM0026880 | 05/05/2025 | 2001 | 0001088108 | C066 | 14355.25
11102559 | 11102559 aCTi_PL_HaCoP_ASM | FMM0040066 | 17/11/2025 | 2001 | 0001342619 | C066 | 22996.01
7562668 | 7562668 D448_Power_Supply_P10F | FMM0051417 | 27/04/2026 | 2001 | 0001563537 | C066 | 65363.89
10590101 | 10590101 IRS_Disk_SATA_2TB_3.5"_512e | FMM0051417 | 27/04/2026 | 2001 | 0001563541 | C066 | 69348.35
10621312 | 10621312 Pressure display / control switch assy | FMM0051418 | 27/04/2026 | 2001 | 0001563554 | C066 | 95334.96
10909415 | 10909415 PC1312 USB Cable | FMM0017046 | 13/11/2024 | 2001 | 0000863587 | C066 | 967.64
10909415 | 10909415 PC1312 USB Cable | FMM0017046 | 13/11/2024 | 2001 | 0000863588 | C066 | 967.64
10143952 | 10143952 Cont. AC-3, 55KW/400V, 1NC, 24V, diode | FMM0026935 | 06/05/2025 | 2001 | 0001080559 | C066 | 36496.09
8385218 | 8385218 Latching relay | FMM0026935 | 06/05/2025 | 2001 | 0001080555 | C066 | 15245.34
10143942 | 10143942 Main switch sw 32A w auxiliary contact | FMM0026935 | 06/05/2025 | 2001 | 0001080558 | C066 | 25847.89
10893445 | 10893445 Power cable USA | FMM0017046 | 13/11/2024 | 2001 | 0000863584 | C067 | 17417.8
10838758 | 10838758 Cable W2101, EPC-Alarmbox | FMM0016519 | 06/11/2024 | 2001 | 0000861659 | C067 | 29813.49
7389377 | 7389377 DYSCON_BC_5A | FMM0035832 | 22/09/2025 | 2001 | 0001259619 | C067 | 95255.12
10355224 | 10355224 Alignment Phantom P15 F/G | FMM0039987 | 15/11/2025 | 2001 | 0001340547 | C067 | 14042.31
10181406 | 10181406 ASM KIT REBLD ECLIPSE F18 | FMM0051487 | 28/04/2026 | 2001 | 0001580165 | C067 | 6837.92
11061878 | 11061878 Drive.DVD-Rec. DV-W5600S bk =!= | FMM0051487 | 28/04/2026 | 2001 | 0001580166 | C067 | 6005.06
10591351 | 10591351 Set of comfort plugs | FMM0051488 | 28/04/2026 | 2001 | 0001580173 | C067 | 12313.52
10591351 | 10591351 Set of comfort plugs | FMM0051487 | 28/04/2026 | 2001 | 0001580161 | C067 | 12313.2
11193860 | 11193860 Operating_Unit_025 | FMM0051483 | 28/04/2026 | 2001 | 0001551630 | C067 | 128209.29
6465590 | 6465590 Potentiometer | FMM0051487 | 28/04/2026 | 2001 | 0001580167 | C067 | 6692.14
3804684 | 3804684 Carbon Brush Set Data_S | FMM0051487 | 28/04/2026 | 2001 | 0001580162 | C067 | 147917.7
10352739 | 10352739 Control PCB in ICS | FMM0051487 | 28/04/2026 | 2001 | 0001580164 | C067 | 101548.17
11254278 | 11254278 Trackball assembly, NX3 | FMM0051489 | 28/04/2026 | 2001 | 0001581522 | C067 | 15831.22
58074999 | 58074999 Generator Interface PCB D803A | FMM0010134 | 03/08/2024 | 2001 | 0000690183 | C069 | 3298
58075037 | 58075037 D932A Display PCB (w/o display driver) | FMM0010134 | 03/08/2024 | 2001 | 0000690628 | C069 | 396.5
58075046 | 58075046 D806B Station Selection PCB | FMM0010134 | 03/08/2024 | 2001 | 0000690577 | C069 | 1147
58075013 | 58075013 Angul.Brake parts MM5c | FMM0010134 | 03/08/2024 | 2001 | 0000690673 | C070 | 2316.85
10513445 | 10513445 Replacem. part kit 3xD100(XXL) | FMM0008115 | 11/07/2024 | 2001 | 0000768304 | C070 | 50.17
11144720 | 11144720 Main Wheel Holder welding | FMM0008114 | 11/07/2024 | 2001 | 0000768283 | C070 | 10569.09
11144720 | 11144720 Main Wheel Holder welding | FMM0008114 | 11/07/2024 | 2001 | 0000768284 | C070 | 10569.09
11500120 | 11500120 SOLID STATE DRIVE 380GB M2+PCIeCard =!D= | FMM0034260 | 30/08/2025 | 2001 | 0001227467 | C070 | 92243.48
11011626 | 11011626 INV_3_SP | FMM0034260 | 30/08/2025 | 2001 | 0001227463 | C070 | 396380.32
11011627 | 11011627 RFM_4_SP | FMM0034260 | 30/08/2025 | 2001 | 0001227464 | C070 | 279255.61
11364833 | 11364833 GRAPHIC CARD NVIDIA Quadro P4000 =!D= | FMM0034260 | 30/08/2025 | 2001 | 0001227468 | C070 | 87070.63
11366760 | 11366760 USB Over CAT5 EXT Kit | FMM0034260 | 30/08/2025 | 2001 | 0001227474 | C070 | 8343.46
3228272 | 3228272 VALVE KIT >RGD5100LEYBOLD200-49-159 | FMM0008115 | 11/07/2024 | 2001 | 0000768299 | C070 | 139363.92
8377710 | 8377710 DMS power supply | FMM0000862 | 12/04/2024 | 2001 | 0000666790 | C071 | 0
10018284 | 10018284 PCI-STAR D4 | FMM0004027 | 17/05/2024 | 2001 | 0000694058 | C071 | 192782.38
4366279 | 4366279 POT ASSEMBLY | FMM0017041 | 13/11/2024 | 2001 | 0000859182 | C071 | 22306.65
10052563 | 10052563 SWITCH TOUCH PAD SLD H1 | FMM0023086 | 25/02/2025 | 2001 | 0000986451 | C071 | 24931.44
7562981 | 7562981 D60 - CAN/Service | FMM0042282 | 18/12/2025 | 2001 | 0001383026 | C071 | 97705.16
8438848 | 8438848 COAX-CABLE BNC 13M | FMM0042282 | 18/12/2025 | 2001 | 0001383030 | C071 | 22296.76
10496714 | 10496714 Table plug-in housing set 1.5T | FMM0040069 | 17/11/2025 | 2001 | 0001344434 | C071 | 5546.12
10183282 | 10183282 ASM RIGHT LIGHT RAIL W/LOOK AHEAD ( | FMM0051570 | 29/04/2026 | 2001 | 0001585015 | C071 | 58196.27
10183281 | 10183281 ASM LEFT LIGHT RAIL W/LOOK AHEAD (E | FMM0051570 | 29/04/2026 | 2001 | 0001585017 | C071 | 67847.71
10273940 | 10273940 ASM MEDL MOTION ELECTRONICS DETECTO | FMM0051570 | 29/04/2026 | 2001 | 0001585016 | C071 | 73215.97
4358920 | 4358920 TEFLON SCRAPER | FMM0017041 | 13/11/2024 | 2001 | 0000859176 | C071 | 3128.66
10591056 | 10591056 Sound Transducer 098 | FMM0034042 | 28/08/2025 | 2001 | 0001224358 | C071 | 8830.7
10353902 | 10353902 CODIBOX C2 | FMM0019933 | 28/12/2024 | 2001 | 0000935696 | C073 | 97302.77
10185620 | 10185620 knee support | FMM0019166 | 14/12/2024 | 2001 | 0000922587 | C073 | 15756.85
10185771 | 10185771 Patient Pad Breast Coil 3T | FMM0047900 | 06/03/2026 | 2001 | 0001483547 | C073 | 336046.21
11366534 | 11366534 HP Z8 G4_5222_4c_Symbia.net | FMM0042658 | 22/12/2025 | 2001 | 0001389711 | C073 | 451905.83
10655314 | 10655314 RFCEL rack + backplane | FMM0050326 | 11/04/2026 | 2001 | 0001552471 | C073 | 182796.59
10663083 | 10663083 XGR-Box 2 Service Part | FMM0047677 | 02/03/2026 | 2001 | 0001481046 | C073 | 445730.66
10433245 | 10433245 CAN24 | FMM0051431 | 27/04/2026 | 2001 | 0001561695 | C073 | 144309.33
11344742 | 11344742 Receiver IF_RX24CD Aera/Spectra/Skrya | FMM0051431 | 27/04/2026 | 2001 | 0001561702 | C073 | 188994.37
10662826 | 10662826 Service Part Matrix Inverter Sem. | FMM0029350 | 17/06/2025 | 2001 | 0001136418 | C073 | 577840.49
10354268 | 10354268 UMAR2A_DX | FMM0037725 | 24/10/2025 | 2001 | 0001301893 | C073 | 273881.78
11292926 | 11292926 60cmASD adaptors_BC WO roller | FMM0000298 | 12/04/2024 | 2001 | 0000663254 | C074 | 0
8681426 | 8681426 AC-DC IN230V NV350 350W | FMM0000817 | 12/04/2024 | 2001 | 0000667454 | C074 | 0
8681426 | 8681426 AC-DC IN230V NV350 350W | FMM0000817 | 12/04/2024 | 2001 | 0000667462 | C074 | 0
8681426 | 8681426 AC-DC IN230V NV350 350W | FMM0000817 | 12/04/2024 | 2001 | 0000667468 | C074 | 0
11254145 | 11254145 Assembly, Monitor, 21.5inch, Lg_S | FMM0000171 | 12/04/2024 | 2001 | 0000663960 | C074 | 0
8635612 | 8635612 Multipurpose Coil 21 C035 | FMM0001430 | 12/04/2024 | 2001 | 0000667218 | C074 | 0
10415084 | 10415084 first aid kit for CS | FMM0000740 | 12/04/2024 | 2001 | 0000673040 | C074 | 0
10500140 | 10500140 14ch txrx coil support cushion | FMM0034456 | 02/09/2025 | 2001 | 0001232886 | C074 | 6637.37
10501683 | 10501683 ECC V3 Cable 5.2m | FMM0034040 | 28/08/2025 | 2001 | 0001224331 | C074 | 17883.79
11286601 | 11286601 G2, Keys, RAFI CP, English, S-Fam | FMM0039588 | 11/11/2025 | 2001 | 0001328690 | C074 | 11827.02
10563386 | 10563386 D115 A100-G | FMM0051283 | 24/04/2026 | 2001 | 0001573528 | C074 | 73164.34
11145184 | 11145184 D610 PCBA+D611 PCBA | FMM0051280 | 24/04/2026 | 2001 | 0001573395 | C074 | 216650.32
11328257 | 11328257 Edwards CO Trunk cable long | FMM0016962 | 12/11/2024 | 2001 | 0000863694 | C074 | 18375.71
10992521 | 10992521 Motor Control | FMM0034229 | 30/08/2025 | 2001 | 0001227486 | C074 | 69773.35
11406782 | 11406782 Power cable ICS 1x6 | FMM0013704 | 25/09/2024 | 2001 | 0000828885 | C075 | 27724.03
10683705 | 10683705 Hydr. emitter/receiver system S50 | FMM0017054 | 13/11/2024 | 2001 | 0000861612 | C075 | 84600.2
10961304 | 10961304 filter-mat Xyn | FMM0034230 | 30/08/2025 | 2001 | 0001227809 | C075 | 2163.32
10355962 | 10355962 filter material_SP | FMM0051282 | 24/04/2026 | 2001 | 0001573410 | C075 | 8909.66
10355962 | 10355962 filter material_SP | FMM0051282 | 24/04/2026 | 2001 | 0001573411 | C075 | 8909.66
11824240 | 11824240 MI805/25/P - VA30A Upgrade SW | FMM0044484 | 19/01/2026 | 2002 | 0001418335 | C075 | 31557.79
10660360 | 10660360 IPC BX-21A | FMM0051582 | 29/04/2026 | 2001 | 0001557562 | C075 | 90840.12
10660360 | 10660360 IPC BX-21A | FMM0051582 | 29/04/2026 | 2001 | 0001557565 | C075 | 90840.12
10660360 | 10660360 IPC BX-21A | FMM0051583 | 29/04/2026 | 2001 | 0001557612 | C076 | 90840.12
10660360 | 10660360 IPC BX-21A | FMM0051583 | 29/04/2026 | 2001 | 0001557597 | C076 | 90840.12
10660360 | 10660360 IPC BX-21A | FMM0051583 | 29/04/2026 | 2001 | 0001557598 | C076 | 90840.12
10660360 | 10660360 IPC BX-21A | FMM0051583 | 29/04/2026 | 2001 | 0001557600 | C076 | 90840.12
10660360 | 10660360 IPC BX-21A | FMM0051583 | 29/04/2026 | 2001 | 0001557604 | C076 | 90840.12
10660360 | 10660360 IPC BX-21A | FMM0051583 | 29/04/2026 | 2001 | 0001557611 | C076 | 90840.12
10281468 | 10281468 Router for MR Connectivity | FMM0012235 | 04/09/2024 | 2001 | 0000669405 | C077 | 0
10281468 | 10281468 Router for MR Connectivity | FMM0012235 | 04/09/2024 | 2001 | 0000669409 | C077 | 0
10281468 | 10281468 Router for MR Connectivity | FMM0012235 | 04/09/2024 | 2001 | 0000669412 | C077 | 0
10281468 | 10281468 Router for MR Connectivity | FMM0012235 | 04/09/2024 | 2001 | 0000669415 | C077 | 0
11011614 | 11011614 APB_1_SP | FMM0034260 | 30/08/2025 | 2001 | 0001227466 | C078 | 122433.04
11366817 | 11366817 PowerSupplyUnit 1125W f. HP Z8G4 | FMM0034260 | 30/08/2025 | 2001 | 0001227470 | C078 | 126303.59
10022542 | 10022542 Varistor AC12-24V DC12-24V | FMM0030279 | 02/07/2025 | 2001 | 0001156361 | C078 | 1497.07
10660360 | 10660360 IPC BX-21A | FMM0051582 | 29/04/2026 | 2001 | 0001557557 | C078 | 90840.12
10660360 | 10660360 IPC BX-21A | FMM0051582 | 29/04/2026 | 2001 | 0001557558 | C078 | 90840.12
10660360 | 10660360 IPC BX-21A | FMM0051582 | 29/04/2026 | 2001 | 0001557559 | C078 | 90840.12
10660360 | 10660360 IPC BX-21A | FMM0051582 | 29/04/2026 | 2001 | 0001557561 | C078 | 90840.12
10660360 | 10660360 IPC BX-21A | FMM0051582 | 29/04/2026 | 2001 | 0001557566 | C078 | 90840.12
10660360 | 10660360 IPC BX-21A | FMM0051582 | 29/04/2026 | 2001 | 0001557567 | C078 | 90840.12
10660360 | 10660360 IPC BX-21A | FMM0051582 | 29/04/2026 | 2001 | 0001557568 | C078 | 90840.12
10892019 | 10892019 PoU K4,K5 kit spare part | FMM0000242 | 12/04/2024 | 2001 | 0000672253 | C079 | 0
8698248 | 8698248 ACCESS-POINT AP Scalance-W744-1 =!D= | FMM0000605 | 12/04/2024 | 2001 | 0000667051 | C079 | 0
8698248 | 8698248 ACCESS-POINT AP Scalance-W744-1 =!D= | FMM0000605 | 12/04/2024 | 2001 | 0000667063 | C079 | 0
11574771 | 11574771 SW Inst.DVD X700 VB20F/X600 VA10F | FMM0000440 | 12/04/2024 | 2001 | 0000664326 | C079 | 0
10097735 | 10097735 Network Switch , Ethernet | FMM0000765 | 12/04/2024 | 2001 | 0000671091 | C079 | 0
11364835 | 11364835 AC-DC IN 100-240V OUT 5V 50A 250W | FMM0000968 | 12/04/2024 | 2001 | 0000663305 | C079 | 0
11364835 | 11364835 AC-DC IN 100-240V OUT 5V 50A 250W | FMM0000968 | 12/04/2024 | 2001 | 0000663309 | C079 | 0
11364835 | 11364835 AC-DC IN 100-240V OUT 5V 50A 250W | FMM0000968 | 12/04/2024 | 2001 | 0000663322 | C079 | 0
11364835 | 11364835 AC-DC IN 100-240V OUT 5V 50A 250W | FMM0000968 | 12/04/2024 | 2001 | 0000663351 | C079 | 0
11364835 | 11364835 AC-DC IN 100-240V OUT 5V 50A 250W | FMM0000968 | 12/04/2024 | 2001 | 0000663355 | C079 | 0
11364835 | 11364835 AC-DC IN 100-240V OUT 5V 50A 250W | FMM0000968 | 12/04/2024 | 2001 | 0000663360 | C079 | 0
11364835 | 11364835 AC-DC IN 100-240V OUT 5V 50A 250W | FMM0000968 | 12/04/2024 | 2001 | 0000663370 | C079 | 0
11364835 | 11364835 AC-DC IN 100-240V OUT 5V 50A 250W | FMM0000968 | 12/04/2024 | 2001 | 0000663377 | C079 | 0
11364835 | 11364835 AC-DC IN 100-240V OUT 5V 50A 250W | FMM0000968 | 12/04/2024 | 2001 | 0000663384 | C079 | 0
11364835 | 11364835 AC-DC IN 100-240V OUT 5V 50A 250W | FMM0000968 | 12/04/2024 | 2001 | 0000663388 | C079 | 0
10862128 | 10862128 Client Module WLAN Scal W722 RoW=!= | FMM0000605 | 12/04/2024 | 2001 | 0000671923 | C079 | 0
10862128 | 10862128 Client Module WLAN Scal W722 RoW=!= | FMM0000605 | 12/04/2024 | 2001 | 0000671936 | C079 | 0
10862128 | 10862128 Client Module WLAN Scal W722 RoW=!= | FMM0000605 | 12/04/2024 | 2001 | 0000671947 | C079 | 0
5569830 | 5569830 Label Printer | FMM0000838 | 12/04/2024 | 2001 | 0000669100 | C079 | 0
5569830 | 5569830 Label Printer | FMM0000838 | 12/04/2024 | 2001 | 0000669103 | C079 | 0
5569830 | 5569830 Label Printer | FMM0000838 | 12/04/2024 | 2001 | 0000669108 | C079 | 0
10590104 | 10590104 IRS-VHE_Airfilter | FMM0048313 | 11/03/2026 | 2001 | 0001491315 | C079 | 5309.63
10614119 | 10614119 HELICOFLEX Seal (54.7mm OD) | FMM0051418 | 27/04/2026 | 2001 | 0001563552 | C079 | 4922.33
10591351 | 10591351 Set of comfort plugs | FMM0051418 | 27/04/2026 | 2001 | 0001563548 | C079 | 12279.75
11060846 | 11060846 Squeezeball | FMM0051418 | 27/04/2026 | 2001 | 0001563553 | C079 | 3463.92
8675402 | 8675402 MONITOR COLOR 19" DSC1904 =D= | FMM0015836 | 26/10/2024 | 2001 | 0000857203 | C081 | 255834.81
10928320 | 10928320 DURA 202-MV | FMM0001658 | 12/04/2024 | 2006 | 0000672759 | C081 | 0
10181651 | 10181651 BREAKER PANEL, A5 RF AMPLIFIER | FMM0029869 | 25/06/2025 | 2001 | 0001152722 | C081 | 607667.8
10848841 | 10848841 PCM-Biplan Pilot Module | FMM0038150 | 30/10/2025 | 2001 | 0001320107 | C081 | 449804.61
10181649 | 10181649 METER PANEL, A3 RF AMPLIFIER | FMM0029869 | 25/06/2025 | 2001 | 0001152721 | C081 | 167299.87
10789527 | 10789527 C045 BE Board PWA | FMM0039511 | 11/11/2025 | 2001 | 0001338365 | C081 | 156998.81
10753333 | 10753333 A, M, RAPTOR, DEA, 8-ring | FMM0043299 | 01/01/2026 | 2001 | 0001403001 | C081 | 769726.93
10747170 | 10747170 QEI Gen 2 RF IPA 500W | FMM0029869 | 25/06/2025 | 2001 | 0001152724 | C081 | 1300096.1
10589920 | 10589920 Tube Collimator Z65 - spare part | FMM0043299 | 01/01/2026 | 2001 | 0001403007 | C081 | 999814.77
8111374 | 8111374 Circuit Breaker 80A | FMM0000225 | 12/04/2024 | 2001 | 0000666547 | C082 | 0
11570729 | 11570729 AdvNow SW MR22 AWP VA12S>VA50M | FMM0000527 | 12/04/2024 | 2002 | 0000664505 | C082 | 0
3096013 | 3096013 CIRCUITBREAKER 60A (63A) 500V =D= | FMM0000240 | 12/04/2024 | 2001 | 0000668202 | C082 | 0
8698248 | 8698248 ACCESS-POINT AP Scalance-W744-1 =!D= | FMM0000605 | 12/04/2024 | 2001 | 0000667059 | C082 | 0
3074523 | 3074523 Cable PATCH CABLE RJ45<>RJ45 30M | FMM0000279 | 12/04/2024 | 2001 | 0000668219 | C082 | 0
10862128 | 10862128 Client Module WLAN Scal W722 RoW=!= | FMM0000605 | 12/04/2024 | 2001 | 0000671944 | C082 | 0
10519829 | 10519829 Imaging system PC | FMM0000932 | 12/04/2024 | 2006 | 0000674198 | C082 | 0
11006525 | 11006525 HiSIB Adult/Ped NBP Hose 3.0m | FMM0016968 | 12/11/2024 | 2001 | 0000863609 | C082 | 5773.75
10992983 | 10992983 Cable EHC 3m | FMM0016968 | 12/11/2024 | 2001 | 0000863606 | C082 | 10439.03
10998894 | 10998894 SMC module / SMC module | FMM0016968 | 12/11/2024 | 2001 | 0000863608 | C082 | 57420.04
7741692 | 7741692 Insulation kit | FMM0017221 | 15/11/2024 | 2001 | 0000893317 | C082 | 3224.72
10399635 | 10399635 Drehmo-Set 0.3-6 Nm | FMM0034424 | 02/09/2025 | 2001 | 0001228891 | C082 | 85287.57
10532942 | 10532942 ASM Horizon FCB ROHS | FMM0046005 | 07/02/2026 | 2001 | 0001451593 | C082 | 91317.85
10432992 | 10432992 BC_DYN | FMM0041720 | 12/12/2025 | 2001 | 0001358506 | C082 | 193377.16
3818254 | 3818254 CARBON BRUSH SET, POWER_F | FMM0051417 | 27/04/2026 | 2001 | 0001563538 | C082 | 96990.61
3804692 | 3804692 Carbon Brush Set Data_S_F | FMM0051417 | 27/04/2026 | 2001 | 0001563536 | C082 | 175128.48
10394455 | 10394455 TSU Greasing port screw cap | FMM0051417 | 27/04/2026 | 2001 | 0001563533 | C082 | 856.3
10909412 | 10909412 SENSIS HiSIB Artis Interface Cable | FMM0047301 | 24/02/2026 | 2001 | 0001413752 | C082 | 13361.66
10998893 | 10998893 DMC lift / DMC lift | FMM0034242 | 30/08/2025 | 2001 | 0001227489 | C083 | 71151.59
10276845 | 10276845 CB antenna 2.4 Ghz | FMM0040693 | 26/11/2025 | 2001 | 0001356686 | C083 | 5870998
10500412 | 10500412 Adapter ODU manual-F - direct-M | FMM0031003 | 12/07/2025 | 2001 | 0001124133 | C083 | 11647.3
10965662 | 10965662 MOTOR CONTROL Numeric Control Ext.NX15 | FMM0034243 | 30/08/2025 | 2001 | 0001227497 | C083 | 201145.29
10683922 | 10683922 T-Distributor_RQT-PA_2xAD21,2-1xAD10,0 | FMM0040693 | 26/11/2025 | 2001 | 0001356687 | C083 | 5870998
10683929 | 10683929 Adapter_D22_D25 | FMM0040693 | 26/11/2025 | 2001 | 0001356690 | C083 | 5870998
11723380 | 11723380 Hose Set 10_08_LV | FMM0040693 | 26/11/2025 | 2001 | 0001356692 | C083 | 5870998
10660360 | 10660360 IPC BX-21A | FMM0051583 | 29/04/2026 | 2001 | 0001557603 | C083 | 90840.12
10660360 | 10660360 IPC BX-21A | FMM0051583 | 29/04/2026 | 2001 | 0001557608 | C083 | 90840.12
10660360 | 10660360 IPC BX-21A | FMM0051583 | 29/04/2026 | 2001 | 0001557609 | C083 | 90840.12
10660360 | 10660360 IPC BX-21A | FMM0051583 | 29/04/2026 | 2001 | 0001557610 | C083 | 90840.12
11852125 | 11852125 SW-RFI MRAWP+MRWP VA60A-SP02 | FMM0039668 | 12/11/2025 | 2002 | 0001333475 | C083 | 19599.75
10660360 | 10660360 IPC BX-21A | FMM0051583 | 29/04/2026 | 2001 | 0001557595 | C084 | 90840.12
10660360 | 10660360 IPC BX-21A | FMM0051583 | 29/04/2026 | 2001 | 0001557596 | C084 | 90840.12
10660360 | 10660360 IPC BX-21A | FMM0051583 | 29/04/2026 | 2001 | 0001557605 | C084 | 90840.12
10660360 | 10660360 IPC BX-21A | FMM0051583 | 29/04/2026 | 2001 | 0001557606 | C084 | 90840.12
10660360 | 10660360 IPC BX-21A | FMM0051583 | 29/04/2026 | 2001 | 0001557607 | C084 | 90840.12
10502234 | 10502234 FL-C hard disk V6.2 | FMM0040691 | 26/11/2025 | 2001 | 0001356675 | C084 | 5870998
1645436 | 1645436 NW25 HIGH LOAD CLAMP | FMM0028395 | 31/05/2025 | 2001 | 0001120762 | C086 | 36287.95
10433511 | 10433511 Powerstage Y - D4110 (PSY) | FMM0028395 | 31/05/2025 | 2001 | 0001120760 | C086 | 220205.98
11852267 | 11852267 SW-RFI MRAWP+MRWP VA61A-SP02 | FMM0042388 | 19/12/2025 | 2002 | 0001391411 | C086 | 21458.89
11852118 | 11852118 SW-RFI MRAWP VA60A-SP02 | FMM0042400 | 19/12/2025 | 2002 | 0001391406 | C086 | 14604.67
11852118 | 11852118 SW-RFI MRAWP VA60A-SP02 | FMM0042399 | 19/12/2025 | 2002 | 0001391395 | C086 | 14604.67
10496642 | 10496642 Intermediate board Head 3T D605 | FMM0028390 | 31/05/2025 | 2001 | 0001122581 | C086 | 15460.57
10856286 | 10856286 PSA2, Analog Power Supply, RoHS | FMM0048145 | 10/03/2026 | 2001 | 0001487678 | C086 | 240707.69
7335065 | 7335065 Motor Assy,PX51-22270-G1 | FMM0000178 | 12/04/2024 | 2001 | 0000668609 | C087 | 0
7335065 | 7335065 Motor Assy,PX51-22270-G1 | FMM0000178 | 12/04/2024 | 2001 | 0000668617 | C087 | 0
7335065 | 7335065 Motor Assy,PX51-22270-G1 | FMM0000178 | 12/04/2024 | 2001 | 0000668621 | C087 | 0
7335065 | 7335065 Motor Assy,PX51-22270-G1 | FMM0000178 | 12/04/2024 | 2001 | 0000668625 | C087 | 0
7335065 | 7335065 Motor Assy,PX51-22270-G1 | FMM0000178 | 12/04/2024 | 2001 | 0000668631 | C087 | 0
7335065 | 7335065 Motor Assy,PX51-22270-G1 | FMM0000178 | 12/04/2024 | 2001 | 0000668636 | C087 | 0
10786140 | 10786140 Cordset, 2.5m, India_C13 | FMM0000117 | 12/04/2024 | 2001 | 0000671284 | C087 | 0
10786140 | 10786140 Cordset, 2.5m, India_C13 | FMM0000117 | 12/04/2024 | 2001 | 0000671289 | C087 | 0
11011437 | 11011437 AC-DC IN 380-480V OUT 24V 10A 240W | FMM0000168 | 12/04/2024 | 2001 | 0000671583 | C087 | 0
10967787 | 10967787 PCU-XTA (Power Conversion Unit) | FMM0000823 | 12/04/2024 | 2001 | 0000672526 | C087 | 0
10967787 | 10967787 PCU-XTA (Power Conversion Unit) | FMM0000823 | 12/04/2024 | 2001 | 0000672519 | C087 | 0
8698461 | 8698461 AC-DC 230VAC/24V/1.3A 30W | FMM0000832 | 12/04/2024 | 2001 | 0000667185 | C087 | 0
8698461 | 8698461 AC-DC 230VAC/24V/1.3A 30W | FMM0000832 | 12/04/2024 | 2001 | 0000667197 | C087 | 0
8698461 | 8698461 AC-DC 230VAC/24V/1.3A 30W | FMM0000832 | 12/04/2024 | 2001 | 0000667205 | C087 | 0
10519829 | 10519829 Imaging system PC | FMM0000932 | 12/04/2024 | 2006 | 0000674219 | C087 | 0
11333312 | 11333312 AC-DC IN 85-264 OUT 24VDC 480W | FMM0000885 | 12/04/2024 | 2001 | 0000663358 | C087 | 0
11333312 | 11333312 AC-DC IN 85-264 OUT 24VDC 480W | FMM0000885 | 12/04/2024 | 2001 | 0000663366 | C087 | 0
11333312 | 11333312 AC-DC IN 85-264 OUT 24VDC 480W | FMM0000885 | 12/04/2024 | 2001 | 0000663375 | C087 | 0
11333312 | 11333312 AC-DC IN 85-264 OUT 24VDC 480W | FMM0000885 | 12/04/2024 | 2001 | 0000663383 | C087 | 0
10439462 | 10439462 Cord2, Pwr,230V, 10A, UK_Singapore | FMM0000117 | 12/04/2024 | 2001 | 0000673073 | C087 | 0
10161691 | 10161691 N CUTOUT 6A 440VAC 1pol.Car.C =D= | FMM0003648 | 13/05/2024 | 2001 | 0000686150 | C087 | 6287.42
10161691 | 10161691 N CUTOUT 6A 440VAC 1pol.Car.C =D= | FMM0003648 | 13/05/2024 | 2001 | 0000686151 | C087 | 6287.42
10546820 | 10546820 MCB 4A 400VAC 1pol.Car.C | FMM0003648 | 13/05/2024 | 2001 | 0000686156 | C087 | 1330.23
10546820 | 10546820 MCB 4A 400VAC 1pol.Car.C | FMM0003648 | 13/05/2024 | 2001 | 0000686157 | C087 | 1330.23
10548110 | 10548110 Circuit breaker M. 3POL 690V 1A9 | FMM0003648 | 13/05/2024 | 2001 | 0000686159 | C087 | 4498.07
10548609 | 10548609 MCB 32A 400VAC 2pol.CarC | FMM0003648 | 13/05/2024 | 2001 | 0000686160 | C087 | 7710.71
10548609 | 10548609 MCB 32A 400VAC 2pol.CarC | FMM0003648 | 13/05/2024 | 2001 | 0000686165 | C087 | 7710.71
4766759 | 4766759 RUBBER SEAL | FMM0000267 | 12/04/2024 | 2001 | 0000669079 | C087 | 0
10967787 | 10967787 PCU-XTA (Power Conversion Unit) | FMM0000823 | 12/04/2024 | 2001 | 0000672522 | C087 | 0
4787789 | 4787789 Batteries, wireless XRayFSW | FMM0000837 | 12/04/2024 | 2006 | 0000669073 | C087 | 0
4787789 | 4787789 Batteries, wireless XRayFSW | FMM0000837 | 12/04/2024 | 2006 | 0000669130 | C087 | 0
10548114 | 10548114 Circuit breaker M. 3POL 690V 0A6 | FMM0003647 | 13/05/2024 | 2001 | 0000686002 | C087 | 3947.16
10548213 | 10548213 MCB 32A 400VAC 1pol.Car.C | FMM0003647 | 13/05/2024 | 2001 | 0000686003 | C087 | 2799.37
10548111 | 10548111 Circuit breaker M. 3POL 690V 8A5 | FMM0003647 | 13/05/2024 | 2001 | 0000686001 | C087 | 5003.13
4691945 | 4691945 N CUTOUT 6A 440VAC 3pol.Car.C =D= | FMM0003648 | 13/05/2024 | 2001 | 0000686149 | C087 | 7435.2
10181585 | 10181585 CIRCUIT BRKR SNGL PHAS 7A | FMM0003646 | 13/05/2024 | 2001 | 0000685765 | C087 | 11228.93
11061357 | 11061357 Control Device | FMM0051204 | 24/04/2026 | 2001 | 0001561211 | C087 | 65225.91
8711645 | 8711645 Mouse 3-Butt. Wheel Mouse USB | FMM0051209 | 24/04/2026 | 2001 | 0001571476 | C087 | 1739.84
8711645 | 8711645 Mouse 3-Butt. Wheel Mouse USB | FMM0051209 | 24/04/2026 | 2001 | 0001571477 | C087 | 1739.84
8711645 | 8711645 Mouse 3-Butt. Wheel Mouse USB | FMM0051209 | 24/04/2026 | 2001 | 0001571478 | C087 | 1739.84
8711645 | 8711645 Mouse 3-Butt. Wheel Mouse USB | FMM0051209 | 24/04/2026 | 2001 | 0001571473 | C087 | 1739.84
10909417 | 10909417 PULSE OXIMETER 3012LP | FMM0051206 | 24/04/2026 | 2001 | 0001565835 | C087 | 81977.17
6654540 | 6654540 PCB Assembly pc1311C | FMM0021002 | 20/01/2025 | 2001 | 0000948441 | C087 | 92993.46
5228312 | 5228312 Window Rail (H1) | FMM0043529 | 06/01/2026 | 2001 | 0001403651 | C087 | 2471.37
5228312 | 5228312 Window Rail (H1) | FMM0043529 | 06/01/2026 | 2001 | 0001403652 | C087 | 2471.37
10023451 | 10023451 Comb cpl M6 (PhiZ) | FMM0043299 | 01/01/2026 | 2001 | 0001403009 | C089 | 622107.26
10746485 | 10746485 Computer MR-VD MaRS1S.5 8RX | FMM0051422 | 27/04/2026 | 2001 | 0001580796 | C089 | 446227.95
10656056 | 10656056 Monitor Color 19" DSC1913-D =!= | FMM0049999 | 07/04/2026 | 2001 | 0001537058 | C089 | 136719.8
10864203 | 10864203 Computer ICS Tower 12E =!= | FMM0048643 | 17/03/2026 | 2001 | 0001427517 | C089 | 145047.3
10759615 | 10759615 Power Supply Trolley S1 24V | FMM0000848 | 12/04/2024 | 2001 | 0000671420 | C090 | 0
10103442 | 10103442 PSU MODULE ASSY SHIM FOR SPARES | FMM0000909 | 12/04/2024 | 2001 | 0000670810 | C090 | 0
10759615 | 10759615 Power Supply Trolley S1 24V | FMM0000848 | 12/04/2024 | 2001 | 0000671404 | C090 | 0
10759615 | 10759615 Power Supply Trolley S1 24V | FMM0000848 | 12/04/2024 | 2001 | 0000671406 | C090 | 0
10759615 | 10759615 Power Supply Trolley S1 24V | FMM0000848 | 12/04/2024 | 2001 | 0000671408 | C090 | 0
10759615 | 10759615 Power Supply Trolley S1 24V | FMM0000848 | 12/04/2024 | 2001 | 0000671401 | C090 | 0
10759615 | 10759615 Power Supply Trolley S1 24V | FMM0000848 | 12/04/2024 | 2001 | 0000671424 | C090 | 0
11500042 | 11500042 keyboard KB955 USB syngo German | FMM0030443 | 04/07/2025 | 2001 | 0001160884 | C090 | 6194.79
10136469 | 10136469 X700 TR PWA | FMM0040144 | 18/11/2025 | 2001 | 0001344401 | C090 | 84075.78
10140940 | 10140940 Switching strip Bx/dBx | FMM0043355 | 02/01/2026 | 2001 | 0001406211 | C090 | 30846.08
11149951 | 11149951 Control Panel_6, English, SC2000 | FMM0040254 | 20/11/2025 | 2001 | 0001346514 | C090 | 217652.9
11500040 | 11500040 keyboard KB955 USB syngo US | FMM0037390 | 16/10/2025 | 2001 | 0001306214 | C091 | 6621
11500040 | 11500040 keyboard KB955 USB syngo US | FMM0037390 | 16/10/2025 | 2001 | 0001306215 | C091 | 6621
11500040 | 11500040 keyboard KB955 USB syngo US | FMM0037390 | 16/10/2025 | 2001 | 0001306216 | C091 | 6621
11500040 | 11500040 keyboard KB955 USB syngo US | FMM0037390 | 16/10/2025 | 2001 | 0001306217 | C091 | 6621
11500040 | 11500040 keyboard KB955 USB syngo US | FMM0037390 | 16/10/2025 | 2001 | 0001306218 | C091 | 6621
11500040 | 11500040 keyboard KB955 USB syngo US | FMM0037390 | 16/10/2025 | 2001 | 0001306205 | C091 | 6621
11500040 | 11500040 keyboard KB955 USB syngo US | FMM0037390 | 16/10/2025 | 2001 | 0001306206 | C091 | 6621
11500040 | 11500040 keyboard KB955 USB syngo US | FMM0037390 | 16/10/2025 | 2001 | 0001306209 | C091 | 6621
11500040 | 11500040 keyboard KB955 USB syngo US | FMM0037390 | 16/10/2025 | 2001 | 0001306220 | C091 | 6621
11500040 | 11500040 keyboard KB955 USB syngo US | FMM0037390 | 16/10/2025 | 2001 | 0001306221 | C091 | 6621
11500040 | 11500040 keyboard KB955 USB syngo US | FMM0037390 | 16/10/2025 | 2001 | 0001306223 | C091 | 6621
11500040 | 11500040 keyboard KB955 USB syngo US | FMM0037390 | 16/10/2025 | 2001 | 0001306224 | C091 | 6621
11500040 | 11500040 keyboard KB955 USB syngo US | FMM0037390 | 16/10/2025 | 2001 | 0001306201 | C091 | 6621
11500040 | 11500040 keyboard KB955 USB syngo US | FMM0037390 | 16/10/2025 | 2001 | 0001306203 | C091 | 6621
10190974 | 10190974 Windows10 2021 License Upgrade | FMM0045823 | 05/02/2026 | 2002 | 0001406573 | C091 | 37106.98
11760122 | 11760122 Udoc Adv_Plan VB10 EN (02) | FMM0045823 | 05/02/2026 | 2002 | 0001406572 | C091 | 23495.24
10018684 | 10018684 Brake disk | FMM0042778 | 23/12/2025 | 2001 | 0001392158 | C091 | 24273.26
10190974 | 10190974 Windows10 2021 License Upgrade | FMM0045833 | 05/02/2026 | 2002 | 0001406573 | C091 | 37106.98
10190974 | 10190974 Windows10 2021 License Upgrade | FMM0042477 | 19/12/2025 | 2002 | 0001321978 | C093 | 38138.18
10190974 | 10190974 Windows10 2021 License Upgrade | FMM0042465 | 19/12/2025 | 2002 | 0001321978 | C093 | 38138.18
10190974 | 10190974 Windows10 2021 License Upgrade | FMM0042453 | 19/12/2025 | 2002 | 0001321941 | C093 | 38138.18
11760122 | 11760122 Udoc Adv_Plan VB10 EN (02) | FMM0042466 | 19/12/2025 | 2002 | 0001321977 | C093 | 24148.08
11760122 | 11760122 Udoc Adv_Plan VB10 EN (02) | FMM0042452 | 19/12/2025 | 2002 | 0001321942 | C093 | 24148.08
10190974 | 10190974 Windows10 2021 License Upgrade | FMM0042461 | 19/12/2025 | 2002 | 0001321941 | C093 | 38138.18
10190974 | 10190974 Windows10 2021 License Upgrade | FMM0045809 | 05/02/2026 | 2002 | 0001406661 | C094 | 37106.98
11760122 | 11760122 Udoc Adv_Plan VB10 EN (02) | FMM0045807 | 05/02/2026 | 2002 | 0001406626 | C094 | 23495.24
8096740 | 8096740 Head arm support | FMM0039585 | 11/11/2025 | 2001 | 0001272254 | C094 | 30657.09
10190974 | 10190974 Windows10 2021 License Upgrade | FMM0045817 | 05/02/2026 | 2002 | 0001406627 | C094 | 37106.98
10591356 | 10591356 Connector housing 1 -head end right | FMM0045691 | 04/02/2026 | 2001 | 0001441155 | C094 | 21005.41
11760122 | 11760122 Udoc Adv_Plan VB10 EN (02) | FMM0045809 | 05/02/2026 | 2002 | 0001406660 | C094 | 23495.24
10851705 | 10851705 PWA, SC2000, TRB200 | FMM0045691 | 04/02/2026 | 2001 | 0001441151 | C094 | 140550.3
10190974 | 10190974 Windows10 2021 License Upgrade | FMM0045807 | 05/02/2026 | 2002 | 0001406627 | C094 | 37106.98
10190974 | 10190974 Windows10 2021 License Upgrade | FMM0045819 | 05/02/2026 | 2002 | 0001406661 | C094 | 37106.98
10660360 | 10660360 IPC BX-21A | FMM0050871 | 20/04/2026 | 2001 | 0001559011 | C094 | 88725.05
10660360 | 10660360 IPC BX-21A | FMM0050871 | 20/04/2026 | 2001 | 0001559012 | C094 | 88725.05
10660360 | 10660360 IPC BX-21A | FMM0050871 | 20/04/2026 | 2001 | 0001559013 | C094 | 88725.05
10660360 | 10660360 IPC BX-21A | FMM0050871 | 20/04/2026 | 2001 | 0001559014 | C094 | 88725.05
10660360 | 10660360 IPC BX-21A | FMM0050871 | 20/04/2026 | 2001 | 0001559015 | C094 | 88725.05
10660360 | 10660360 IPC BX-21A | FMM0050871 | 20/04/2026 | 2001 | 0001559016 | C094 | 88725.05
10660360 | 10660360 IPC BX-21A | FMM0050871 | 20/04/2026 | 2001 | 0001559005 | C094 | 88725.05
10660360 | 10660360 IPC BX-21A | FMM0050871 | 20/04/2026 | 2001 | 0001559006 | C094 | 88725.05
10660360 | 10660360 IPC BX-21A | FMM0050871 | 20/04/2026 | 2001 | 0001559007 | C094 | 88725.05
10660360 | 10660360 IPC BX-21A | FMM0050871 | 20/04/2026 | 2001 | 0001559008 | C094 | 88725.05
10660360 | 10660360 IPC BX-21A | FMM0050871 | 20/04/2026 | 2001 | 0001559009 | C094 | 88725.05
10660360 | 10660360 IPC BX-21A | FMM0050871 | 20/04/2026 | 2001 | 0001559010 | C094 | 88725.05
10660360 | 10660360 IPC BX-21A | FMM0050871 | 20/04/2026 | 2001 | 0001559004 | C094 | 88725.05
8355138 | 8355138 Power supply, table | FMM0000985 | 12/04/2024 | 2001 | 0000666675 | C095 | 0
11509971 | 11509971 SC2000 VB21D RUH Documentation | FMM0002348 | 12/04/2024 | 2002 | 0000664277 | C095 | 0
8614443 | 8614443 Brake resistor R719 | FMM0040970 | 29/11/2025 | 2001 | 0001362619 | C095 | 6657.78
11852118 | 11852118 SW-RFI MRAWP VA60A-SP02 | FMM0042712 | 22/12/2025 | 2002 | 0001391269 | C095 | 15103.3
11852118 | 11852118 SW-RFI MRAWP VA60A-SP02 | FMM0045747 | 04/02/2026 | 2002 | 0001445522 | C095 | 14241.43
8904935 | 8904935 MCU-RTC component | FMM0028610 | 04/06/2025 | 2001 | 0001126776 | C095 | 431861.42
8614393 | 8614393 Keypad D704 complete | FMM0040970 | 29/11/2025 | 2001 | 0001362615 | C095 | 5127.24
8614450 | 8614450 Fuse 1 AT | FMM0040970 | 29/11/2025 | 2001 | 0001362621 | C095 | 262.29
8614450 | 8614450 Fuse 1 AT | FMM0040970 | 29/11/2025 | 2001 | 0001362622 | C095 | 262.29
11852118 | 11852118 SW-RFI MRAWP VA60A-SP02 | FMM0045752 | 04/02/2026 | 2002 | 0001445565 | C095 | 14241.43
10764385 | 10764385 PS5 Assembly | FMM0051356 | 25/04/2026 | 2001 | 0001575207 | C095 | 76637.85
10185779 | 10185779 head support | FMM0051360 | 25/04/2026 | 2001 | 0001577031 | C095 | 10787.15
7384444 | 7384444 MC4C40_GCTX Board | FMM0028606 | 04/06/2025 | 2001 | 0001126293 | C095 | 547888.87
10280879 | 10280879 ECC V3 Cable 3m | FMM0039328 | 08/11/2025 | 2001 | 0001330461 | C095 | 20152.75
11852125 | 11852125 SW-RFI MRAWP+MRWP VA60A-SP02 | FMM0045748 | 04/02/2026 | 2002 | 0001445547 | C095 | 19041.32
11852118 | 11852118 SW-RFI MRAWP VA60A-SP02 | FMM0045750 | 04/02/2026 | 2002 | 0001445563 | C095 | 14241.43
11852125 | 11852125 SW-RFI MRAWP+MRWP VA60A-SP02 | FMM0045751 | 04/02/2026 | 2002 | 0001445564 | C095 | 19041.32
10165400 | 10165400 front cover lower left compl. | FMM0000118 | 12/04/2024 | 2001 | 0000671235 | C097 | 0
11171860 | 11171860 Monitor Color 24" DSC2417-D =!= | FMM0028389 | 31/05/2025 | 2001 | 0001120462 | C097 | 130823.48
10790289 | 10790289 Assembly, X700 MCP PS | FMM0041693 | 12/12/2025 | 2001 | 0001381070 | C097 | 173324.91
11408004 | 11408004 Dummy_Load_0T55 | FMM0016730 | 08/11/2024 | 2001 | 0000861606 | C097 | 188577.96
11408004 | 11408004 Dummy_Load_0T55 | FMM0016730 | 08/11/2024 | 2001 | 0000861607 | C097 | 188577.96
7398790 | 7398790 cooling unit Dura 422-MV | FMM0047806 | 05/03/2026 | 2001 | 0001480219 | C097 | 598634.18
8676657 | 8676657 MOUS 3Button MOUSE OPTICAL PS/2 =D= | FMM0000133 | 12/04/2024 | 2001 | 0000667027 | C098 | 0
3029527 | 3029527 110/+-15V 100MA 2.15.100 | FMM0000214 | 12/04/2024 | 2001 | 0000668412 | C098 | 0
11364835 | 11364835 AC-DC IN 100-240V OUT 5V 50A 250W | FMM0000974 | 12/04/2024 | 2001 | 0000663327 | C098 | 0
11364835 | 11364835 AC-DC IN 100-240V OUT 5V 50A 250W | FMM0000974 | 12/04/2024 | 2001 | 0000663330 | C098 | 0
11364835 | 11364835 AC-DC IN 100-240V OUT 5V 50A 250W | FMM0000974 | 12/04/2024 | 2001 | 0000663331 | C098 | 0
11364835 | 11364835 AC-DC IN 100-240V OUT 5V 50A 250W | FMM0000974 | 12/04/2024 | 2001 | 0000663334 | C098 | 0
11364835 | 11364835 AC-DC IN 100-240V OUT 5V 50A 250W | FMM0000974 | 12/04/2024 | 2001 | 0000663336 | C098 | 0
11103739 | 11103739 W395 ASAT to Loudspeaker | FMM0001807 | 12/04/2024 | 2001 | 0000665001 | C098 | 0
10181529 | 10181529 CIR BRKR 3 PHASE 80 AMP | FMM0003455 | 11/05/2024 | 2001 | 0000685881 | C098 | 13462.84
10181529 | 10181529 CIR BRKR 3 PHASE 80 AMP | FMM0003455 | 11/05/2024 | 2001 | 0000685883 | C098 | 13462.84
10534435 | 10534435 Main Circuit Breaker, CB1 | FMM0003265 | 08/05/2024 | 2001 | 0000685809 | C098 | 39626.34
10754700 | 10754700 ASM, 5SJ4 BRKR 30A, C, 2P, 240V | FMM0003455 | 11/05/2024 | 2001 | 0000685868 | C098 | 13260.07
11147444 | 11147444 Cable, ECG, MedLink-EU-(IEC) | FMM0030850 | 11/07/2025 | 2001 | 0001169911 | C098 | 9308.27
4685855 | 4685855 Bushing Filter 200A 250VAC M10-terminal | FMM0034342 | 01/09/2025 | 2001 | 0001231090 | C098 | 9804.37
4685855 | 4685855 Bushing Filter 200A 250VAC M10-terminal | FMM0034342 | 01/09/2025 | 2001 | 0001231091 | C098 | 9804.37
7754158 | 7754158 Bushing Filter 25A 250VAC 9,5-Faston | FMM0034342 | 01/09/2025 | 2001 | 0001231087 | C098 | 3653.53
7754158 | 7754158 Bushing Filter 25A 250VAC 9,5-Faston | FMM0034342 | 01/09/2025 | 2001 | 0001231088 | C098 | 3653.53
11569079 | 11569079 Filter pad | FMM0051220 | 24/04/2026 | 2001 | 0001573433 | C098 | 10314.94
7391886 | 7391886 Transmit Antenna Level Sensor | FMM0051220 | 24/04/2026 | 2001 | 0001573426 | C098 | 159696.08
7391886 | 7391886 Transmit Antenna Level Sensor | FMM0051220 | 24/04/2026 | 2001 | 0001573427 | C098 | 159696.08
7579555 | 7579555 Body Matrix MR Coil | FMM0051220 | 24/04/2026 | 2001 | 0001573431 | C098 | 441949.98
4753112 | 4753112 TALES D6 ESD 02 % | FMM0042236 | 17/12/2025 | 2001 | 0001386070 | C099 | 167588.69
10862157 | 10862157 Ethernet Dualport Adapter | FMM0038972 | 04/11/2025 | 2001 | 0001326944 | C099 | 68189.81
10190974 | 10190974 Windows10 2021 License Upgrade | FMM0050072 | 08/04/2026 | 2002 | 0001551598 | C099 | 39722.08
10190974 | 10190974 Windows10 2021 License Upgrade | FMM0050070 | 08/04/2026 | 2002 | 0001551558 | C099 | 39722.08
10190974 | 10190974 Windows10 2021 License Upgrade | FMM0050081 | 08/04/2026 | 2002 | 0001551536 | C099 | 40565.06
10190974 | 10190974 Windows10 2021 License Upgrade | FMM0050082 | 08/04/2026 | 2002 | 0001551538 | C099 | 40565.06
10190974 | 10190974 Windows10 2021 License Upgrade | FMM0050083 | 08/04/2026 | 2002 | 0001551556 | C099 | 40565.06
10190974 | 10190974 Windows10 2021 License Upgrade | FMM0050075 | 08/04/2026 | 2002 | 0001551592 | C099 | 39722.08
10190974 | 10190974 Windows10 2021 License Upgrade | FMM0050073 | 08/04/2026 | 2002 | 0001551696 | C099 | 39722.08
11760122 | 11760122 Udoc Adv_Plan VB10 EN (02) | FMM0051232 | 24/04/2026 | 2002 | 0001577236 | C099 | 25305.2
10190974 | 10190974 Windows10 2021 License Upgrade | FMM0051247 | 24/04/2026 | 2002 | 0001576987 | C099 | 39965.51
10190974 | 10190974 Windows10 2021 License Upgrade | FMM0051248 | 24/04/2026 | 2002 | 0001577009 | C099 | 39965.51
10190974 | 10190974 Windows10 2021 License Upgrade | FMM0051249 | 24/04/2026 | 2002 | 0001576940 | C099 | 39965.51
10190974 | 10190974 Windows10 2021 License Upgrade | FMM0050071 | 08/04/2026 | 2002 | 0001551592 | C099 | 39722.08
11760122 | 11760122 Udoc Adv_Plan VB10 EN (02) | FMM0050071 | 08/04/2026 | 2002 | 0001551591 | C099 | 25150.97
10190974 | 10190974 Windows10 2021 License Upgrade | FMM0050078 | 08/04/2026 | 2002 | 0001551536 | C099 | 40565.06
10190974 | 10190974 Windows10 2021 License Upgrade | FMM0050074 | 08/04/2026 | 2002 | 0001551558 | C099 | 39722.08
10190974 | 10190974 Windows10 2021 License Upgrade | FMM0050076 | 08/04/2026 | 2002 | 0001551598 | C099 | 39722.08
10190974 | 10190974 Windows10 2021 License Upgrade | FMM0051245 | 24/04/2026 | 2002 | 0001576940 | C099 | 39965.51
11760122 | 11760122 Udoc Adv_Plan VB10 EN (02) | FMM0051245 | 24/04/2026 | 2002 | 0001576939 | C099 | 25305.2
10190974 | 10190974 Windows10 2021 License Upgrade | FMM0051231 | 24/04/2026 | 2002 | 0001577219 | C099 | 39965.51
11760122 | 11760122 Udoc Adv_Plan VB10 EN (02) | FMM0051231 | 24/04/2026 | 2002 | 0001577220 | C099 | 25305.2
10190974 | 10190974 Windows10 2021 License Upgrade | FMM0051236 | 24/04/2026 | 2002 | 0001577231 | C099 | 39965.51
11760122 | 11760122 Udoc Adv_Plan VB10 EN (02) | FMM0050078 | 08/04/2026 | 2002 | 0001551535 | C099 | 25684.84
11760122 | 11760122 Udoc Adv_Plan VB10 EN (02) | FMM0050072 | 08/04/2026 | 2002 | 0001551597 | C099 | 25150.97
11760122 | 11760122 Udoc Adv_Plan VB10 EN (02) | FMM0050070 | 08/04/2026 | 2002 | 0001551557 | C099 | 25131.04
10190974 | 10190974 Windows10 2021 License Upgrade | FMM0050077 | 08/04/2026 | 2002 | 0001551696 | C099 | 39722.08
10190974 | 10190974 Windows10 2021 License Upgrade | FMM0051232 | 24/04/2026 | 2002 | 0001577231 | C099 | 39965.51
11760122 | 11760122 Udoc Adv_Plan VB10 EN (02) | FMM0051247 | 24/04/2026 | 2002 | 0001576986 | C099 | 25305.2
11760122 | 11760122 Udoc Adv_Plan VB10 EN (02) | FMM0051248 | 24/04/2026 | 2002 | 0001577011 | C099 | 25305.2
10190974 | 10190974 Windows10 2021 License Upgrade | FMM0051235 | 24/04/2026 | 2002 | 0001577219 | C099 | 39965.51
10190974 | 10190974 Windows10 2021 License Upgrade | FMM0050080 | 08/04/2026 | 2002 | 0001551556 | C099 | 40565.06
11760122 | 11760122 Udoc Adv_Plan VB10 EN (02) | FMM0050080 | 08/04/2026 | 2002 | 0001551555 | C099 | 25684.84
10190974 | 10190974 Windows10 2021 License Upgrade | FMM0050079 | 08/04/2026 | 2002 | 0001551538 | C099 | 40565.06
11760122 | 11760122 Udoc Adv_Plan VB10 EN (02) | FMM0050079 | 08/04/2026 | 2002 | 0001551537 | C099 | 25684.84
11760122 | 11760122 Udoc Adv_Plan VB10 EN (02) | FMM0050073 | 08/04/2026 | 2002 | 0001551695 | C099 | 25150.97
10190974 | 10190974 Windows10 2021 License Upgrade | FMM0051251 | 24/04/2026 | 2002 | 0001576987 | C099 | 39965.51
10190974 | 10190974 Windows10 2021 License Upgrade | FMM0051252 | 24/04/2026 | 2002 | 0001577009 | C099 | 39965.51
7563047 | 7563047 D110 - Power-UP Circuit Board | FMM0050327 | 11/04/2026 | 2001 | 0001552482 | C100 | 66043.19
10131487 | 10131487 Body Matrix coil | FMM0050327 | 11/04/2026 | 2001 | 0001552486 | C100 | 300376.38
10500085 | 10500085 Flex coil interface 1.5T | FMM0050327 | 11/04/2026 | 2001 | 0001552485 | C100 | 165030.63
11760122 | 11760122 Udoc Adv_Plan VB10 EN (02) | FMM0040861 | 28/11/2025 | 2002 | 0001320213 | C102 | 22781.35
11760122 | 11760122 Udoc Adv_Plan VB10 EN (02) | FMM0040857 | 28/11/2025 | 2002 | 0001320203 | C102 | 22781.35
10190974 | 10190974 Windows10 2021 License Upgrade | FMM0040856 | 28/11/2025 | 2002 | 0001320198 | C102 | 35979.66
10190974 | 10190974 Windows10 2021 License Upgrade | FMM0040863 | 28/11/2025 | 2002 | 0001320220 | C102 | 35979.66
10190974 | 10190974 Windows10 2021 License Upgrade | FMM0040865 | 28/11/2025 | 2002 | 0001320236 | C102 | 35979.66
11760122 | 11760122 Udoc Adv_Plan VB10 EN (02) | FMM0040862 | 28/11/2025 | 2002 | 0001320215 | C102 | 22781.35
10190974 | 10190974 Windows10 2021 License Upgrade | FMM0040860 | 28/11/2025 | 2002 | 0001320208 | C102 | 35979.66
10190974 | 10190974 Windows10 2021 License Upgrade | FMM0040881 | 28/11/2025 | 2002 | 0001320220 | C102 | 35979.66
10190974 | 10190974 Windows10 2021 License Upgrade | FMM0040875 | 28/11/2025 | 2002 | 0001320202 | C102 | 35979.66
10190974 | 10190974 Windows10 2021 License Upgrade | FMM0040877 | 28/11/2025 | 2002 | 0001320206 | C102 | 35979.66
10190974 | 10190974 Windows10 2021 License Upgrade | FMM0040859 | 28/11/2025 | 2002 | 0001320206 | C102 | 35979.66
11760122 | 11760122 Udoc Adv_Plan VB10 EN (02) | FMM0040859 | 28/11/2025 | 2002 | 0001320207 | C102 | 22781.35
10190974 | 10190974 Windows10 2021 License Upgrade | FMM0040858 | 28/11/2025 | 2002 | 0001320204 | C102 | 35979.66
11760122 | 11760122 Udoc Adv_Plan VB10 EN (02) | FMM0040858 | 28/11/2025 | 2002 | 0001320205 | C102 | 22781.35
10190974 | 10190974 Windows10 2021 License Upgrade | FMM0040874 | 28/11/2025 | 2002 | 0001320198 | C102 | 35979.66
10190974 | 10190974 Windows10 2021 License Upgrade | FMM0040876 | 28/11/2025 | 2002 | 0001320204 | C102 | 35979.66
10190974 | 10190974 Windows10 2021 License Upgrade | FMM0040882 | 28/11/2025 | 2002 | 0001320234 | C102 | 35979.66
10190974 | 10190974 Windows10 2021 License Upgrade | FMM0040884 | 28/11/2025 | 2002 | 0001320238 | C102 | 35979.66
10190974 | 10190974 Windows10 2021 License Upgrade | FMM0040896 | 28/11/2025 | 2002 | 0001320200 | C102 | 17989.83
11852118 | 11852118 SW-RFI MRAWP VA60A-SP02 | FMM0042373 | 19/12/2025 | 2002 | 0001391279 | C102 | 14608.99
10190974 | 10190974 Windows10 2021 License Upgrade | FMM0040857 | 28/11/2025 | 2002 | 0001320202 | C102 | 35979.66
11760122 | 11760122 Udoc Adv_Plan VB10 EN (02) | FMM0040856 | 28/11/2025 | 2002 | 0001320199 | C102 | 22781.35
11760122 | 11760122 Udoc Adv_Plan VB10 EN (02) | FMM0040865 | 28/11/2025 | 2002 | 0001320237 | C102 | 22781.35
10190974 | 10190974 Windows10 2021 License Upgrade | FMM0040862 | 28/11/2025 | 2002 | 0001320214 | C102 | 35979.66
11760122 | 11760122 Udoc Adv_Plan VB10 EN (02) | FMM0040860 | 28/11/2025 | 2002 | 0001320209 | C102 | 22781.35
10190974 | 10190974 Windows10 2021 License Upgrade | FMM0040883 | 28/11/2025 | 2002 | 0001320236 | C102 | 35979.66
10190974 | 10190974 Windows10 2021 License Upgrade | FMM0040880 | 28/11/2025 | 2002 | 0001320214 | C102 | 35979.66
11407882 | 11407882 USB Hub with 4 ports | FMM0050326 | 11/04/2026 | 2001 | 0001552478 | C102 | 13951.63
10396581 | 10396581 Horizontal motor kit | FMM0050326 | 11/04/2026 | 2001 | 0001552479 | C102 | 359672.47
10654114 | 10654114 Monet RCCS & synthesizer PCBA | FMM0050326 | 11/04/2026 | 2001 | 0001552470 | C102 | 236466.95
10190974 | 10190974 Windows10 2021 License Upgrade | FMM0040861 | 28/11/2025 | 2002 | 0001320212 | C102 | 35979.66
11760122 | 11760122 Udoc Adv_Plan VB10 EN (02) | FMM0040863 | 28/11/2025 | 2002 | 0001320221 | C102 | 22781.35
10190974 | 10190974 Windows10 2021 License Upgrade | FMM0040866 | 28/11/2025 | 2002 | 0001320238 | C102 | 35979.66
11760122 | 11760122 Udoc Adv_Plan VB10 EN (02) | FMM0040866 | 28/11/2025 | 2002 | 0001320239 | C102 | 22781.35
10190974 | 10190974 Windows10 2021 License Upgrade | FMM0040864 | 28/11/2025 | 2002 | 0001320234 | C102 | 35979.66
11760122 | 11760122 Udoc Adv_Plan VB10 EN (02) | FMM0040864 | 28/11/2025 | 2002 | 0001320235 | C102 | 22781.35
10190974 | 10190974 Windows10 2021 License Upgrade | FMM0040879 | 28/11/2025 | 2002 | 0001320212 | C102 | 35979.66
10190974 | 10190974 Windows10 2021 License Upgrade | FMM0040878 | 28/11/2025 | 2002 | 0001320208 | C102 | 35979.66
11760122 | 11760122 Udoc Adv_Plan VB10 EN (02) | FMM0040895 | 28/11/2025 | 2002 | 0001320201 | C102 | 22781.35
7563005 | 7563005 D70 - I/O-Board | FMM0050327 | 11/04/2026 | 2001 | 0001552480 | C102 | 34185.72
4753203 | 4753203 DAFID D15 | FMM0050327 | 11/04/2026 | 2001 | 0001552484 | C102 | 25741.44
10349431 | 10349431 Castor, rear | FMM0000648 | 12/04/2024 | 2001 | 0000666383 | C103 | 0
11364835 | 11364835 AC-DC IN 100-240V OUT 5V 50A 250W | FMM0000974 | 12/04/2024 | 2001 | 0000663324 | C103 | 0
10349431 | 10349431 Castor, rear | FMM0000648 | 12/04/2024 | 2001 | 0000666382 | C103 | 0
11103689 | 11103689 W317 PDB PE to UPS PE | FMM0000719 | 12/04/2024 | 2001 | 0000665088 | C103 | 0
10754686 | 10754686 ASM, VA51 BRKR 125A, 3P, 480V | FMM0003261 | 08/05/2024 | 2001 | 0000685851 | C103 | 92016.26
58074814 | 58074814 SPRING HOLDER | FMM0012237 | 04/09/2024 | 2001 | 0000665471_04 | C103 | 0
58074814 | 58074814 SPRING HOLDER | FMM0012237 | 04/09/2024 | 2001 | 0000665471_03 | C103 | 0
58074814 | 58074814 SPRING HOLDER | FMM0012237 | 04/09/2024 | 2001 | 0000665471_05 | C103 | 0
58074814 | 58074814 SPRING HOLDER | FMM0012237 | 04/09/2024 | 2001 | 0000665471_06 | C103 | 0
10181529 | 10181529 CIR BRKR 3 PHASE 80 AMP | FMM0003455 | 11/05/2024 | 2001 | 0000685882 | C103 | 13462.84
10754706 | 10754706 ASM, 5SJ4 BRKR 6A, C, 1P, 240V | FMM0003455 | 11/05/2024 | 2001 | 0000685870 | C103 | 13568.7
11061463 | 11061463 Patient Restraint Set P81A/B | FMM0030441 | 04/07/2025 | 2001 | 0001157977 | C103 | 13593.24
10502233 | 10502233 FL-C DVD Recorder V6.2 | FMM0040690 | 26/11/2025 | 2001 | 0001356674 | C103 | 5870998
10606575 | 10606575 Manual connect. kit 1.5T ST2-4-RX | FMM0044082 | 14/01/2026 | 2001 | 0001408468 | C103 | 51162.1
8674132 | 8674132 Patch Cable CAT6 30m grey SSTP UL | FMM0043967 | 13/01/2026 | 2001 | 0001407579 | C103 | 8676.3
10167737 | 10167737 patient belt assm. | FMM0039590 | 11/11/2025 | 2001 | 0001328752 | C103 | 3285.61
11292747 | 11292747 RCCS Filter Board Kit | FMM0042790 | 23/12/2025 | 2001 | 0001395891 | C103 | 54873.32
10359177 | 10359177 D600-G spare part E3 | FMM0051428 | 27/04/2026 | 2001 | 0001561662 | C103 | 272045.08
10563418 | 10563418 D601-G Spare part | FMM0051428 | 27/04/2026 | 2001 | 0001561661 | C103 | 357951.59
11061357 | 11061357 Control Device | FMM0051203 | 24/04/2026 | 2001 | 0001554773 | C103 | 65225.91
10683618 | 10683618 dV_Star D4 | FMM0049335 | 26/03/2026 | 2001 | 0001501609 | C103 | 191315.65
10307362 | 10307362 Inverter Board D810 | FMM0037237 | 14/10/2025 | 2001 | 0001293812 | C105 | 438906.02
11334958 | 11334958 HW-Update SMC cooling unit (CN) | FMM0031911 | 25/07/2025 | 2002 | 0000851370 | C105 | 210042.45
10168111 | 10168111 cushion1_head_part | FMM0036154 | 26/09/2025 | 2001 | 0001263360 | C105 | 9200.23
10608110 | 10608110 DETECTOR ASSEMBLY REMOVAL TOOL | FMM0042235 | 17/12/2025 | 2001 | 0001386049 | C105 | 42576.89
11569867 | 11569867 RCCS_LC_DYN | FMM0051037 | 21/04/2026 | 2001 | 0001559442 | C105 | 329248.39
11824244 | 11824244 VA30A Language Bundle Q3 English ROW | FMM0044484 | 19/01/2026 | 2002 | 0001418337 | C105 | 2255.53
10281450 | 10281450 ISolPac3 DSL Annex-J | FMM0000384 | 12/04/2024 | 2001 | 0000669201 | C106 | 0
11569057 | 11569057 Pressure sensor | FMM0000464 | 12/04/2024 | 2003 | 0000664483 | C106 | 0
8737475 | 8737475 3in PMT PAD3 Assembly Category 15 | FMM0000660 | 12/04/2024 | 2001 | 0000667224 | C106 | 0
10281488 | 10281488 ISolPac 4 DSL RM | FMM0000384 | 12/04/2024 | 2001 | 0000669260 | C106 | 0
10281490 | 10281490 Router PX-Site | FMM0000384 | 12/04/2024 | 2001 | 0000669287 | C106 | 0
10663061 | 10663061 Replacementset Circuit Breaker 90A | FMM0003641 | 13/05/2024 | 2001 | 0000686203 | C106 | 68581.36
10700131 | 10700131 Circuit breaker | FMM0003643 | 13/05/2024 | 2001 | 0000686461 | C106 | 9190.36
10655480 | 10655480 MCB 3A 400VAC 1pol.Car.C | FMM0003643 | 13/05/2024 | 2001 | 0000686454 | C106 | 2697.2
10860769 | 10860769 Power Supply for PaxScan3024M | FMM0000888 | 12/04/2024 | 2001 | 0000672269 | C106 | 0
10860769 | 10860769 Power Supply for PaxScan3024M | FMM0000888 | 12/04/2024 | 2001 | 0000672276 | C106 | 0
10860769 | 10860769 Power Supply for PaxScan3024M | FMM0000888 | 12/04/2024 | 2001 | 0000672285 | C106 | 0
10860769 | 10860769 Power Supply for PaxScan3024M | FMM0000888 | 12/04/2024 | 2001 | 0000672292 | C106 | 0
10700137 | 10700137 circuit breaker with auxil. contact | FMM0003643 | 13/05/2024 | 2001 | 0000686465 | C106 | 12390.64
10139768 | 10139768 Fiber-optic cable stand - AWS | FMM0014278 | 04/10/2024 | 2001 | 0000844711 | C106 | 20060.32
11370746 | 11370746 SW Inst. USB P500 r2.0 (VB10C) | FMM0001289 | 12/04/2024 | 2001 | 0000663678 | C106 | 0
10660320 | 10660320 Router Desigo S | FMM0000384 | 12/04/2024 | 2001 | 0000673608 | C106 | 0
10700144 | 10700144 miniature circuit breaker | FMM0003643 | 13/05/2024 | 2001 | 0000686466 | C106 | 9738.06
10548489 | 10548489 MCB 40A 400VAC 3pol.Car.C | FMM0003642 | 13/05/2024 | 2001 | 0000686404 | C106 | 12847.98
2793250 | 2793250 Filter set EU3 (5 pieces) | FMM0016037 | 29/10/2024 | 2001 | 0000856139 | C106 | 5418.04
10645742 | 10645742 Circuit Breaker 50A 3POL.CHAR.D+Bus | FMM0003642 | 13/05/2024 | 2001 | 0000686415 | C106 | 42063.28
8418613 | 8418613 ASM CCIB COLL CHGR INTERFACE B | FMM0022844 | 21/02/2025 | 2001 | 0000982069 | C106 | 8397.39
11593123 | 11593123 REMOTE POWER OFF BUTTON ASM | FMM0026720 | 05/05/2025 | 2001 | 0001080650 | C106 | 23632.75
11593123 | 11593123 REMOTE POWER OFF BUTTON ASM | FMM0026720 | 05/05/2025 | 2001 | 0001080654 | C106 | 23632.75
10840046 | 10840046 Connection pipe ICS to GPA 011 | FMM0041704 | 12/12/2025 | 2001 | 0001380370 | C106 | 35073.66
11593114 | 11593114 TONGUE INTERLOCK SAFETY SWITCH | FMM0026720 | 05/05/2025 | 2001 | 0001080653 | C106 | 90765.71
10754719 | 10754719 MODULE, SM 1238 ENERGY METER, 480VAC | FMM0026720 | 05/05/2025 | 2001 | 0001080652 | C106 | 89333.84
11407882 | 11407882 USB Hub with 4 ports | FMM0048146 | 10/03/2026 | 2001 | 0001489116 | C106 | 13767.28
10502088 | 10502088 FL-Compact mouse V6 black | FMM0048146 | 10/03/2026 | 2001 | 0001489113 | C106 | 6613.32
11760122 | 11760122 Udoc Adv_Plan VB10 EN (02) | FMM0051239 | 24/04/2026 | 2002 | 0001577123 | C106 | 25305.2
10190974 | 10190974 Windows10 2021 License Upgrade | FMM0051242 | 24/04/2026 | 2002 | 0001577077 | C106 | 39965.51
10190974 | 10190974 Windows10 2021 License Upgrade | FMM0051241 | 24/04/2026 | 2002 | 0001577072 | C106 | 39965.51
10789383 | 10789383 EC9-4 Transducer G40_G | FMM0048146 | 10/03/2026 | 2001 | 0001489111 | C106 | 324678.82
10190974 | 10190974 Windows10 2021 License Upgrade | FMM0051239 | 24/04/2026 | 2002 | 0001577122 | C106 | 39965.51
10190974 | 10190974 Windows10 2021 License Upgrade | FMM0051238 | 24/04/2026 | 2002 | 0001577077 | C106 | 39965.51
11760122 | 11760122 Udoc Adv_Plan VB10 EN (02) | FMM0051238 | 24/04/2026 | 2002 | 0001577078 | C106 | 25305.2
10190974 | 10190974 Windows10 2021 License Upgrade | FMM0051237 | 24/04/2026 | 2002 | 0001577072 | C106 | 39965.51
11760122 | 11760122 Udoc Adv_Plan VB10 EN (02) | FMM0051237 | 24/04/2026 | 2002 | 0001577071 | C106 | 25305.2
10190974 | 10190974 Windows10 2021 License Upgrade | FMM0051243 | 24/04/2026 | 2002 | 0001577122 | C106 | 39965.51
10166204 | 10166204 Cable W10 | FMM0007831 | 06/07/2024 | 2001 | 0000765391 | C107 | 11768.18
8901063 | 8901063 W061 M electrical conductor | FMM0023253 | 28/02/2025 | 2001 | 0000989113 | C107 | 9724.7
10520178 | 10520178 FOC.Cable pluggable 15m for DVI | FMM0007831 | 06/07/2024 | 2001 | 0000765396 | C107 | 12544.31
10499060 | 10499060 connection box of 011 Phase2 | FMM0051478 | 28/04/2026 | 2001 | 0001581379 | C107 | 180800.2
10499060 | 10499060 connection box of 011 Phase2 | FMM0051478 | 28/04/2026 | 2001 | 0001581402 | C107 | 180800.2
11061878 | 11061878 Drive.DVD-Rec. DV-W5600S bk =!= | FMM0051478 | 28/04/2026 | 2001 | 0001581377 | C107 | 6000.92
11061878 | 11061878 Drive.DVD-Rec. DV-W5600S bk =!= | FMM0051478 | 28/04/2026 | 2001 | 0001581404 | C107 | 6000.92
11267869 | 11267869 Drive.DVD-Rec. SATA 8x Slim =!= | FMM0051478 | 28/04/2026 | 2001 | 0001581375 | C107 | 14154.29
11601783 | 11601783 16 PSIA Integrated Venting With PRV | FMM0051478 | 28/04/2026 | 2001 | 0001581406 | C107 | 119997.48
11601783 | 11601783 16 PSIA Integrated Venting With PRV | FMM0051478 | 28/04/2026 | 2001 | 0001581407 | C107 | 119997.48
10662868 | 10662868 Relay board D793 | FMM0007832 | 06/07/2024 | 2001 | 0000765399 | C110 | 12251.5
11432793 | 11432793 CIRCUIT BREAKER, 4POLE, 150A, ASM | FMM0026812 | 05/05/2025 | 2001 | 0001081408 | C110 | 637431.26
11432795 | 11432795 CIRCUIT BREAKER, 3POLE, 30A, ASM | FMM0026811 | 05/05/2025 | 2001 | 0001081392 | C110 | 115111.44
11432795 | 11432795 CIRCUIT BREAKER, 3POLE, 30A, ASM | FMM0026811 | 05/05/2025 | 2001 | 0001081393 | C110 | 115111.44
11432795 | 11432795 CIRCUIT BREAKER, 3POLE, 30A, ASM | FMM0026811 | 05/05/2025 | 2001 | 0001081386 | C110 | 115111.44
11432794 | 11432794 CIRCUIT BREAKER, 3POLE, 150A, ASM | FMM0026812 | 05/05/2025 | 2001 | 0001081407 | C110 | 245463.48
11432794 | 11432794 CIRCUIT BREAKER, 3POLE, 150A, ASM | FMM0026812 | 05/05/2025 | 2001 | 0001081409 | C110 | 245463.48
11432794 | 11432794 CIRCUIT BREAKER, 3POLE, 150A, ASM | FMM0026812 | 05/05/2025 | 2001 | 0001081410 | C110 | 245463.48
11432796 | 11432796 CIRCUIT BREAKER, 3POLE, 30A, ASM | FMM0026811 | 05/05/2025 | 2001 | 0001081385 | C110 | 141121.03
11432796 | 11432796 CIRCUIT BREAKER, 3POLE, 30A, ASM | FMM0026811 | 05/05/2025 | 2001 | 0001081387 | C110 | 141121.03
11432796 | 11432796 CIRCUIT BREAKER, 3POLE, 30A, ASM | FMM0026811 | 05/05/2025 | 2001 | 0001081388 | C110 | 141121.03
10856286 | 10856286 PSA2, Analog Power Supply, RoHS | FMM0048148 | 10/03/2026 | 2001 | 0001489385 | C110 | 240488.08
11060834 | 11060834 PCIe2_RX16 D3 | FMM0044824 | 24/01/2026 | 2001 | 0001429516 | C110 | 62294.8
11104469 | 11104469 Table brake transverse | FMM0048148 | 10/03/2026 | 2001 | 0001489386 | C110 | 26907.89
11107392 | 11107392 Monitor Barco MVCD-1619 SG | FMM0000984 | 12/04/2024 | 2001 | 0000665146 | C111 | 0
11107392 | 11107392 Monitor Barco MVCD-1619 SG | FMM0000984 | 12/04/2024 | 2001 | 0000665136 | C111 | 0
11107392 | 11107392 Monitor Barco MVCD-1619 SG | FMM0000984 | 12/04/2024 | 2001 | 0000665138 | C111 | 0
7042901 | 7042901 Interface CDF 30.008 | FMM0007617 | 03/07/2024 | 2001 | 0000762878 | C111 | 13855.04
7042901 | 7042901 Interface CDF 30.008 | FMM0007618 | 03/07/2024 | 2001 | 0000762885 | C111 | 13855.04
10430529 | 10430529 Dbl castor f.central brake+dir.lock | FMM0017322 | 18/11/2024 | 2001 | 0000895894 | C111 | 12198.76
7732840 | 7732840 Foot switch | FMM0026728 | 05/05/2025 | 2001 | 0001083146 | C111 | 24392.22
7732840 | 7732840 Foot switch | FMM0026728 | 05/05/2025 | 2001 | 0001083151 | C111 | 24392.22
6421288 | 6421288 CPU BOARD D702 | FMM0045254 | 30/01/2026 | 2001 | 0001436645 | C111 | 128150.82
11332906 | 11332906 WuKong intercom component | FMM0051431 | 27/04/2026 | 2001 | 0001561701 | C111 | 63692.55
11061277 | 11061277 PCBA aCTivate PDS control board | FMM0051430 | 27/04/2026 | 2001 | 0001561676 | C111 | 36191.34
10644595 | 10644595 Cable set Poly ITS | FMM0044915 | 27/01/2026 | 2001 | 0001427286 | C111 | 23396.86
7042901 | 7042901 Interface CDF 30.008 | FMM0007616 | 03/07/2024 | 2001 | 0000762871 | C111 | 13855.04
8677028 | 8677028 Cable DVI-D M/M 3m w/o ferrite | FMM0051428 | 27/04/2026 | 2001 | 0001561668 | C111 | 2583.42
10848479 | 10848479 DAP chamber Artis one | FMM0051428 | 27/04/2026 | 2001 | 0001561667 | C111 | 249879.34
5516104 | 5516104 Set of 4 sandbags | FMM0051431 | 27/04/2026 | 2001 | 0001561703 | C111 | 15862.24
10547518 | 10547518 Contactor 24VDC 3P 5.5KW 1NC | FMM0026728 | 05/05/2025 | 2001 | 0001083150 | C111 | 3596.77
10547518 | 10547518 Contactor 24VDC 3P 5.5KW 1NC | FMM0026728 | 05/05/2025 | 2001 | 0001083145 | C111 | 3596.77
8614484 | 8614484 Relay (K709) | FMM0026728 | 05/05/2025 | 2001 | 0001083156 | C111 | 3259.62
8614468 | 8614468 Safety relay (K701) | FMM0026728 | 05/05/2025 | 2001 | 0001083147 | C111 | 7980.44
8614468 | 8614468 Safety relay (K701) | FMM0026728 | 05/05/2025 | 2001 | 0001083155 | C111 | 7980.44
10546252 | 10546252 Rel Surge 24VDC 1NO 1NC 16A 250V | FMM0026728 | 05/05/2025 | 2001 | 0001083149 | C111 | 4664.61
10546252 | 10546252 Rel Surge 24VDC 1NO 1NC 16A 250V | FMM0026728 | 05/05/2025 | 2001 | 0001083144 | C111 | 4664.61
10591821 | 10591821 suction cup | FMM0032105 | 29/07/2025 | 2001 | 0001192971 | C111 | 3491.91
11193870 | 11193870 ConBox2G - Component | FMM0048145 | 10/03/2026 | 2001 | 0001487677 | C111 | 36255.33
10893433 | 10893433 SG cable male side | FMM0051432 | 27/04/2026 | 2001 | 0001563531 | C111 | 73974.95
4775735 | 4775735 Accessory rail clamp | FMM0051432 | 27/04/2026 | 2001 | 0001563532 | C111 | 10032.64
8385002 | 8385002 Magnetic Unlatching | FMM0051432 | 27/04/2026 | 2001 | 0001563530 | C111 | 25086.79
11569191 | 11569191 Battery module UPS GXT5 | FMM0015350 | 21/10/2024 | 2001 | 0000862302 | C113 | 82239.92
10751340 | 10751340 MARS 2C Workstation HP Z8 G4 | FMM0030219 | 01/07/2025 | 2001 | 0001157995 | C113 | 19723.6
11364825 | 11364825 IAS-B HP Z8 G4 PC | FMM0034277 | 30/08/2025 | 2001 | 0001227454 | C113 | 634287.46
10182244 | 10182244 INPUT BREAKER BOX SYMBIA | FMM0026810 | 05/05/2025 | 2001 | 0001081271 | C113 | 87233.71
11500705 | 11500705 Lifting Device DuSo | FMM0034424 | 02/09/2025 | 2001 | 0001228893 | C113 | 337773.91
11344551 | 11344551 Glycol water mixture (37/63) | FMM0049783 | 03/04/2026 | 2001 | 0001520225 | C113 | 44673.38
10837170 | 10837170 Main Supply Module (MSM 030) | FMM0051418 | 27/04/2026 | 2001 | 0001563545 | C113 | 193024.85
7141190 | 7141190 Rep.Set Brake | FMM0030218 | 01/07/2025 | 2001 | 0001157972 | C113 | 12659.57
10912370 | 10912370 Table control unit(Miro) | FMM0051418 | 27/04/2026 | 2001 | 0001563557 | C113 | 363186.8
10095339 | 10095339 SRS-Router DSL ANNEX A | FMM0000606 | 12/04/2024 | 2001 | 0000670992 | C114 | 0
10752591 | 10752591 SWITCH ETHERNET, 5 PORT 10/100BTX W/IP30 | FMM0000607 | 12/04/2024 | 2001 | 0000671217 | C114 | 0
10752591 | 10752591 SWITCH ETHERNET, 5 PORT 10/100BTX W/IP30 | FMM0000607 | 12/04/2024 | 2001 | 0000671220 | C114 | 0
10095339 | 10095339 SRS-Router DSL ANNEX A | FMM0000606 | 12/04/2024 | 2001 | 0000670997 | C114 | 0
7568723 | 7568723 5 Port Ethernet Switch | FMM0000607 | 12/04/2024 | 2001 | 0000666685 | C114 | 0
11020603 | 11020603 Ethernet Switch | FMM0000606 | 12/04/2024 | 2001 | 0000671658 | C114 | 0
11343134 | 11343134 Power supply Mira Max PC | FMM0000885 | 12/04/2024 | 2001 | 0000663726 | C114 | 0
10907569 | 10907569 Notebook Thinkpad X230 | FMM0000886 | 12/04/2024 | 2001 | 0000672191 | C114 | 0
10907569 | 10907569 Notebook Thinkpad X230 | FMM0000886 | 12/04/2024 | 2001 | 0000672205 | C114 | 0
10907569 | 10907569 Notebook Thinkpad X230 | FMM0000886 | 12/04/2024 | 2001 | 0000672210 | C114 | 0
10095339 | 10095339 SRS-Router DSL ANNEX A | FMM0000606 | 12/04/2024 | 2001 | 0000670988 | C114 | 0
10907569 | 10907569 Notebook Thinkpad X230 | FMM0000886 | 12/04/2024 | 2001 | 0000672182 | C114 | 0
10907569 | 10907569 Notebook Thinkpad X230 | FMM0000886 | 12/04/2024 | 2001 | 0000672198 | C114 | 0
10162118 | 10162118 Spring-loaded switch | FMM0026726 | 05/05/2025 | 2001 | 0001083119 | C114 | 26527.8
10162118 | 10162118 Spring-loaded switch | FMM0026726 | 05/05/2025 | 2001 | 0001083124 | C114 | 26527.8
10161685 | 10161685 ATTACH.RELEASE 2NO 230V | FMM0026726 | 05/05/2025 | 2001 | 0001083120 | C114 | 10677.99
10161675 | 10161675 line monitoring relay B1 | FMM0026726 | 05/05/2025 | 2001 | 0001083114 | C114 | 22762.41
10161714 | 10161714 Pushbutton 1S 1OE 20A 230V | FMM0026726 | 05/05/2025 | 2001 | 0001083116 | C114 | 7586.99
10893536 | 10893536 iRay Venu 1417P hybrid cable 7m | FMM0051358 | 25/04/2026 | 2001 | 0001575345 | C114 | 222622.4
14505249 | 14505249 SEQUOIA, VC10B UPDATE, ENG | FMM0051568 | 29/04/2026 | 2002 | 0001580484 | C114 | 16091.3
11370554 | 11370554 SSD 2.5 Inch 500GB | FMM0051038 | 21/04/2026 | 2001 | 0001561203 | C114 | 50472.43
14505249 | 14505249 SEQUOIA, VC10B UPDATE, ENG | FMM0051567 | 29/04/2026 | 2002 | 0001576641 | C114 | 16091.3
10848611 | 10848611 ECC V3 | FMM0051038 | 21/04/2026 | 2001 | 0001561202 | C114 | 263983.08
58068286 | 58068286 M720 mother board | FMM0002452 | 12/04/2024 | 2001 |  | C114 | 0
10839435 | 10839435 Control panel right | FMM0007821 | 06/07/2024 | 2001 | 0000765260 | C115 | 110118.68
11760122 | 11760122 Udoc Adv_Plan VB10 EN (02) | FMM0041779 | 12/12/2025 | 2002 | 0001321365 | C115 | 23591.53
10190974 | 10190974 Windows10 2021 License Upgrade | FMM0041787 | 12/12/2025 | 2002 | 0001321364 | C115 | 18629.52
10190974 | 10190974 Windows10 2021 License Upgrade | FMM0041781 | 12/12/2025 | 2002 | 0001321376 | C115 | 37259.04
11760122 | 11760122 Udoc Adv_Plan VB10 EN (02) | FMM0041781 | 12/12/2025 | 2002 | 0001321375 | C115 | 23591.53
10190974 | 10190974 Windows10 2021 License Upgrade | FMM0041779 | 12/12/2025 | 2002 | 0001321366 | C115 | 37259.04
11734901 | 11734901 UI package: SPO2 cover&POE cable holder | FMM0045440 | 02/02/2026 | 2002 | 0001359025 | C115 | 17358.37
10190974 | 10190974 Windows10 2021 License Upgrade | FMM0041790 | 12/12/2025 | 2002 | 0001321376 | C115 | 18629.52
11105496 | 11105496 C-Path encoder (AVAGO QEDL-5545-B13) | FMM0051036 | 21/04/2026 | 2001 | 0001559416 | C115 | 8351.13
10186056 | 10186056 Filter mat | FMM0051036 | 21/04/2026 | 2001 | 0001559412 | C115 | 1172.55
11734901 | 11734901 UI package: SPO2 cover&POE cable holder | FMM0045439 | 02/02/2026 | 2002 | 0001359022 | C115 | 17358.37
11426990 | 11426990 FOC.Cable 30m MPO m/m x2 A OM3 | FMM0051036 | 21/04/2026 | 2001 | 0001559408 | C115 | 20928.74
7445757 | 7445757 Belt Set | FMM0051036 | 21/04/2026 | 2001 | 0001559409 | C115 | 21751.17
11061523 | 11061523 Bigtide 2D Camera CS | FMM0051036 | 21/04/2026 | 2001 | 0001559406 | C115 | 14440.7
11426988 | 11426988 AOC DP1.4 MPO TX/RX kit | FMM0051036 | 21/04/2026 | 2001 | 0001559407 | C115 | 25487.56
10190974 | 10190974 Windows10 2021 License Upgrade | FMM0041778 | 12/12/2025 | 2002 | 0001321364 | C115 | 37259.04
11760122 | 11760122 Udoc Adv_Plan VB10 EN (02) | FMM0041778 | 12/12/2025 | 2002 | 0001321362 | C115 | 23591.53
10190974 | 10190974 Windows10 2021 License Upgrade | FMM0041788 | 12/12/2025 | 2002 | 0001321366 | C115 | 18629.52
10590104 | 10590104 IRS-VHE_Airfilter | FMM0048432 | 13/03/2026 | 2001 | 0001492909 | C115 | 5105.63
10856949 | 10856949 P68 air filter sponge set | FMM0051036 | 21/04/2026 | 2001 | 0001559420 | C115 | 5879.74
10168371 | 10168371 Delay Fuse_8AT/250V,Series 313 | FMM0027900 | 23/05/2025 | 2001 | 0001108732 | C118 | 690.42
11760122 | 11760122 Udoc Adv_Plan VB10 EN (02) | FMM0038474 | 31/10/2025 | 2002 | 0001318143 | C118 | 23461.03
10190974 | 10190974 Windows10 2021 License Upgrade | FMM0041737 | 12/12/2025 | 2002 | 0001321327 | C118 | 18574.44
7389351 | 7389351 CAN_AND_CODE_CTRL D2 | FMM0041902 | 15/12/2025 | 2001 | 0001206360 | C118 | 19149.03
11686814 | 11686814 New Locking handle | FMM0044080 | 14/01/2026 | 2001 | 0001407553 | C118 | 1079.36
11760122 | 11760122 Udoc Adv_Plan VB10 EN (02) | FMM0045450 | 02/02/2026 | 2002 | 0001408597 | C118 | 23495.24
10190974 | 10190974 Windows10 2021 License Upgrade | FMM0038477 | 31/10/2025 | 2002 | 0001318136 | C118 | 37052.95
10190974 | 10190974 Windows10 2021 License Upgrade | FMM0038474 | 31/10/2025 | 2002 | 0001318144 | C118 | 37052.95
10190974 | 10190974 Windows10 2021 License Upgrade | FMM0038479 | 31/10/2025 | 2002 | 0001318144 | C118 | 37052.95
10190974 | 10190974 Windows10 2021 License Upgrade | FMM0045462 | 02/02/2026 | 2002 | 0001408602 | C118 | 37106.98
10141140 | 10141140 D90 ON/OFF assembly | FMM0044080 | 14/01/2026 | 2001 | 0001407563 | C118 | 45831.63
10190974 | 10190974 Windows10 2021 License Upgrade | FMM0045450 | 02/02/2026 | 2002 | 0001408598 | C118 | 37106.98
10190974 | 10190974 Windows10 2021 License Upgrade | FMM0045456 | 02/02/2026 | 2002 | 0001408590 | C118 | 37106.98
10190974 | 10190974 Windows10 2021 License Upgrade | FMM0038472 | 31/10/2025 | 2002 | 0001318136 | C118 | 37052.95
11760122 | 11760122 Udoc Adv_Plan VB10 EN (02) | FMM0038472 | 31/10/2025 | 2002 | 0001318135 | C118 | 23461.03
10190974 | 10190974 Windows10 2021 License Upgrade | FMM0041727 | 12/12/2025 | 2002 | 0001321327 | C118 | 37148.88
11760122 | 11760122 Udoc Adv_Plan VB10 EN (02) | FMM0041727 | 12/12/2025 | 2002 | 0001321326 | C118 | 23521.8
10647869 | 10647869 Potentiometer 1K 5% L0.25% 10G | FMM0044080 | 14/01/2026 | 2001 | 0001407560 | C118 | 3709.17
10647869 | 10647869 Potentiometer 1K 5% L0.25% 10G | FMM0044080 | 14/01/2026 | 2001 | 0001407561 | C118 | 3709.17
10183880 | 10183880 RX module ROT | FMM0044805 | 24/01/2026 | 2001 | 0001407547 | C118 | 11236.1
10502135 | 10502135 CCM-Card V3 | FMM0044823 | 24/01/2026 | 2001 | 0001412151 | C118 | 23835.4
10190974 | 10190974 Windows10 2021 License Upgrade | FMM0045446 | 02/02/2026 | 2002 | 0001408590 | C118 | 37106.98
11760122 | 11760122 Udoc Adv_Plan VB10 EN (02) | FMM0045446 | 02/02/2026 | 2002 | 0001408589 | C118 | 23495.24
10190974 | 10190974 Windows10 2021 License Upgrade | FMM0045453 | 02/02/2026 | 2002 | 0001408604 | C118 | 37106.98
11760122 | 11760122 Udoc Adv_Plan VB10 EN (02) | FMM0045453 | 02/02/2026 | 2002 | 0001408603 | C118 | 23495.24
10190974 | 10190974 Windows10 2021 License Upgrade | FMM0045452 | 02/02/2026 | 2002 | 0001408602 | C118 | 37106.98
11760122 | 11760122 Udoc Adv_Plan VB10 EN (02) | FMM0045452 | 02/02/2026 | 2002 | 0001408601 | C118 | 23495.24
10190974 | 10190974 Windows10 2021 License Upgrade | FMM0045463 | 02/02/2026 | 2002 | 0001408604 | C118 | 37106.98
10190974 | 10190974 Windows10 2021 License Upgrade | FMM0045460 | 02/02/2026 | 2002 | 0001408598 | C118 | 37106.98
8600608 | 8600608 HV CABLE KV+ W509 | FMM0048057 | 09/03/2026 | 2001 | 0001483768 | C118 | 71337.51
10046434 | 10046434 D110 Power-Up-Circuit | FMM0048060 | 09/03/2026 | 2001 | 0001483931 | C118 | 53801.04
11432787 | 11432787 NETWORK SWITCH-UNMANAGED 5 PORT | FMM0000607 | 12/04/2024 | 2001 | 0000664313 | C119 | 0
11432787 | 11432787 NETWORK SWITCH-UNMANAGED 5 PORT | FMM0000607 | 12/04/2024 | 2001 | 0000664316 | C119 | 0
7568723 | 7568723 5 Port Ethernet Switch | FMM0000607 | 12/04/2024 | 2001 | 0000666684 | C119 | 0
8681426 | 8681426 AC-DC IN230V NV350 350W | FMM0000817 | 12/04/2024 | 2001 | 0000667474 | C119 | 0
11405441 | 11405441 ePaMo Capture Client | FMM0000978 | 12/04/2024 | 2001 | 0000664286 | C119 | 0
11405441 | 11405441 ePaMo Capture Client | FMM0000978 | 12/04/2024 | 2001 | 0000664292 | C119 | 0
10590529 | 10590529 PSU PC/WS , 700W =D= | FMM0001691 | 12/04/2024 | 2001 | 0000674240 | C119 | 0
10082337 | 10082337 Yoke Assembly with Handles (MM2.5) | FMM0001690 | 12/04/2024 | 2001 | 0000670451 | C119 | 0
10082337 | 10082337 Yoke Assembly with Handles (MM2.5) | FMM0001690 | 12/04/2024 | 2001 | 0000670459 | C119 | 0
10082337 | 10082337 Yoke Assembly with Handles (MM2.5) | FMM0001690 | 12/04/2024 | 2001 | 0000670468 | C119 | 0
10892705 | 10892705 EASI-E_CD_SG | FMM0017046 | 13/11/2024 | 2001 | 0000863576 | C119 | 109644.45
10750179 | 10750179 CBL ASM Osprey Pump Enable Switch | FMM0026810 | 05/05/2025 | 2001 | 0001081273 | C119 | 5037.26
10045658 | 10045658 Stop button | FMM0026813 | 05/05/2025 | 2001 | 0001083163 | C119 | 9381.33
8675956 | 8675956 Rocker switch 1NO 250V 8A SW | FMM0026813 | 05/05/2025 | 2001 | 0001083161 | C119 | 149.15
8675956 | 8675956 Rocker switch 1NO 250V 8A SW | FMM0026813 | 05/05/2025 | 2001 | 0001083165 | C119 | 149.15
10267579 | 10267579 RO-Option Spare Part push buttons | FMM0026813 | 05/05/2025 | 2001 | 0001083157 | C119 | 59744.25
10267579 | 10267579 RO-Option Spare Part push buttons | FMM0026813 | 05/05/2025 | 2001 | 0001083164 | C119 | 59744.25
10546250 | 10546250 Toggleswitch 1C/O 250VAC 15A M-O-M | FMM0026813 | 05/05/2025 | 2001 | 0001083158 | C119 | 1306.85
10609106 | 10609106 Opto sensor assy. for Symbia S&T | FMM0026809 | 05/05/2025 | 2001 | 0001081078 | C119 | 22493.18
10609106 | 10609106 Opto sensor assy. for Symbia S&T | FMM0026809 | 05/05/2025 | 2001 | 0001081079 | C119 | 22493.18
10528029 | 10528029 PCB ASM TRINITY 2 CH ANA PROC ROHS | FMM0043563 | 06/01/2026 | 2001 | 0001407206 | C121 | 74536.23
3848707 | 3848707 DC_POWER_STAT D450 E 04 % | FMM0036013 | 24/09/2025 | 2001 | 0001204766 | C121 | 125067.47
11149214 | 11149214 FAN TRAY ASSY, TFA2, S2000 | FMM0043302 | 01/01/2026 | 2001 | 0001402028 | C121 | 65113.36
7390276 | 7390276 Gradient filter 400A | FMM0043074 | 29/12/2025 | 2001 | 0001301908 | C121 | 87634.17
10785501 | 10785501 C045 RC Board PWA | FMM0046051 | 07/02/2026 | 2001 | 0001446362 | C121 | 117114.13
10700121 | 10700121 condenser fan | FMM0050995 | 21/04/2026 | 2001 | 0001565855 | C121 | 131916.08
10500692 | 10500692 Expansion vessel primary water 14L | FMM0050995 | 21/04/2026 | 2001 | 0001565865 | C121 | 29591.57
10785507 | 10785507 Assembly, C045 System Power SupplyUnit | FMM0051515 | 28/04/2026 | 2001 | 0001579246 | C121 | 168454.66
10864212 | 10864212 Computer IRS Tower 12F =!= | FMM0016190 | 31/10/2024 | 2006 | 0007445106 | C121 | 89265.71
7555118 | 7555118 Detector Cooling Unit | FMM0045717 | 04/02/2026 | 2001 | 0001438595 | C121 | 1125343.32
11103530 | 11103530 filterpads_sp | FMM0051282 | 24/04/2026 | 2001 | 0001573416 | C121 | 14247.63
11145015 | 11145015 handle_ASM | FMM0000282 | 12/04/2024 | 2001 | 0000665005 | C122 | 0
11370133 | 11370133 Pumpen update to Index I | FMM0000405 | 12/04/2024 | 2001 | 0000663511 | C122 | 0
8681426 | 8681426 AC-DC IN230V NV350 350W | FMM0000817 | 12/04/2024 | 2001 | 0000667478 | C122 | 0
10097735 | 10097735 Network Switch , Ethernet | FMM0000607 | 12/04/2024 | 2001 | 0000671076 | C122 | 0
7056336 | 7056336 POLY-V-BELT T 2 L=4960 B= 19 | FMM0001527 | 12/04/2024 | 2001 | 0000668481 | C122 | 0
8681426 | 8681426 AC-DC IN230V NV350 350W | FMM0000817 | 12/04/2024 | 2001 | 0000667485 | C122 | 0
11333310 | 11333310 Contactor 400VAC 12A | FMM0026939 | 06/05/2025 | 2001 | 0001080806 | C122 | 10507.56
11335213 | 11335213 Microswitch MU ET | FMM0026939 | 06/05/2025 | 2001 | 0001080803 | C122 | 2439.21
10273227 | 10273227 Hall switch and inclinometer | FMM0026939 | 06/05/2025 | 2001 | 0001080808 | C122 | 20815.78
10751655 | 10751655 USB 2.0 Portable Crash Cart Adapter | FMM0045843 | 05/02/2026 | 2001 | 0001442802 | C122 | 72701.73
10431917 | 10431917 IRSmx3_DVD_Drive | FMM0043489 | 05/01/2026 | 2001 | 0001403654 | C122 | 39567.58
10502088 | 10502088 FL-Compact mouse V6 black | FMM0049998 | 07/04/2026 | 2001 | 0001537027 | C122 | 6721.5
10532942 | 10532942 ASM Horizon FCB ROHS | FMM0045845 | 05/02/2026 | 2001 | 0001442824 | C122 | 77129.44
10280814 | 10280814 ECC operation ECC-J | FMM0051280 | 24/04/2026 | 2001 | 0001573403 | C122 | 113092.77
10784407 | 10784407 D620 PCBA | FMM0049998 | 07/04/2026 | 2001 | 0001537035 | C122 | 116038.8
11014653 | 11014653 Assembly, C045 System PSU Output Module | FMM0049998 | 07/04/2026 | 2001 | 0001537034 | C122 | 30125
11254271 | 11254271 Touch Display board, NX3 | FMM0049998 | 07/04/2026 | 2001 | 0001537028 | C122 | 23313.1
10748199 | 10748199 ASM, FILTERS AND RETAINERS | FMM0051281 | 24/04/2026 | 2001 | 0001573405 | C122 | 19644.33
10352652 | 10352652 ACS fan | FMM0023465 | 04/03/2025 | 2001 | 0000991987 | C122 | 41896.4
10496644 | 10496644 INTERMEDIATE BOARD HEAD 1.5T D606 | FMM0023465 | 04/03/2025 | 2001 | 0000991991 | C122 | 16538.6
11333311 | 11333311 Relay 230VAC 8A 24VDC | FMM0026939 | 06/05/2025 | 2001 | 0001080805 | C122 | 6379.56
10168358 | 10168358 Microswitch(S870W1D1V071/Schatbau) | FMM0042778 | 23/12/2025 | 2001 | 0001392168 | C122 | 2656.74
3099350 | 3099350 SG cable | FMM0008044 | 10/07/2024 | 2001 | 0000766420 | C123 | 136396.49
10891435 | 10891435 IRS_FHU_Airfilter | FMM0045038 | 28/01/2026 | 2001 | 0001429541 | C123 | 2232.78
10397500 | 10397500 SG cable | FMM0048149 | 10/03/2026 | 2001 | 0001489391 | C123 | 114406.17
10351832 | 10351832 Inserted RF Traps | FMM0046574 | 17/02/2026 | 2001 | 0001462330 | C123 | 101343.4
10591732 | 10591732 Glass FOC, replacement, 28m | FMM0046574 | 17/02/2026 | 2001 | 0001462332 | C123 | 6256.13
10496467 | 10496467 Direct plug system part D487 | FMM0051037 | 21/04/2026 | 2001 | 0001559441 | C123 | 53449.63
10141140 | 10141140 D90 ON/OFF assembly | FMM0048149 | 10/03/2026 | 2001 | 0001489394 | C123 | 46661.94
10789383 | 10789383 EC9-4 Transducer G40_G | FMM0048149 | 10/03/2026 | 2001 | 0001489390 | C123 | 324381.81
10838793 | 10838793 Spare Fiber (MaRS PCIe_RX-Receiver) | FMM0051037 | 21/04/2026 | 2001 | 0001559436 | C123 | 10077.22
11734901 | 11734901 UI package: SPO2 cover&POE cable holder | FMM0046548 | 17/02/2026 | 2002 | 0001464268 | C123 | 18496.67
10591561 | 10591561 PERU_NT | FMM0051037 | 21/04/2026 | 2001 | 0001559439 | C123 | 109567.23
10144074 | 10144074 LOTO Set | FMM0008044 | 10/07/2024 | 2001 | 0000766431 | C126 | 40403.16
6654672 | 6654672 PCB Assembly pc1300a | FMM0008044 | 10/07/2024 | 2001 | 0000766427 | C126 | 116630.33
10190974 | 10190974 Windows10 2021 License Upgrade | FMM0050343 | 11/04/2026 | 2002 | 0001551817 | C126 | 39753.52
10190974 | 10190974 Windows10 2021 License Upgrade | FMM0050345 | 11/04/2026 | 2002 | 0001551834 | C126 | 39753.52
11760122 | 11760122 Udoc Adv_Plan VB10 EN (02) | FMM0050346 | 11/04/2026 | 2002 | 0001551873 | C126 | 25170.9
10190974 | 10190974 Windows10 2021 License Upgrade | FMM0050347 | 11/04/2026 | 2002 | 0001551817 | C126 | 39753.52
10190974 | 10190974 Windows10 2021 License Upgrade | FMM0050330 | 11/04/2026 | 2002 | 0001551533 | C126 | 47291.58
11760122 | 11760122 Udoc Adv_Plan VB10 EN (02) | FMM0050332 | 11/04/2026 | 2002 | 0001554696 | C126 | 26753.09
10190974 | 10190974 Windows10 2021 License Upgrade | FMM0050349 | 11/04/2026 | 2002 | 0001551834 | C126 | 39753.52
10190974 | 10190974 Windows10 2021 License Upgrade | FMM0050348 | 11/04/2026 | 2002 | 0001551819 | C126 | 39753.52
11760122 | 11760122 Udoc Adv_Plan VB10 EN (02) | FMM0050345 | 11/04/2026 | 2002 | 0001551833 | C126 | 25170.9
10190974 | 10190974 Windows10 2021 License Upgrade | FMM0050350 | 11/04/2026 | 2002 | 0001551872 | C126 | 39753.52
11760122 | 11760122 Udoc Adv_Plan VB10 EN (02) | FMM0050330 | 11/04/2026 | 2002 | 0001551534 | C126 | 29943.76
11760122 | 11760122 Udoc Adv_Plan VB10 EN (02) | FMM0050333 | 11/04/2026 | 2002 | 0001554702 | C126 | 26753.09
10190974 | 10190974 Windows10 2021 License Upgrade | FMM0050335 | 11/04/2026 | 2002 | 0001554701 | C126 | 42252.09
10190974 | 10190974 Windows10 2021 License Upgrade | FMM0050332 | 11/04/2026 | 2002 | 0001554695 | C126 | 42252.09
10190974 | 10190974 Windows10 2021 License Upgrade | FMM0050334 | 11/04/2026 | 2002 | 0001554695 | C126 | 42252.09
10131803 | 10131803 X300 RC Board PWA | FMM0028391 | 31/05/2025 | 2001 | 0001121403 | C126 | 69693
11760122 | 11760122 Udoc Adv_Plan VB10 EN (02) | FMM0050343 | 11/04/2026 | 2002 | 0001551816 | C126 | 25170.9
10190974 | 10190974 Windows10 2021 License Upgrade | FMM0050344 | 11/04/2026 | 2002 | 0001551819 | C126 | 39753.52
11760122 | 11760122 Udoc Adv_Plan VB10 EN (02) | FMM0050344 | 11/04/2026 | 2002 | 0001551818 | C126 | 25170.9
10190974 | 10190974 Windows10 2021 License Upgrade | FMM0050346 | 11/04/2026 | 2002 | 0001551872 | C126 | 39753.52
10190974 | 10190974 Windows10 2021 License Upgrade | FMM0050331 | 11/04/2026 | 2002 | 0001551533 | C126 | 47291.58
10190974 | 10190974 Windows10 2021 License Upgrade | FMM0050333 | 11/04/2026 | 2002 | 0001554701 | C126 | 42252.09
10039353 | 10039353 Monitor, 19in FPD, SEQ (S9-19), II | FMM0000010 | 12/04/2024 | 2001 | 0000669887 | C127 | 0
10229885 | 10229885 ETHERNET SW 16 PORT 10/100/1000 | FMM0000607 | 12/04/2024 | 2001 | 0000669380 | C127 | 0
11230150 | 11230150 Capacitor | FMM0001654 | 12/04/2024 | 2001 | 0000663734 | C127 | 0
7462380 | 7462380 D400 | FMM0017879 | 25/11/2024 | 2001 | 0000900180 | C127 | 200361
11424917 | 11424917 Contactor 20-60V 3P 7,5kW 1NO | FMM0026937 | 06/05/2025 | 2001 | 0001080623 | C127 | 4503.21
11424929 | 11424929 Insta. Contactor 24V 2NO 20A 230VAC | FMM0026937 | 06/05/2025 | 2001 | 0001080626 | C127 | 2298.57
10621051 | 10621051 BURST DISC METAL 1.2 BAR DN80 | FMM0036154 | 26/09/2025 | 2001 | 0001263369 | C127 | 84299.56
10496739 | 10496739 Table cushion 3 | FMM0019165 | 14/12/2024 | 2001 | 0000922467 | C127 | 9982.13
11424915 | 11424915 Contactor 20-60V 3P 15kW Push-In | FMM0026937 | 06/05/2025 | 2001 | 0001080622 | C127 | 8912.69
11230177 | 11230177 Emergency off S1-E | FMM0026937 | 06/05/2025 | 2001 | 0001080618 | C127 | 6801.78
11338824 | 11338824 Proxi switch C-Bow | FMM0026937 | 06/05/2025 | 2001 | 0001080621 | C127 | 25331.84
10496714 | 10496714 Table plug-in housing set 1.5T | FMM0031591 | 21/07/2025 | 2001 | 0001180370 | C127 | 4172.6
5751941 | 5751941 CONNECTION | FMM0031674 | 21/07/2025 | 2001 | 0001181992 | C127 | 10928.56
10352649 | 10352649 Pressure sensor | FMM0042577 | 20/12/2025 | 2001 | 0001392337 | C127 | 18691.38
11368395 | 11368395 Absoluate Encoder | FMM0042577 | 20/12/2025 | 2001 | 0001392340 | C127 | 33391.93
10280918 | 10280918 Table control module TCM-S V2 | FMM0051280 | 24/04/2026 | 2001 | 0001573404 | C127 | 169111.65
10355961 | 10355961 Filter mat_SP | FMM0049999 | 07/04/2026 | 2001 | 0001537065 | C127 | 767.4
7717825 | 7717825 Spare part, fan W198 | FMM0051283 | 24/04/2026 | 2001 | 0001573529 | C127 | 9301.76
11230176 | 11230176 Microswitch set | FMM0026937 | 06/05/2025 | 2001 | 0001080617 | C127 | 7036.35
11337762 | 11337762 Microswitch set grid Cios Fusion | FMM0026937 | 06/05/2025 | 2001 | 0001080620 | C127 | 7223.9
4818667 | 4818667 DC_CONTROL_STAT D451 02 % | FMM0049999 | 07/04/2026 | 2001 | 0001537060 | C127 | 12222.1
5551341 | 5551341 kit encoder | FMM0049999 | 07/04/2026 | 2001 | 0001537061 | C127 | 11533.6
5551341 | 5551341 kit encoder | FMM0049999 | 07/04/2026 | 2001 | 0001537062 | C127 | 11533.6
11105284 | 11105284 Wall charger station | FMM0000985 | 12/04/2024 | 2001 | 0000665063 | C129 | 0
11635514 | 11635514 Mayser EKS052 / Spare Part | FMM0026938 | 06/05/2025 | 2001 | 0001080630 | C129 | 17684.54
10352743 | 10352743 Expansion vessel water 8L active | FMM0047309 | 24/02/2026 | 2001 | 0001469436 | C129 | 63439.16
10856335 | 10856335 Assy, MBM201, SC2000 | FMM0044542 | 20/01/2026 | 2001 | 0001364530 | C129 | 141877.2
10663069 | 10663069 Inverter Replacement Set for Definition | FMM0040505 | 24/11/2025 | 2001 | 0001350562 | C129 | 1245088.18
10789323 | 10789323 Assy, TI module, X300 6.0_G | FMM0043223 | 30/12/2025 | 2001 | 0001399233 | C129 | 230721.07
11321256 | 11321256 Tube Cooling One4all | FMM0049998 | 07/04/2026 | 2001 | 0001537026 | C129 | 463218.6
10678832 | 10678832 Set_Coax_Avanto_V05 | FMM0051513 | 28/04/2026 | 2001 | 0001579216 | C129 | 281705.98
10093438 | 10093438 Stand & CPU PC-Board | FMM0000535 | 12/04/2024 | 2001 | 0000670833 | C130 | 0
10141152 | 10141152 AC-DC 380-480VAC/24V/20A | FMM0000833 | 12/04/2024 | 2001 | 0000671147 | C130 | 0
10855235 | 10855235 PWR SUPPLY, ELEC MODULE AC (EMAC/A) | FMM0000867 | 12/04/2024 | 2001 | 0000672052 | C130 | 0
8618113 | 8618113 Power supply (spare part) | FMM0000876 | 12/04/2024 | 2001 | 0000667827 | C130 | 0
8618113 | 8618113 Power supply (spare part) | FMM0000876 | 12/04/2024 | 2001 | 0000667838 | C130 | 0
10444153 | 10444153 PCB ASSY,TABLE CONT-B + Motion cont | FMM0001630 | 12/04/2024 | 2001 | 0000673071 | C130 | 0
10855235 | 10855235 PWR SUPPLY, ELEC MODULE AC (EMAC/A) | FMM0000867 | 12/04/2024 | 2001 | 0000672021 | C130 | 0
10855235 | 10855235 PWR SUPPLY, ELEC MODULE AC (EMAC/A) | FMM0000867 | 12/04/2024 | 2001 | 0000672056 | C130 | 0
10161674 | 10161674 IVP-CAN cable | FMM0022323 | 12/02/2025 | 2001 | 0000968785 | C130 | 29408.91
11600743 | 11600743 PCBA RDL Service set | FMM0034234 | 30/08/2025 | 2001 | 0001228210 | C130 | 19323
10531230 | 10531230 Kit, NEMA Consumables | FMM0036011 | 24/09/2025 | 2001 | 0001265224 | C130 | 107746.29
10681807 | 10681807 \x-ray diaphanous extension cable | FMM0035475 | 16/09/2025 | 2001 | 0001249390 | C130 | 16478.12
11104462 | 11104462 Swivel motor | FMM0040300 | 21/11/2025 | 2001 | 0001350714 | C130 | 277999.79
11061357 | 11061357 Control Device | FMM0050024 | 07/04/2026 | 2001 | 0001510951 | C130 | 65029.74
11362274 | 11362274 CAN Interface Bd. D31-E CT-FRU | FMM0050028 | 07/04/2026 | 2001 | 0001538978 | C130 | 48256.08
10513415 | 10513415 D41- Modulator assembly | FMM0045307 | 30/01/2026 | 2001 | 0001408960 | C130 | 26577.76
11061277 | 11061277 PCBA aCTivate PDS control board | FMM0051224 | 24/04/2026 | 2001 | 0001573552 | C130 | 36313.27
10606576 | 10606576 Manual connect. kit 3T ST3-4-RX | FMM0051223 | 24/04/2026 | 2001 | 0001573542 | C130 | 62483.63
11504417 | 11504417 C065 RM Module | FMM0051354 | 25/04/2026 | 2001 | 0001575327 | C130 | 89310.31
3806077 | 3806077 PSD MONITOR BOARD, D504 | FMM0050026 | 07/04/2026 | 2001 | 0001538910 | C130 | 78095.67
11291333 | 11291333 Filter pad | FMM0050027 | 07/04/2026 | 2001 | 0001538915 | C130 | 5534.14
10041213 | 10041213 Cable Set, RM200, S2000 | FMM0051354 | 25/04/2026 | 2001 | 0001575317 | C130 | 13122.05
11571403 | 11571403 Service Plug set P037 | FMM0049457 | 28/03/2026 | 2001 | 0001518410 | C130 | 115572.73
4757246 | 4757246 SQUEEZE BALL | FMM0051220 | 24/04/2026 | 2001 | 0001573432 | C130 | 2826.6
10143653 | 10143653 Robot Back-up Battery | FMM0051328 | 25/04/2026 | 2001 | 0001575201 | C130 | 33539.28
11060846 | 11060846 Squeezeball | FMM0051220 | 24/04/2026 | 2001 | 0001573428 | C130 | 3470.64
10496863 | 10496863 Manual connect. kit 3T ST1-TX | FMM0051220 | 24/04/2026 | 2001 | 0001573430 | C130 | 54856.15
10610006 | 10610006 Connector Panel VD10 | FMM0016966 | 12/11/2024 | 2001 | 0000863378 | C131 | 109511.24
9900598 | 9900598 PRECISION X-RAY FILTER | FMM0021285 | 25/01/2025 | 2001 | 0000956913 | C131 | 14629.46
11150710 | 11150710 Caster, Front, CareFree, MC3T1LSB150PR-2 | FMM0021286 | 25/01/2025 | 2001 | 0000957101 | C131 | 24808.64
11288125 | 11288125 Control Panel Trackball (ST) | FMM0021286 | 25/01/2025 | 2001 | 0000957106 | C131 | 29303.87
11287264 | 11287264 Wireless USB Adapter 3 | FMM0021286 | 25/01/2025 | 2001 | 0000957105 | C131 | 10037.5
10185557 | 10185557 1.5T INTERFACE | FMM0045069 | 28/01/2026 | 2001 | 0001422960 | C131 | 28978.1
10190974 | 10190974 Windows10 2021 License Upgrade | FMM0048916 | 21/03/2026 | 2002 | 0001407465 | C131 | 38061.44
10190974 | 10190974 Windows10 2021 License Upgrade | FMM0048917 | 21/03/2026 | 2002 | 0001407467 | C131 | 38061.44
11760122 | 11760122 Udoc Adv_Plan VB10 EN (02) | FMM0048918 | 21/03/2026 | 2002 | 0001407470 | C131 | 24099.51
10190974 | 10190974 Windows10 2021 License Upgrade | FMM0048921 | 21/03/2026 | 2002 | 0001407458 | C131 | 38061.44
10190974 | 10190974 Windows10 2021 License Upgrade | FMM0048924 | 21/03/2026 | 2002 | 0001407467 | C131 | 38061.44
10190974 | 10190974 Windows10 2021 License Upgrade | FMM0048920 | 21/03/2026 | 2002 | 0001407413 | C131 | 38061.44
11102502 | 11102502 cooling fan ZA GR22V_sp | FMM0045065 | 28/01/2026 | 2001 | 0001421405 | C131 | 9254.5
10248899 | 10248899 CONNECTOR MODUL R7 HED RC | FMM0046052 | 07/02/2026 | 2001 | 0001446369 | C131 | 209820.37
10190974 | 10190974 Windows10 2021 License Upgrade | FMM0048962 | 21/03/2026 | 2002 | 0001407387 | C131 | 38631.71
11760122 | 11760122 Udoc Adv_Plan VB10 EN (02) | FMM0048962 | 21/03/2026 | 2002 | 0001407388 | C131 | 24460.74
10190974 | 10190974 Windows10 2021 License Upgrade | FMM0048914 | 21/03/2026 | 2002 | 0001407458 | C131 | 38061.44
11760122 | 11760122 Udoc Adv_Plan VB10 EN (02) | FMM0048914 | 21/03/2026 | 2002 | 0001407457 | C131 | 24099.51
10190974 | 10190974 Windows10 2021 License Upgrade | FMM0048915 | 21/03/2026 | 2002 | 0001407462 | C131 | 38061.44
11760122 | 11760122 Udoc Adv_Plan VB10 EN (02) | FMM0048919 | 21/03/2026 | 2002 | 0001407503 | C131 | 24099.51
10190974 | 10190974 Windows10 2021 License Upgrade | FMM0048923 | 21/03/2026 | 2002 | 0001407465 | C131 | 38061.44
10190974 | 10190974 Windows10 2021 License Upgrade | FMM0048925 | 21/03/2026 | 2002 | 0001407471 | C131 | 38061.44
11760122 | 11760122 Udoc Adv_Plan VB10 EN (02) | FMM0048915 | 21/03/2026 | 2002 | 0001407463 | C131 | 24099.51
11760122 | 11760122 Udoc Adv_Plan VB10 EN (02) | FMM0048916 | 21/03/2026 | 2002 | 0001407464 | C131 | 24099.51
10190974 | 10190974 Windows10 2021 License Upgrade | FMM0048919 | 21/03/2026 | 2002 | 0001407502 | C131 | 38061.44
10190974 | 10190974 Windows10 2021 License Upgrade | FMM0048967 | 21/03/2026 | 2002 | 0001407387 | C131 | 38631.71
10789387 | 10789387 VF10-5 Linear Array XDCR_G | FMM0046051 | 07/02/2026 | 2001 | 0001446365 | C131 | 247936.04
10431916 | 10431916 IRSmx3d_Disk_SAS | FMM0046057 | 07/02/2026 | 2001 | 0001446700 | C131 | 159975.2
11760122 | 11760122 Udoc Adv_Plan VB10 EN (02) | FMM0048917 | 21/03/2026 | 2002 | 0001407466 | C131 | 24099.51
10190974 | 10190974 Windows10 2021 License Upgrade | FMM0048913 | 21/03/2026 | 2002 | 0001407413 | C131 | 38061.44
11760122 | 11760122 Udoc Adv_Plan VB10 EN (02) | FMM0048913 | 21/03/2026 | 2002 | 0001407412 | C131 | 24099.51
10190974 | 10190974 Windows10 2021 License Upgrade | FMM0048918 | 21/03/2026 | 2002 | 0001407471 | C131 | 38061.44
10190974 | 10190974 Windows10 2021 License Upgrade | FMM0048922 | 21/03/2026 | 2002 | 0001407462 | C131 | 38061.44
10190974 | 10190974 Windows10 2021 License Upgrade | FMM0048926 | 21/03/2026 | 2002 | 0001407502 | C131 | 38061.44
10167215 | 10167215 Microswitch VMN-10S-06E0-BZ | FMM0015865 | 26/10/2024 | 2001 | 0000859092 | C133 | 303.3
10190974 | 10190974 Windows10 2021 License Upgrade | FMM0038272 | 31/10/2025 | 2002 | 0001318169 | C133 | 36091.5
10190974 | 10190974 Windows10 2021 License Upgrade | FMM0038283 | 31/10/2025 | 2002 | 0001318169 | C133 | 36091.5
11760122 | 11760122 Udoc Adv_Plan VB10 EN (02) | FMM0038272 | 31/10/2025 | 2002 | 0001318168 | C133 | 22852.25
11102087 | 11102087 Activate-Belt_Spare | FMM0011740 | 28/08/2024 | 2001 | 0000813482 | C134 | 57560.29
11102087 | 11102087 Activate-Belt_Spare | FMM0011740 | 28/08/2024 | 2001 | 0000813483 | C134 | 57560.29
7056336 | 7056336 POLY-V-BELT T 2 L=4960 B= 19 | FMM0011740 | 28/08/2024 | 2001 | 0000813484 | C134 | 22679.19
10190974 | 10190974 Windows10 2021 License Upgrade | FMM0047990 | 07/03/2026 | 2002 | 0001407096 | C134 | 38411.67
11760122 | 11760122 Udoc Adv_Plan VB10 EN (02) | FMM0049017 | 21/03/2026 | 2002 | 0001407370 | C134 | 24460.74
11760122 | 11760122 Udoc Adv_Plan VB10 EN (02) | FMM0049018 | 21/03/2026 | 2002 | 0001407371 | C134 | 24460.74
10190974 | 10190974 Windows10 2021 License Upgrade | FMM0048927 | 21/03/2026 | 2002 | 0001407300 | C134 | 38061.44
10190974 | 10190974 Windows10 2021 License Upgrade | FMM0048946 | 21/03/2026 | 2002 | 0001407407 | C134 | 38061.44
11760122 | 11760122 Udoc Adv_Plan VB10 EN (02) | FMM0048949 | 21/03/2026 | 2002 | 0001407449 | C134 | 24099.51
11760122 | 11760122 Udoc Adv_Plan VB10 EN (02) | FMM0048951 | 21/03/2026 | 2002 | 0001407455 | C134 | 24099.51
10190974 | 10190974 Windows10 2021 License Upgrade | FMM0048999 | 21/03/2026 | 2002 | 0001407477 | C134 | 37744.51
10190974 | 10190974 Windows10 2021 License Upgrade | FMM0048940 | 21/03/2026 | 2002 | 0001407402 | C134 | 38061.44
10190974 | 10190974 Windows10 2021 License Upgrade | FMM0048953 | 21/03/2026 | 2002 | 0001407407 | C134 | 38061.44
10190974 | 10190974 Windows10 2021 License Upgrade | FMM0049010 | 21/03/2026 | 2002 | 0001407482 | C134 | 37744.51
10190974 | 10190974 Windows10 2021 License Upgrade | FMM0049011 | 21/03/2026 | 2002 | 0001407484 | C134 | 37744.51
10190974 | 10190974 Windows10 2021 License Upgrade | FMM0049006 | 21/03/2026 | 2002 | 0001407473 | C134 | 37744.52
10190974 | 10190974 Windows10 2021 License Upgrade | FMM0049007 | 21/03/2026 | 2002 | 0001407475 | C134 | 37744.51
10190974 | 10190974 Windows10 2021 License Upgrade | FMM0048954 | 21/03/2026 | 2002 | 0001407408 | C134 | 38061.44
7758530 | 7758530 Lead Accu 12V 2,3Ah | FMM0043547 | 06/01/2026 | 2001 | 0001407780 | C134 | 7620.97
10433138 | 10433138 Flow switch MBB | FMM0045068 | 28/01/2026 | 2001 | 0001422944 | C134 | 4650.3
11551124 | 11551124 Right Hinge, rectangular | FMM0045068 | 28/01/2026 | 2001 | 0001422941 | C134 | 3069.8
7758530 | 7758530 Lead Accu 12V 2,3Ah | FMM0043548 | 06/01/2026 | 2001 | 0001407781 | C134 | 7620.97
10190974 | 10190974 Windows10 2021 License Upgrade | FMM0047985 | 07/03/2026 | 2002 | 0001407096 | C134 | 38411.67
11760122 | 11760122 Udoc Adv_Plan VB10 EN (02) | FMM0047985 | 07/03/2026 | 2002 | 0001407095 | C134 | 24321.34
10190974 | 10190974 Windows10 2021 License Upgrade | FMM0049019 | 21/03/2026 | 2002 | 0001407374 | C134 | 38631.71
11760122 | 11760122 Udoc Adv_Plan VB10 EN (02) | FMM0049019 | 21/03/2026 | 2002 | 0001407373 | C134 | 24460.74
10190974 | 10190974 Windows10 2021 License Upgrade | FMM0048933 | 21/03/2026 | 2002 | 0001407402 | C134 | 38061.44
11760122 | 11760122 Udoc Adv_Plan VB10 EN (02) | FMM0048933 | 21/03/2026 | 2002 | 0001407403 | C134 | 24099.51
10190974 | 10190974 Windows10 2021 License Upgrade | FMM0048997 | 21/03/2026 | 2002 | 0001407473 | C134 | 37744.52
11760122 | 11760122 Udoc Adv_Plan VB10 EN (02) | FMM0048997 | 21/03/2026 | 2002 | 0001407472 | C134 | 23898.93
10190974 | 10190974 Windows10 2021 License Upgrade | FMM0048998 | 21/03/2026 | 2002 | 0001407475 | C134 | 37744.51
10190974 | 10190974 Windows10 2021 License Upgrade | FMM0049023 | 21/03/2026 | 2002 | 0001407372 | C134 | 38631.71
10190974 | 10190974 Windows10 2021 License Upgrade | FMM0049022 | 21/03/2026 | 2002 | 0001407369 | C134 | 38631.71
10190974 | 10190974 Windows10 2021 License Upgrade | FMM0049018 | 21/03/2026 | 2002 | 0001407372 | C134 | 38631.71
11760122 | 11760122 Udoc Adv_Plan VB10 EN (02) | FMM0048946 | 21/03/2026 | 2002 | 0001407406 | C134 | 24099.51
10190974 | 10190974 Windows10 2021 License Upgrade | FMM0048949 | 21/03/2026 | 2002 | 0001407450 | C134 | 38061.44
10190974 | 10190974 Windows10 2021 License Upgrade | FMM0048951 | 21/03/2026 | 2002 | 0001407454 | C134 | 38061.44
11760122 | 11760122 Udoc Adv_Plan VB10 EN (02) | FMM0048998 | 21/03/2026 | 2002 | 0001407474 | C134 | 23898.93
11760122 | 11760122 Udoc Adv_Plan VB10 EN (02) | FMM0048999 | 21/03/2026 | 2002 | 0001407476 | C134 | 23898.93
10190974 | 10190974 Windows10 2021 License Upgrade | FMM0048956 | 21/03/2026 | 2002 | 0001407450 | C134 | 38061.44
10190974 | 10190974 Windows10 2021 License Upgrade | FMM0048958 | 21/03/2026 | 2002 | 0001407454 | C134 | 38061.44
10190974 | 10190974 Windows10 2021 License Upgrade | FMM0048937 | 21/03/2026 | 2002 | 0001407396 | C134 | 38061.44
10190974 | 10190974 Windows10 2021 License Upgrade | FMM0049024 | 21/03/2026 | 2002 | 0001407374 | C134 | 38631.71
7758530 | 7758530 Lead Accu 12V 2,3Ah | FMM0043549 | 06/01/2026 | 2001 | 0001407782 | C134 | 7620.97
10190974 | 10190974 Windows10 2021 License Upgrade | FMM0049016 | 21/03/2026 | 2002 | 0001407367 | C134 | 38631.71
11760122 | 11760122 Udoc Adv_Plan VB10 EN (02) | FMM0049016 | 21/03/2026 | 2002 | 0001407368 | C134 | 24460.74
10190974 | 10190974 Windows10 2021 License Upgrade | FMM0049017 | 21/03/2026 | 2002 | 0001407369 | C134 | 38631.71
11760122 | 11760122 Udoc Adv_Plan VB10 EN (02) | FMM0048927 | 21/03/2026 | 2002 | 0001407301 | C134 | 24099.51
10190974 | 10190974 Windows10 2021 License Upgrade | FMM0048930 | 21/03/2026 | 2002 | 0001407396 | C134 | 38061.44
11760122 | 11760122 Udoc Adv_Plan VB10 EN (02) | FMM0048930 | 21/03/2026 | 2002 | 0001407395 | C134 | 24099.51
10190974 | 10190974 Windows10 2021 License Upgrade | FMM0048947 | 21/03/2026 | 2002 | 0001407408 | C134 | 38061.44
11760122 | 11760122 Udoc Adv_Plan VB10 EN (02) | FMM0048947 | 21/03/2026 | 2002 | 0001407409 | C134 | 24099.51
10190974 | 10190974 Windows10 2021 License Upgrade | FMM0049001 | 21/03/2026 | 2002 | 0001407482 | C134 | 37744.51
11760122 | 11760122 Udoc Adv_Plan VB10 EN (02) | FMM0049001 | 21/03/2026 | 2002 | 0001407481 | C134 | 23898.93
10190974 | 10190974 Windows10 2021 License Upgrade | FMM0049002 | 21/03/2026 | 2002 | 0001407484 | C134 | 37744.51
11760122 | 11760122 Udoc Adv_Plan VB10 EN (02) | FMM0049002 | 21/03/2026 | 2002 | 0001407485 | C134 | 23898.93
10190974 | 10190974 Windows10 2021 License Upgrade | FMM0048934 | 21/03/2026 | 2002 | 0001407300 | C134 | 38061.44
10190974 | 10190974 Windows10 2021 License Upgrade | FMM0049008 | 21/03/2026 | 2002 | 0001407477 | C134 | 37744.51
10190974 | 10190974 Windows10 2021 License Upgrade | FMM0049021 | 21/03/2026 | 2002 | 0001407367 | C134 | 38631.71
11234106 | 11234106 Auxilliary Contact 3RV2901-1F | FMM0000223 | 12/04/2024 | 2001 | 0000663880 | C135 | 0
11291534 | 11291534 circuit breaker 3A 400VAC 1pol Car. D | FMM0000223 | 12/04/2024 | 2001 | 0000663231 | C135 | 0
10700139 | 10700139 contactor with surge suppressor | FMM0000223 | 12/04/2024 | 2001 | 0000673559 | C135 | 0
10700139 | 10700139 contactor with surge suppressor | FMM0000223 | 12/04/2024 | 2001 | 0000673564 | C135 | 0
11234102 | 11234102 Motorprotection Switch 3RV2021-4AA10 | FMM0000223 | 12/04/2024 | 2001 | 0000663866 | C135 | 0
11292535 | 11292535 Circuit breaker with auxi. contactor | FMM0000223 | 12/04/2024 | 2001 | 0000663212 | C135 | 0
8618113 | 8618113 Power supply (spare part) | FMM0000876 | 12/04/2024 | 2001 | 0000667847 | C135 | 0
11291533 | 11291533 circuit breaker 1A 400VAC 1pol Car. D | FMM0000223 | 12/04/2024 | 2001 | 0000663217 | C135 | 0
11292534 | 11292534 Circuit breaker with auxi. contactor | FMM0000223 | 12/04/2024 | 2001 | 0000663180 | C135 | 0
11292534 | 11292534 Circuit breaker with auxi. contactor | FMM0000223 | 12/04/2024 | 2001 | 0000663183 | C135 | 0
11292534 | 11292534 Circuit breaker with auxi. contactor | FMM0000223 | 12/04/2024 | 2001 | 0000663185 | C135 | 0
5489815 | 5489815 OIL TOPOFF KIT,PRIMUS | FMM0001645 | 12/04/2024 | 2001 | 0000668909 | C135 | 0
10911675 | 10911675 GUIDE CARRIAGE LLTHC 20_T1_CN0004-01 | FMM0000340 | 12/04/2024 | 2001 | 0000672537 | C135 | 0
10855235 | 10855235 PWR SUPPLY, ELEC MODULE AC (EMAC/A) | FMM0000867 | 12/04/2024 | 2001 | 0000672048 | C135 | 0
10849577 | 10849577 Prozessorboard MPCU_VI | FMM0016519 | 06/11/2024 | 2001 | 0000861667 | C135 | 204150.21
11508047 | 11508047 Set, KT SSD, 120GB, w/Spacer | FMM0016133 | 30/10/2024 | 2001 | 0007485842 | C135 | 2937.8
10892488 | 10892488 Service Package Material XTA | FMM0044817 | 24/01/2026 | 2001 | 0001429531 | C135 | 1809.8
10892488 | 10892488 Service Package Material XTA | FMM0044817 | 24/01/2026 | 2001 | 0001429532 | C135 | 1809.8
10164386 | 10164386 Axxess60 Alarmbox Spare(no cable w2 | FMM0041465 | 08/12/2025 | 2001 | 0001370249 | C135 | 137169.17
10840417 | 10840417 Connection pipe ICS to MREF 011 | FMM0016519 | 06/11/2024 | 2001 | 0000861666 | C135 | 24423.1
10838055 | 10838055 AX93 Quench Manifold Hatch Gasket | FMM0016519 | 06/11/2024 | 2001 | 0000861652 | C135 | 4036.09
10838121 | 10838121 AX93 Quench Valve Assembly | FMM0016519 | 06/11/2024 | 2001 | 0000861653 | C135 | 97244.96
11330474 | 11330474 W068 spiral | FMM0028605 | 04/06/2025 | 2001 | 0001126282 | C135 | 19670.58
11623188 | 11623188 OR124 Venting and pipe set | FMM0049772 | 03/04/2026 | 2001 | 0001521296 | C135 | 256817.01
11105284 | 11105284 Wall charger station | FMM0000985 | 12/04/2024 | 2001 | 0000665068 | C137 | 0
10928281 | 10928281 Processor MR-VA AWP z420/K2000 | FMM0023272 | 28/02/2025 | 2001 | 0000991849 | C137 | 212691.53
11062026 | 11062026 ICS Tower 13B =!= | FMM0049999 | 07/04/2026 | 2001 | 0001537059 | C137 | 374085.6
10563408 | 10563408 D510 A100 RoHs | FMM0049998 | 07/04/2026 | 2001 | 0001537031 | C137 | 683337.6
10753305 | 10753305 UPMM - Med White | FMM0016579 | 07/11/2024 | 2001 | 0000861304 | C137 | 466318.66
11062042 | 11062042 Control Unit MaRS3S.7 32RX | FMM0045321 | 31/01/2026 | 2001 | 0001442814 | C137 | 640882.33
10280781 | 10280781 TRU charging unit 230 | FMM0000836 | 12/04/2024 | 2001 | 0000669246 | C138 | 0
7112704 | 7112704 Sitop Power 20 power supply | FMM0000836 | 12/04/2024 | 2001 | 0000668883 | C138 | 0
7112704 | 7112704 Sitop Power 20 power supply | FMM0000836 | 12/04/2024 | 2001 | 0000668886 | C138 | 0
11216258 | 11216258 5V DC POWER SUPPLY | FMM0000855 | 12/04/2024 | 2001 | 0000663708 | C138 | 0
11216258 | 11216258 5V DC POWER SUPPLY | FMM0000855 | 12/04/2024 | 2001 | 0000663709 | C138 | 0
11216258 | 11216258 5V DC POWER SUPPLY | FMM0000855 | 12/04/2024 | 2001 | 0000663711 | C138 | 0
11216258 | 11216258 5V DC POWER SUPPLY | FMM0000855 | 12/04/2024 | 2001 | 0000663723 | C138 | 0
10893437 | 10893437 AC-DC IN 85-265V OUT 12V 100W | FMM0000879 | 12/04/2024 | 2001 | 0000672111 | C138 | 0
10068891 | 10068891 TENSION SPRING | FMM0001698 | 12/04/2024 | 2001 | 0000670434 | C138 | 0
10068891 | 10068891 TENSION SPRING | FMM0001698 | 12/04/2024 | 2001 | 0000670440 | C138 | 0
10280781 | 10280781 TRU charging unit 230 | FMM0000836 | 12/04/2024 | 2001 | 0000669242 | C138 | 0
10590414 | 10590414 KEYBOARD KB400 D Standard =D= | FMM0001017 | 12/04/2024 | 2001 | 0000674404 | C138 | 0
8633443 | 8633443 WW Resistor 3K 50 W 5% | FMM0001759 | 12/04/2024 | 2001 | 0000667552 | C138 | 0
8633443 | 8633443 WW Resistor 3K 50 W 5% | FMM0001759 | 12/04/2024 | 2001 | 0000667532 | C138 | 0
8633443 | 8633443 WW Resistor 3K 50 W 5% | FMM0001759 | 12/04/2024 | 2001 | 0000667540 | C138 | 0
8633443 | 8633443 WW Resistor 3K 50 W 5% | FMM0001759 | 12/04/2024 | 2001 | 0000667547 | C138 | 0
10083218 | 10083218 D915 MM2.5 (with display driver)PRGM | FMM0001790 | 12/04/2024 | 2001 | 0000669695 | C138 | 0
10280781 | 10280781 TRU charging unit 230 | FMM0000836 | 12/04/2024 | 2001 | 0000669247 | C138 | 0
10303485 | 10303485 AC-DC VEGA550-Lite V501CYF | FMM0001631 | 12/04/2024 | 2001 | 0000666270 | C138 | 0
10045133 | 10045133 Monitor2, FPD2, 20.1in, SC2000 | FMM0001982 | 12/04/2024 | 2001 | 0000669802 | C138 | 0
10911660 | 10911660 Horizontal drive assembly | FMM0049999 | 07/04/2026 | 2001 | 0001537063 | C138 | 172011.8
58074637 | 58074637 Single tank cable k15 (CE) | FMM0010136 | 03/08/2024 | 2001 | 0000688073 | C139 | 2699.88
11061595 | 11061595 DP Splitter | FMM0015410 | 22/10/2024 | 2001 | 0000858082 | C139 | 38570.56
11061595 | 11061595 DP Splitter | FMM0015410 | 22/10/2024 | 2001 | 0000858083 | C139 | 38570.56
11061523 | 11061523 Bigtide 2D Camera CS | FMM0015410 | 22/10/2024 | 2001 | 0000858079 | C139 | 13597.25
11061523 | 11061523 Bigtide 2D Camera CS | FMM0015410 | 22/10/2024 | 2001 | 0000858080 | C139 | 13597.25
10606845 | 10606845 Update protective cover | FMM0015412 | 22/10/2024 | 2001 | 0000859543 | C139 | 337.48
10505623 | 10505623 ASSY, PHS SERVICE SWITCH BRKT W/ SW | FMM0026873 | 05/05/2025 | 2001 | 0001081933 | C139 | 7786.76
11734901 | 11734901 UI package: SPO2 cover&POE cable holder | FMM0045158 | 29/01/2026 | 2002 | 0001427239 | C139 | 18466.38
11734901 | 11734901 UI package: SPO2 cover&POE cable holder | FMM0045160 | 29/01/2026 | 2002 | 0001427241 | C139 | 18466.38
10505623 | 10505623 ASSY, PHS SERVICE SWITCH BRKT W/ SW | FMM0026873 | 05/05/2025 | 2001 | 0001081938 | C139 | 7786.76
10505623 | 10505623 ASSY, PHS SERVICE SWITCH BRKT W/ SW | FMM0026873 | 05/05/2025 | 2001 | 0001081939 | C139 | 7786.76
10505623 | 10505623 ASSY, PHS SERVICE SWITCH BRKT W/ SW | FMM0026873 | 05/05/2025 | 2001 | 0001081940 | C139 | 7786.76
10505623 | 10505623 ASSY, PHS SERVICE SWITCH BRKT W/ SW | FMM0026873 | 05/05/2025 | 2001 | 0001081941 | C139 | 7786.76
10137491 | 10137491 Assembly, FPD, 20winch, X700 | FMM0038093 | 28/10/2025 | 2001 | 0001189052 | C139 | 99470.78
11734901 | 11734901 UI package: SPO2 cover&POE cable holder | FMM0045159 | 29/01/2026 | 2002 | 0001427240 | C139 | 18466.38
10849847 | 10849847 PERU_SB Phys. ECG/Respiratory Unit | FMM0051478 | 28/04/2026 | 2001 | 0001581376 | C139 | 131748.22
8721511 | 8721511 ASM HVM HIGH VOLTAGE MODULE | FMM0051480 | 28/04/2026 | 2001 | 0001581484 | C139 | 71834
7717825 | 7717825 Spare part, fan W198 | FMM0051480 | 28/04/2026 | 2001 | 0001581477 | C139 | 9304.34
11520520 | 11520520 Detector LVPS FRU | FMM0051480 | 28/04/2026 | 2001 | 0001581486 | C139 | 61538.89
10167215 | 10167215 Microswitch VMN-10S-06E0-BZ | FMM0015865 | 26/10/2024 | 2001 | 0000859091 | C140 | 303.3
10591059 | 10591059 Microphone Board 098 | FMM0015866 | 26/10/2024 | 2001 | 0000859482 | C140 | 6013.41
10168055 | 10168055 CONT-V to V-motor encoder (W4917) | FMM0015865 | 26/10/2024 | 2001 | 0000859096 | C140 | 5356.8
10591346 | 10591346 Castor wheel | FMM0015411 | 22/10/2024 | 2001 | 0000859493 | C142 | 26807.5
11103742 | 11103742 W385 aCTiMAS to LM and PDB to Charger | FMM0028312 | 30/05/2025 | 2001 | 0001118879 | C142 | 4245.61
11760122 | 11760122 Udoc Adv_Plan VB10 EN (02) | FMM0045060 | 28/01/2026 | 2002 | 0001408544 | C142 | 24953.04
11760122 | 11760122 Udoc Adv_Plan VB10 EN (02) | FMM0045058 | 28/01/2026 | 2002 | 0001408514 | C142 | 24953.04
10190974 | 10190974 Windows10 2021 License Upgrade | FMM0045060 | 28/01/2026 | 2002 | 0001408545 | C142 | 39409.39
10190974 | 10190974 Windows10 2021 License Upgrade | FMM0045061 | 28/01/2026 | 2002 | 0001408515 | C142 | 39409.39
11760122 | 11760122 Udoc Adv_Plan VB10 EN (02) | FMM0045059 | 28/01/2026 | 2002 | 0001408517 | C142 | 24953.04
10190974 | 10190974 Windows10 2021 License Upgrade | FMM0045058 | 28/01/2026 | 2002 | 0001408515 | C142 | 39409.39
10190974 | 10190974 Windows10 2021 License Upgrade | FMM0045062 | 28/01/2026 | 2002 | 0001408516 | C142 | 39409.39
10190974 | 10190974 Windows10 2021 License Upgrade | FMM0047997 | 07/03/2026 | 2002 | 0001407102 | C142 | 38411.67
11760122 | 11760122 Udoc Adv_Plan VB10 EN (02) | FMM0047997 | 07/03/2026 | 2002 | 0001407101 | C142 | 24321.34
10190974 | 10190974 Windows10 2021 License Upgrade | FMM0048002 | 07/03/2026 | 2002 | 0001407102 | C142 | 38411.67
6465590 | 6465590 Potentiometer | FMM0051480 | 28/04/2026 | 2001 | 0001581488 | C142 | 6687.49
10499153 | 10499153 RCCS_60_16CH | FMM0051478 | 28/04/2026 | 2001 | 0001581396 | C142 | 333540.2
10190974 | 10190974 Windows10 2021 License Upgrade | FMM0045059 | 28/01/2026 | 2002 | 0001408516 | C142 | 39409.39
10190974 | 10190974 Windows10 2021 License Upgrade | FMM0045063 | 28/01/2026 | 2002 | 0001408545 | C142 | 39409.39
10500085 | 10500085 Flex coil interface 1.5T | FMM0051478 | 28/04/2026 | 2001 | 0001581381 | C142 | 165803.86
10522533 | 10522533 FRU: AEB REPLACEMENT (RoHS) | FMM0051480 | 28/04/2026 | 2001 | 0001581485 | C142 | 295690.44
11254162 | 11254162 Power Cord, 230V, 4.5m, (EU) | FMM0000112 | 12/04/2024 | 2001 | 0000663863 | C143 | 0
10143169 | 10143169 SRS-Router DSL PPPoE | FMM0000602 | 12/04/2024 | 2001 | 0000670585 | C143 | 0
10143169 | 10143169 SRS-Router DSL PPPoE | FMM0000602 | 12/04/2024 | 2001 | 0000670595 | C143 | 0
10143169 | 10143169 SRS-Router DSL PPPoE | FMM0000602 | 12/04/2024 | 2001 | 0000670706 | C143 | 0
10143169 | 10143169 SRS-Router DSL PPPoE | FMM0000602 | 12/04/2024 | 2001 | 0000670719 | C143 | 0
10143169 | 10143169 SRS-Router DSL PPPoE | FMM0000602 | 12/04/2024 | 2001 | 0000670728 | C143 | 0
7109577 | 7109577 Cable W75 | FMM0000273 | 12/04/2024 | 2001 | 0000668796 | C143 | 0
10143169 | 10143169 SRS-Router DSL PPPoE | FMM0000602 | 12/04/2024 | 2001 | 0000670599 | C143 | 0
10143169 | 10143169 SRS-Router DSL PPPoE | FMM0000602 | 12/04/2024 | 2001 | 0000670678 | C143 | 0
10143169 | 10143169 SRS-Router DSL PPPoE | FMM0000602 | 12/04/2024 | 2001 | 0000670687 | C143 | 0
10143169 | 10143169 SRS-Router DSL PPPoE | FMM0000602 | 12/04/2024 | 2001 | 0000670693 | C143 | 0
10143169 | 10143169 SRS-Router DSL PPPoE | FMM0000602 | 12/04/2024 | 2001 | 0000670567 | C143 | 0
10143169 | 10143169 SRS-Router DSL PPPoE | FMM0000602 | 12/04/2024 | 2001 | 0000670573 | C143 | 0
10143169 | 10143169 SRS-Router DSL PPPoE | FMM0000602 | 12/04/2024 | 2001 | 0000670733 | C143 | 0
11216258 | 11216258 5V DC POWER SUPPLY | FMM0000855 | 12/04/2024 | 2001 | 0000663710 | C143 | 0
11216258 | 11216258 5V DC POWER SUPPLY | FMM0000855 | 12/04/2024 | 2001 | 0000663712 | C143 | 0
11216258 | 11216258 5V DC POWER SUPPLY | FMM0000855 | 12/04/2024 | 2001 | 0000663713 | C143 | 0
11216258 | 11216258 5V DC POWER SUPPLY | FMM0000855 | 12/04/2024 | 2001 | 0000663716 | C143 | 0
11216258 | 11216258 5V DC POWER SUPPLY | FMM0000855 | 12/04/2024 | 2001 | 0000663719 | C143 | 0
11216258 | 11216258 5V DC POWER SUPPLY | FMM0000855 | 12/04/2024 | 2001 | 0000663721 | C143 | 0
11216258 | 11216258 5V DC POWER SUPPLY | FMM0000855 | 12/04/2024 | 2001 | 0000663725 | C143 | 0
11216258 | 11216258 5V DC POWER SUPPLY | FMM0000855 | 12/04/2024 | 2001 | 0000663727 | C143 | 0
11151099 | 11151099 Battery Set-2, P300 | FMM0001614 | 12/04/2024 | 2001 | 0000665036 | C143 | 0
10068891 | 10068891 TENSION SPRING | FMM0001698 | 12/04/2024 | 2001 | 0000670414 | C143 | 0
10068891 | 10068891 TENSION SPRING | FMM0001698 | 12/04/2024 | 2001 | 0000670424 | C143 | 0
7340420 | 7340420 ROT ENCOD 500IMP/U 2Ch+I 1/46,35mm =D= | FMM0000128 | 12/04/2024 | 2001 | 0000669194 | C143 | 0
8633443 | 8633443 WW Resistor 3K 50 W 5% | FMM0001759 | 12/04/2024 | 2001 | 0000667544 | C143 | 0
10143169 | 10143169 SRS-Router DSL PPPoE | FMM0000602 | 12/04/2024 | 2001 | 0000670578 | C143 | 0
10143169 | 10143169 SRS-Router DSL PPPoE | FMM0000602 | 12/04/2024 | 2001 | 0000670590 | C143 | 0
10143169 | 10143169 SRS-Router DSL PPPoE | FMM0000602 | 12/04/2024 | 2001 | 0000670713 | C143 | 0
10143169 | 10143169 SRS-Router DSL PPPoE | FMM0000602 | 12/04/2024 | 2001 | 0000670724 | C143 | 0
5769950 | 5769950 Rope traction tilt pot,pre-assembd. | FMM0039325 | 07/11/2025 | 2001 | 0001330325 | C143 | 34347.1
2829880 | 2829880 Tube assembly collimator ISO-C | FMM0040950 | 28/11/2025 | 2001 | 0001360556 | C143 | 295801.96
10180842 | 10180842 AML Cap Ceramic 200 pF 15KV 10-32 T | FMM0036894 | 08/10/2025 | 2001 | 0001289527 | C143 | 11286.46
10180842 | 10180842 AML Cap Ceramic 200 pF 15KV 10-32 T | FMM0036894 | 08/10/2025 | 2001 | 0001289529 | C143 | 11286.46
10181358 | 10181358 ASM FLOW SW COOLING WATE | FMM0036894 | 08/10/2025 | 2001 | 0001289524 | C143 | 66389.22
11369004 | 11369004 BWS Detector orientation asm | FMM0047310 | 24/02/2026 | 2001 | 0001469455 | C143 | 9545.1
7733186 | 7733186 GRecCe D44 | FMM0039497 | 11/11/2025 | 2001 | 0001332989 | C143 | 89688.85
11665396 | 11665396 DicomProxy BTO Standard Replacement | FMM0042946 | 26/12/2025 | 2001 | 0001389919 | C143 | 95883.94
8624723 | 8624723 Cushion, neck | FMM0051360 | 25/04/2026 | 2001 | 0001577033 | C143 | 7967.02
11060846 | 11060846 Squeezeball | FMM0051513 | 28/04/2026 | 2001 | 0001579204 | C143 | 3471.25
11060846 | 11060846 Squeezeball | FMM0051513 | 28/04/2026 | 2001 | 0001579214 | C143 | 3471.25
11060846 | 11060846 Squeezeball | FMM0051513 | 28/04/2026 | 2001 | 0001579218 | C143 | 3471.25
11060846 | 11060846 Squeezeball | FMM0051513 | 28/04/2026 | 2001 | 0001579219 | C143 | 3471.25
11254272 | 11254272 Menu button assembly, NX3 | FMM0047310 | 24/02/2026 | 2001 | 0001469456 | C143 | 15102.8
11103696 | 11103696 W55 MAS_NPU to PHS Fiber | FMM0051511 | 28/04/2026 | 2001 | 0001577255 | C143 | 5924.11
10563386 | 10563386 D115 A100-G | FMM0051514 | 28/04/2026 | 2001 | 0001579228 | C143 | 73188.99
10432957 | 10432957 Sensor Charging Station 098 | FMM0051513 | 28/04/2026 | 2001 | 0001579205 | C143 | 15592.43
10396685 | 10396685 Belt 4210-5M-30 | FMM0051511 | 28/04/2026 | 2001 | 0001577254 | C143 | 11738.96
7717825 | 7717825 Spare part, fan W198 | FMM0051514 | 28/04/2026 | 2001 | 0001579227 | C143 | 9304.86
10399527 | 10399527 Leak detection dye | FMM0051513 | 28/04/2026 | 2001 | 0001579208 | C143 | 6744.32
10399527 | 10399527 Leak detection dye | FMM0051513 | 28/04/2026 | 2001 | 0001579209 | C143 | 6744.32
10608153 | 10608153 FRU: GCON FLASH_G_CHIP HW REPLCMT | FMM0017044 | 13/11/2024 | 2001 | 0000861226 | C143 | 65539.39
10142921 | 10142921 castor | FMM0040950 | 28/11/2025 | 2001 | 0001360559 | C143 | 17785.5
11321308 | 11321308 SMC Spare QD´s for MLX Cooling | FMM0047310 | 24/02/2026 | 2001 | 0001469450 | C143 | 27530.23
10835531 | 10835531 Positioning aid wedge | FMM0051360 | 25/04/2026 | 2001 | 0001577032 | C143 | 4636.19
10118776 | 10118776 Digital Protractor Pro w/Cal. Cert. | FMM0051515 | 28/04/2026 | 2001 | 0001579247 | C143 | 115811.69
10742372 | 10742372 condensate pump Si-10 (incl. levelsw.) | FMM0051512 | 28/04/2026 | 2001 | 0001579196 | C143 | 52911.3
7125631 | 7125631 Service Part HV TRANSFORMER P10F | FMM0016128 | 30/10/2024 | 2001 | 0000856303 | C145 | 1123906
3848707 | 3848707 DC_POWER_STAT D450 E 04 % | FMM0038094 | 28/10/2025 | 2001 | 0001206341 | C145 | 125726.85
11370917 | 11370917 Control panel English | FMM0038096 | 28/10/2025 | 2001 | 0001259625 | C145 | 163738.43
11321256 | 11321256 Tube Cooling One4all | FMM0050495 | 14/04/2026 | 2001 | 0001552416 | C145 | 484894.17
10656055 | 10656055 Monitor Color 19" DSHC 1914-DC =!= | FMM0051038 | 21/04/2026 | 2001 | 0001561201 | C145 | 180051.55
3345209 | 3345209 OPTITOP 150/40/80HC-100 | FMM0051576 | 29/04/2026 | 2001 | 0001584986 | C145 | 1813137.9
10785949 | 10785949 Kit, Main CP4, X300 | FMM0027536 | 16/05/2025 | 2001 | 0001102380 | C145 | 41171.61
7141190 | 7141190 Rep.Set Brake | FMM0027536 | 16/05/2025 | 2001 | 0001102374 | C145 | 10479.78
11268441 | 11268441 C065 PSU | FMM0051489 | 28/04/2026 | 2001 | 0001581523 | C145 | 140874.88
10911731 | 10911731 AC-DC IN100-240V OUT 24V 10A 240W | FMM0000182 | 12/04/2024 | 2001 | 0000672628 | C146 | 0
11366774 | 11366774 24v Power Supply | FMM0000186 | 12/04/2024 | 2001 | 0000663362 | C146 | 0
11270284 | 11270284 Filter / Strainer Lytron | FMM0001296 | 12/04/2024 | 2001 | 0000663854 | C146 | 0
11581937 | 11581937 Controller Boards ECO Chiller w Display | FMM0003075 | 04/05/2024 | 2002 | 0000710236 | C146 | 264259.97
10415084 | 10415084 first aid kit for CS | FMM0012056 | 03/09/2024 | 2001 | 0000816501 | C146 | 1931.82
10165057 | 10165057 AC-DC VEGA450 V407X0Y | FMM0000912 | 12/04/2024 | 2001 | 0000670985 | C146 | 0
10165057 | 10165057 AC-DC VEGA450 V407X0Y | FMM0000912 | 12/04/2024 | 2001 | 0000671012 | C146 | 0
3074838 | 3074838 AC-DC 230VAC OUT 24V 10A 240W =D= | FMM0000991 | 12/04/2024 | 2001 | 0000668327 | C146 | 0
3074838 | 3074838 AC-DC 230VAC OUT 24V 10A 240W =D= | FMM0000991 | 12/04/2024 | 2001 | 0000668341 | C146 | 0
8676657 | 8676657 MOUS 3Button MOUSE OPTICAL PS/2 =D= | FMM0001473 | 12/04/2024 | 2001 | 0000667065 | C146 | 0
10652424 | 10652424 PCB G31 MOTOR CONTROL V7+ | FMM0001726 | 12/04/2024 | 2001 | 0000673244 | C146 | 0
58074791 | 58074791 MCB 240/415V 3P 6A | FMM0012236 | 04/09/2024 | 2001 | 0000689430 | C146 | 0
58074791 | 58074791 MCB 240/415V 3P 6A | FMM0012236 | 04/09/2024 | 2001 | 0000689427 | C146 | 0
3805913 | 3805913 FOCUS-Control (FOC), D503 01 % | FMM0015458 | 22/10/2024 | 2001 | 0000856244 | C146 | 159669.48
10651821 | 10651821 MCA_Basic_Switch | FMM0036508 | 30/09/2025 | 2001 | 0001227479 | C146 | 312187.56
10909403 | 10909403 HiSIB ECG Cable - IEC1 2m 5+5cndtr | FMM0051280 | 24/04/2026 | 2001 | 0001573394 | C146 | 36038.64
6465590 | 6465590 Potentiometer | FMM0051280 | 24/04/2026 | 2001 | 0001573396 | C146 | 6685.61
3375958 | 3375958 Adapter Hemo pod adap. 10 pin | FMM0027536 | 16/05/2025 | 2001 | 0001102376 | C147 | 32611.13
10277303 | 10277303 Fan_for_grad.-filter | FMM0027537 | 16/05/2025 | 2001 | 0001102387 | C147 | 32750.78
7749950 | 7749950 Cable Conf. Opt. 30m 62um LC/LC | FMM0027537 | 16/05/2025 | 2001 | 0001102388 | C147 | 20237.08
8379336 | 8379336 Fan Set IRS3 | FMM0027537 | 16/05/2025 | 2001 | 0001102393 | C147 | 37449.23
3806036 | 3806036 POWER DISTRIB. ROTATING (PDR), D502 | FMM0027537 | 16/05/2025 | 2001 | 0001102386 | C147 | 21459.6
10276885 | 10276885 PIN splitter D20 | FMM0027537 | 16/05/2025 | 2001 | 0001102385 | C147 | 36249.12
10591020 | 10591020 Cable W12001, Alarm box - EPC | FMM0026775 | 05/05/2025 | 2001 | 0001088086 | C147 | 21439.13
11734901 | 11734901 UI package: SPO2 cover&POE cable holder | FMM0045247 | 30/01/2026 | 2002 | 0001427263 | C147 | 18615.46
10180923 | 10180923 BODY EXTRACTOR CAROUSEL 0.972 LONG | FMM0027538 | 16/05/2025 | 2001 | 0001102407 | C147 | 19456.78
10520283 | 10520283 ASM-REEL SPRING W/ STRAP | FMM0027538 | 16/05/2025 | 2001 | 0001102404 | C147 | 15808.74
10353257 | 10353257 knee support cushion | FMM0007829 | 06/07/2024 | 2001 | 0000765246 | C147 | 6928.96
10520178 | 10520178 FOC.Cable pluggable 15m for DVI | FMM0027536 | 16/05/2025 | 2001 | 0001102379 | C147 | 12889.62
10397014 | 10397014 Guide carriage unit | FMM0027538 | 16/05/2025 | 2001 | 0001102406 | C147 | 12068.72
3812604 | 3812604 Collimator adjustment tool | FMM0007897 | 08/07/2024 | 2006 | 0000765371 | C150 | 10654.03
10137491 | 10137491 Assembly, FPD, 20winch, X700 | FMM0038092 | 28/10/2025 | 2001 | 0001187568 | C150 | 99470.78
8614476 | 8614476 Relay (K711) | FMM0043611 | 07/01/2026 | 2001 | 0001408927 | C150 | 5311.73
11734901 | 11734901 UI package: SPO2 cover&POE cable holder | FMM0045399 | 02/02/2026 | 2002 | 0001427248 | C150 | 17328.9
11734901 | 11734901 UI package: SPO2 cover&POE cable holder | FMM0045394 | 02/02/2026 | 2002 | 0001427243 | C150 | 17328.9
11734901 | 11734901 UI package: SPO2 cover&POE cable holder | FMM0045395 | 02/02/2026 | 2002 | 0001427244 | C150 | 17328.9
11734901 | 11734901 UI package: SPO2 cover&POE cable holder | FMM0045396 | 02/02/2026 | 2002 | 0001427245 | C150 | 17328.9
11734901 | 11734901 UI package: SPO2 cover&POE cable holder | FMM0045397 | 02/02/2026 | 2002 | 0001427246 | C150 | 17328.9
10161766 | 10161766 DIRex-D27 | FMM0043611 | 07/01/2026 | 2001 | 0001408921 | C150 | 330361.59
11734901 | 11734901 UI package: SPO2 cover&POE cable holder | FMM0045393 | 02/02/2026 | 2002 | 0001427242 | C150 | 17328.9
11734901 | 11734901 UI package: SPO2 cover&POE cable holder | FMM0045398 | 02/02/2026 | 2002 | 0001427247 | C150 | 17328.9
11734901 | 11734901 UI package: SPO2 cover&POE cable holder | FMM0045400 | 02/02/2026 | 2002 | 0001427249 | C150 | 17328.9
4691200 | 4691200 Displace Sensor 12V 750MM 4-20MA Seilz. | FMM0007897 | 08/07/2024 | 2001 | 0000765374 | C150 | 101192.67
11343931 | 11343931 Assembly cover right | FMM0051411 | 27/04/2026 | 2001 | 0001580189 | C150 | 7131.14
8614393 | 8614393 Keypad D704 complete | FMM0035435 | 16/09/2025 | 2001 | 0001250923 | C150 | 4974.94
3100224 | 3100224 Power cable CEE 16A | FMM0000119 | 12/04/2024 | 2001 | 0000668557 | C151 | 0
3100224 | 3100224 Power cable CEE 16A | FMM0000119 | 12/04/2024 | 2001 | 0000668564 | C151 | 0
8634219 | 8634219 MCB double pole 25A | FMM0002357 | 12/04/2024 | 2001 | 0000666884 | C151 | 0
8634219 | 8634219 MCB double pole 25A | FMM0002357 | 12/04/2024 | 2001 | 0000666891 | C151 | 0
8889086 | 8889086 Cap Assembly | FMM0002357 | 12/04/2024 | 2001 | 0000666969 | C151 | 0
8896685 | 8896685 Stickers Set MM5C | FMM0002357 | 12/04/2024 | 2001 | 0000667407 | C151 | 0
10097702 | 10097702 Encoder | FMM0007896 | 08/07/2024 | 2001 | 0000765285 | C151 | 108368.59
58074704 | 58074704 CONNECTION CABLE (MP15) kit for 101 | FMM0012236 | 04/09/2024 | 2001 | 0000689782 | C151 | 0
8596780 | 8596780 Gantry Panel Control lt. | FMM0007897 | 08/07/2024 | 2001 | 0000765381 | C151 | 66691.89
10434356 | 10434356 POD BOTTOM HOUSING ASSY, ABVS | FMM0017037 | 13/11/2024 | 2001 | 0000863761 | C151 | 72505.84
58074791 | 58074791 MCB 240/415V 3P 6A | FMM0012236 | 04/09/2024 | 2001 | 0000689429 | C151 | 0
58074791 | 58074791 MCB 240/415V 3P 6A | FMM0012236 | 04/09/2024 | 2001 | 0000689432 | C151 | 0
58074791 | 58074791 MCB 240/415V 3P 6A | FMM0012236 | 04/09/2024 | 2001 | 0000689434 | C151 | 0
58074791 | 58074791 MCB 240/415V 3P 6A | FMM0012236 | 04/09/2024 | 2001 | 0000689433 | C151 | 0
58074791 | 58074791 MCB 240/415V 3P 6A | FMM0012236 | 04/09/2024 | 2001 | 0000689428 | C151 | 0
58074791 | 58074791 MCB 240/415V 3P 6A | FMM0012236 | 04/09/2024 | 2001 | 0000689431 | C151 | 0
58074791 | 58074791 MCB 240/415V 3P 6A | FMM0012236 | 04/09/2024 | 2001 | 0000689435 | C151 | 0
58075031 | 58075031 Inductance 50 uH L2 - MM5E | FMM0012236 | 04/09/2024 | 2001 | 0000690629 | C151 | 0
58075031 | 58075031 Inductance 50 uH L2 - MM5E | FMM0012236 | 04/09/2024 | 2001 | 0000690630 | C151 | 0
58075031 | 58075031 Inductance 50 uH L2 - MM5E | FMM0012236 | 04/09/2024 | 2001 | 0000690632 | C151 | 0
58074681 | 58074681 SWITCH PUSH BUTTON RED TYPE MPS - 1 | FMM0012237 | 04/09/2024 | 2001 | 0000665476_04 | C151 | 0
58074681 | 58074681 SWITCH PUSH BUTTON RED TYPE MPS - 1 | FMM0012237 | 04/09/2024 | 2001 | 0000665476_06 | C151 | 0
11612565 | 11612565 Foc.Transc. QSFP 40Gps SR MPO | FMM0034229 | 30/08/2025 | 2001 | 0001227482 | C151 | 9133.1
10651906 | 10651906 MCB2_SoC_CT_RoHS | FMM0036721 | 04/10/2025 | 2001 | 0001275979 | C151 | 40120.8
58074972 | 58074972 D602 PCB - 5E | FMM0012236 | 04/09/2024 | 2001 | 0000690421 | C151 | 0
58074972 | 58074972 D602 PCB - 5E | FMM0012236 | 04/09/2024 | 2001 | 0000690422 | C151 | 0
58074972 | 58074972 D602 PCB - 5E | FMM0012236 | 04/09/2024 | 2001 | 0000690428 | C151 | 0
58074972 | 58074972 D602 PCB - 5E | FMM0012236 | 04/09/2024 | 2001 | 0000690425 | C151 | 0
58075016 | 58075016 BALL BEARING 6201 2Z DIN 625 | FMM0012237 | 04/09/2024 | 2001 | 0000665716_02 | C151 | 0
58075016 | 58075016 BALL BEARING 6201 2Z DIN 625 | FMM0012237 | 04/09/2024 | 2001 | 0000665716_03 | C151 | 0
58075016 | 58075016 BALL BEARING 6201 2Z DIN 625 | FMM0012237 | 04/09/2024 | 2001 | 0000665716_04 | C151 | 0
58075016 | 58075016 BALL BEARING 6201 2Z DIN 625 | FMM0012237 | 04/09/2024 | 2001 | 0000665716_01 | C151 | 0
58067121 | 58067121 \3TX4010-2A \AUX.CONTACT BLOCK, 1NO | FMM0017873 | 25/11/2024 | 2001 | 0000666222-10 | C151 | 0
10660807 | 10660807 PowerSupplyUnit 300W for µTCA | FMM0034229 | 30/08/2025 | 2001 | 0001227478 | C151 | 123556.99
7462380 | 7462380 D400 | FMM0036721 | 04/10/2025 | 2001 | 0001275981 | C151 | 193019.04
10502519 | 10502519 CCOM-E Control PC Artis one | FMM0042791 | 23/12/2025 | 2001 | 0001389862 | C151 | 306443.1
10743374 | 10743374 battery pack for UPS 3kVA | FMM0028714 | 06/06/2025 | 2006 | 0001131484 | C153 | 74930.91
10566067 | 10566067 IO Mod. X300r5.0-LAN, SATA HDD&DVD | FMM0036368 | 29/09/2025 | 2001 | 0001268648 | C153 | 181334.48
11101890 | 11101890 Lifting Tool | FMM0032701 | 06/08/2025 | 2001 | 0001201272 | C153 | 96108.31
10351950 | 10351950 Expansion vessel water 8L passive | FMM0039991 | 15/11/2025 | 2001 | 0001340137 | C153 | 45097.85
10187312 | 10187312 PDS P46 | FMM0050737 | 18/04/2026 | 2001 | 0001478748 | C153 | 166578.27
10683698 | 10683698 HF transmitter TBX_2 3T | FMM0051500 | 28/04/2026 | 2001 | 0001584528 | C153 | 5669254.8
11688816 | 11688816 Update material VC10 to VC20H | FMM0050739 | 18/04/2026 | 2002 | 0001566972 | C153 | 928212.89
10531712 | 10531712 ASM HORIZON DEA 4-RING HV ROHS | FMM0042813 | 23/12/2025 | 2001 | 0001399024 | C153 | 297512.36
10847559 | 10847559 Lifting column | FMM0051490 | 28/04/2026 | 2001 | 0001575219 | C153 | 401384.84
3100224 | 3100224 Power cable CEE 16A | FMM0000119 | 12/04/2024 | 2001 | 0000668534 | C154 | 0
8896685 | 8896685 Stickers Set MM5C | FMM0002357 | 12/04/2024 | 2001 | 0000667366 | C154 | 0
8896685 | 8896685 Stickers Set MM5C | FMM0002357 | 12/04/2024 | 2001 | 0000667380 | C154 | 0
8896685 | 8896685 Stickers Set MM5C | FMM0002357 | 12/04/2024 | 2001 | 0000667392 | C154 | 0
58074704 | 58074704 CONNECTION CABLE (MP15) kit for 101 | FMM0012236 | 04/09/2024 | 2001 | 0000689781 | C154 | 0
58074884 | 58074884 FLAT CABLE K24 - X40 | FMM0012237 | 04/09/2024 | 2001 | 0000665834_02 | C154 | 0
58074884 | 58074884 FLAT CABLE K24 - X40 | FMM0012237 | 04/09/2024 | 2001 | 0000665834_03 | C154 | 0
58074884 | 58074884 FLAT CABLE K24 - X40 | FMM0012237 | 04/09/2024 | 2001 | 0000665834_04 | C154 | 0
58074884 | 58074884 FLAT CABLE K24 - X40 | FMM0012237 | 04/09/2024 | 2001 | 0000665834_05 | C154 | 0
58074681 | 58074681 SWITCH PUSH BUTTON RED TYPE MPS - 1 | FMM0012237 | 04/09/2024 | 2001 | 0000665476_02 | C154 | 0
58074681 | 58074681 SWITCH PUSH BUTTON RED TYPE MPS - 1 | FMM0012237 | 04/09/2024 | 2001 | 0000665476_03 | C154 | 0
3806317 | 3806317 SRS RECEIVER-TRANSMITTER SET | FMM0007897 | 08/07/2024 | 2001 | 0000765372 | C154 | 89367.25
58074681 | 58074681 SWITCH PUSH BUTTON RED TYPE MPS - 1 | FMM0012237 | 04/09/2024 | 2001 | 0000665476_05 | C154 | 0
11568936 | 11568936 Power Splitter_EM | FMM0028930 | 10/06/2025 | 2001 | 0001127957 | C154 | 27123.65
10018373 | 10018373 MR head phones | FMM0041480 | 09/12/2025 | 2001 | 0001374640 | C154 | 14316.23
10348644 | 10348644 Kit, Long Probe holder, X300 3.0 | FMM0035408 | 16/09/2025 | 2001 | 0001126279 | C154 | 3962.84
10348644 | 10348644 Kit, Long Probe holder, X300 3.0 | FMM0035407 | 16/09/2025 | 2001 | 0000863757 | C154 | 3962.84
10786425 | 10786425 Power fan bracket kit | FMM0039147 | 05/11/2025 | 2001 | 0001330274 | C154 | 22730.82
10500721 | 10500721 ECS transformer 220V T1 | FMM0049781 | 03/04/2026 | 2001 | 0001520186 | C154 | 46812.45
14507915 | 14507915 Update material Docu_noV Rev.VC20H,en | FMM0050739 | 18/04/2026 | 2002 | 0001566973 | C154 | 17123.05
10166273 | 10166273 Cable W503 | FMM0051282 | 24/04/2026 | 2001 | 0001573418 | C154 | 6506.85
11570059 | 11570059 Refrigerant pressure sensor | FMM0049781 | 03/04/2026 | 2001 | 0001520185 | C154 | 12567.89
10355961 | 10355961 Filter mat_SP | FMM0051282 | 24/04/2026 | 2001 | 0001573409 | C154 | 768.41
7562924 | 7562924 D10 - DAC board | FMM0049781 | 03/04/2026 | 2001 | 0001520178 | C154 | 124110.14
11688802 | 11688802 Update material VC10 to VC20H E-Box | FMM0050739 | 18/04/2026 | 2002 | 0001566971 | C154 | 445987.72
3804692 | 3804692 Carbon Brush Set Data_S_F | FMM0051282 | 24/04/2026 | 2001 | 0001573413 | C154 | 175434.49
7548998 | 7548998 Temperature Sensor | FMM0043487 | 05/01/2026 | 2001 | 0001403119 | C154 | 14695.37
8737467 | 8737467 2in PMT PAD3 Assembly Category 17.5 | FMM0007896 | 08/07/2024 | 2001 | 0000765282 | C155 | 39487.66
11062915 | 11062915 Drive Pulley_SP_FGST | FMM0019322 | 17/12/2024 | 2001 | 0000925145 | C155 | 316.53
10181201 | 10181201 VALVE BALL 3WAY 1/4""FN | FMM0007896 | 08/07/2024 | 2001 | 0000765290 | C155 | 21230.81
10591056 | 10591056 Sound Transducer 098 | FMM0029644 | 21/06/2025 | 2001 | 0001144418 | C155 | 8707
10433216 | 10433216 AC-DC IN230V 1200W OUT 60/22V | FMM0048359 | 11/03/2026 | 2001 | 0001402800 | C155 | 250960.85
10164332 | 10164332 Cable W3430 | FMM0033250 | 16/08/2025 | 2001 | 0001212743 | C155 | 13361.91
11760122 | 11760122 Udoc Adv_Plan VB10 EN (02) | FMM0050195 | 09/04/2026 | 2002 | 0001551896 | C155 | 25157.65
10190974 | 10190974 Windows10 2021 License Upgrade | FMM0050197 | 09/04/2026 | 2002 | 0001552064 | C155 | 39732.5
10190974 | 10190974 Windows10 2021 License Upgrade | FMM0050201 | 09/04/2026 | 2002 | 0001552064 | C155 | 39732.5
10433358 | 10433358 Cable W17461, Intercom Board- Oper. | FMM0048359 | 11/03/2026 | 2001 | 0001402802 | C155 | 27860.27
4757246 | 4757246 SQUEEZE BALL | FMM0048363 | 11/03/2026 | 2001 | 0001403578 | C155 | 2741.54
4820960 | 4820960 Adjustment drive | FMM0007897 | 08/07/2024 | 2001 | 0000765375 | C155 | 38305.55
10190974 | 10190974 Windows10 2021 License Upgrade | FMM0050194 | 09/04/2026 | 2002 | 0001551891 | C155 | 39732.49
11760122 | 11760122 Udoc Adv_Plan VB10 EN (02) | FMM0050194 | 09/04/2026 | 2002 | 0001551892 | C155 | 25157.65
10190974 | 10190974 Windows10 2021 License Upgrade | FMM0050195 | 09/04/2026 | 2002 | 0001551895 | C155 | 39732.5
10190974 | 10190974 Windows10 2021 License Upgrade | FMM0050196 | 09/04/2026 | 2002 | 0001551926 | C155 | 39732.5
11760122 | 11760122 Udoc Adv_Plan VB10 EN (02) | FMM0050196 | 09/04/2026 | 2002 | 0001551927 | C155 | 25157.65
11760122 | 11760122 Udoc Adv_Plan VB10 EN (02) | FMM0050197 | 09/04/2026 | 2002 | 0001552063 | C155 | 25157.65
10190974 | 10190974 Windows10 2021 License Upgrade | FMM0050200 | 09/04/2026 | 2002 | 0001551926 | C155 | 39732.5
10190974 | 10190974 Windows10 2021 License Upgrade | FMM0050199 | 09/04/2026 | 2002 | 0001551895 | C155 | 39732.5
10190974 | 10190974 Windows10 2021 License Upgrade | FMM0050198 | 09/04/2026 | 2002 | 0001551891 | C155 | 39732.49
10180960 | 10180960 INSULATOR CATHODE INPUT | FMM0007896 | 08/07/2024 | 2001 | 0000765288 | C158 | 38315.82
7389351 | 7389351 CAN_AND_CODE_CTRL D2 | FMM0041287 | 05/12/2025 | 2001 | 0001368536 | C158 | 84412.45
11570447 | 11570447 ICS orifice ID3.7 | FMM0041287 | 05/12/2025 | 2001 | 0001368543 | C158 | 3576.82
11551124 | 11551124 Right Hinge, rectangular | FMM0048363 | 11/03/2026 | 2001 | 0001403574 | C158 | 11230.29
11368519 | 11368519 Limit Switch asm | FMM0043934 | 13/01/2026 | 2001 | 0001412148 | C158 | 9860.05
10352384 | 10352384 HOSE SET RFPA TO ICS | FMM0027775 | 21/05/2025 | 2001 | 0001107123 | C158 | 42671.64
10143728 | 10143728 Cable-56inchDisplay/LD Controller | FMM0043934 | 13/01/2026 | 2001 | 0001412150 | C158 | 27518.8
11601801 | 11601801 17PSIA INTEGRATED VENTING WITH PRV | FMM0043931 | 13/01/2026 | 2001 | 0001212943 | C158 | 128504.58
11760122 | 11760122 Udoc Adv_Plan VB10 EN (02) | FMM0050165 | 09/04/2026 | 2002 | 0001551807 | C158 | 25690.89
10190974 | 10190974 Windows10 2021 License Upgrade | FMM0050184 | 09/04/2026 | 2002 | 0001551862 | C158 | 39245.38
10190974 | 10190974 Windows10 2021 License Upgrade | FMM0050166 | 09/04/2026 | 2002 | 0001551864 | C158 | 40574.81
11760122 | 11760122 Udoc Adv_Plan VB10 EN (02) | FMM0050186 | 09/04/2026 | 2002 | 0001551876 | C158 | 24849.26
10190974 | 10190974 Windows10 2021 License Upgrade | FMM0050187 | 09/04/2026 | 2002 | 0001551879 | C158 | 39245.38
11760122 | 11760122 Udoc Adv_Plan VB10 EN (02) | FMM0050188 | 09/04/2026 | 2002 | 0001551966 | C158 | 24849.26
10190974 | 10190974 Windows10 2021 License Upgrade | FMM0050191 | 09/04/2026 | 2002 | 0001551875 | C158 | 39245.38
10500720 | 10500720 Temperature sensor | FMM0048363 | 11/03/2026 | 2001 | 0001403580 | C158 | 5481.86
10190974 | 10190974 Windows10 2021 License Upgrade | FMM0050164 | 09/04/2026 | 2002 | 0001551723 | C158 | 40574.81
11760122 | 11760122 Udoc Adv_Plan VB10 EN (02) | FMM0050164 | 09/04/2026 | 2002 | 0001551722 | C158 | 25690.89
11760122 | 11760122 Udoc Adv_Plan VB10 EN (02) | FMM0050187 | 09/04/2026 | 2002 | 0001551880 | C158 | 24849.26
10190974 | 10190974 Windows10 2021 License Upgrade | FMM0050190 | 09/04/2026 | 2002 | 0001551868 | C158 | 39245.38
10190974 | 10190974 Windows10 2021 License Upgrade | FMM0050167 | 09/04/2026 | 2002 | 0001551723 | C158 | 40574.81
10190974 | 10190974 Windows10 2021 License Upgrade | FMM0050165 | 09/04/2026 | 2002 | 0001551808 | C158 | 40574.81
11760122 | 11760122 Udoc Adv_Plan VB10 EN (02) | FMM0050184 | 09/04/2026 | 2002 | 0001551863 | C158 | 24849.26
10190974 | 10190974 Windows10 2021 License Upgrade | FMM0050186 | 09/04/2026 | 2002 | 0001551875 | C158 | 39245.38
10190974 | 10190974 Windows10 2021 License Upgrade | FMM0050168 | 09/04/2026 | 2002 | 0001551808 | C158 | 40574.81
10190974 | 10190974 Windows10 2021 License Upgrade | FMM0050193 | 09/04/2026 | 2002 | 0001551964 | C158 | 39245.38
11407809 | 11407809 ACDC IN85-265V OUT24V/48V 25/21A 0.6/1KW | FMM0051009 | 21/04/2026 | 2001 | 0001565861 | C158 | 89221.74
10167710 | 10167710 Roller_kit | FMM0048359 | 11/03/2026 | 2001 | 0001402801 | C158 | 61121.35
10433138 | 10433138 Flow switch MBB | FMM0048363 | 11/03/2026 | 2001 | 0001403575 | C158 | 19626.21
7125086 | 7125086 Starting Device CT D115 | FMM0043935 | 13/01/2026 | 2001 | 0001412164 | C158 | 77285.27
11760122 | 11760122 Udoc Adv_Plan VB10 EN (02) | FMM0050166 | 09/04/2026 | 2002 | 0001551865 | C158 | 25690.89
10190974 | 10190974 Windows10 2021 License Upgrade | FMM0050185 | 09/04/2026 | 2002 | 0001551868 | C158 | 39245.38
11760122 | 11760122 Udoc Adv_Plan VB10 EN (02) | FMM0050185 | 09/04/2026 | 2002 | 0001551869 | C158 | 24849.26
10190974 | 10190974 Windows10 2021 License Upgrade | FMM0050188 | 09/04/2026 | 2002 | 0001551964 | C158 | 39245.38
10190974 | 10190974 Windows10 2021 License Upgrade | FMM0050189 | 09/04/2026 | 2002 | 0001551862 | C158 | 39245.38
10190974 | 10190974 Windows10 2021 License Upgrade | FMM0050192 | 09/04/2026 | 2002 | 0001551879 | C158 | 39245.38
10190974 | 10190974 Windows10 2021 License Upgrade | FMM0050169 | 09/04/2026 | 2002 | 0001551864 | C158 | 40574.81
8379310 | 8379310 ETHERNET SWITCH 8 Port 1GBit =!D= | FMM0000306 | 12/04/2024 | 2001 | 0000666988 | C159 | 0
10544839 | 10544839 AC-DC 230V 3X13.25V/27A 16.25V/25A | FMM0000910 | 12/04/2024 | 2001 | 0000674150 | C159 | 0
10500837 | 10500837 Wrist coil finger_CUSHION | FMM0016277 | 04/11/2024 | 2001 | 0000859417 | C159 | 4024.21
10755816 | 10755816 ASSY, TWO CASTERS | FMM0016579 | 07/11/2024 | 2001 | 0000861307 | C159 | 12071.96
10520173 | 10520173 CONVERTER Analog to DVI-D =D= | FMM0028407 | 31/05/2025 | 2001 | 0001097931 | C159 | 92685.29
14505249 | 14505249 SEQUOIA, VC10B UPDATE, ENG | FMM0050768 | 18/04/2026 | 2002 | 0001562530 | C159 | 14510.08
11144819 | 11144819 Asm Brake handle | FMM0051283 | 24/04/2026 | 2001 | 0001573527 | C159 | 3941.96
58074669 | 58074669 KNOB | FMM0012237 | 04/09/2024 | 2001 | 0000665608_05 | C159 | 0
58074669 | 58074669 KNOB | FMM0012237 | 04/09/2024 | 2001 | 0000665608_04 | C159 | 0
58074669 | 58074669 KNOB | FMM0012237 | 04/09/2024 | 2001 | 0000665608_06 | C159 | 0
58074669 | 58074669 KNOB | FMM0012237 | 04/09/2024 | 2001 | 0000665608_07 | C159 | 0
11426986 | 11426986 FOC.Cable 15m MPO m/m A OM3 | FMM0051496 | 28/04/2026 | 2001 | 0001582760 | C159 | 10362.88
58074669 | 58074669 KNOB | FMM0012237 | 04/09/2024 | 2001 | 0000665608_08 | C159 | 0
11290485 | 11290485 Gas Spring Set, S-family | FMM0047145 | 23/02/2026 | 2001 | 0001465848 | C159 | 8331.48
11326679 | 11326679 Orbital brake pin | FMM0051283 | 24/04/2026 | 2001 | 0001573522 | C159 | 1174.13
11326679 | 11326679 Orbital brake pin | FMM0051283 | 24/04/2026 | 2001 | 0001573523 | C159 | 1174.13
11426988 | 11426988 AOC DP1.4 MPO TX/RX kit | FMM0051284 | 24/04/2026 | 2001 | 0001573554 | C159 | 25568.62
11250332 | 11250332 FiberOptic Cable 30m MPO m/m Typ AOM3 | FMM0051284 | 24/04/2026 | 2001 | 0001573553 | C159 | 22384.56
14505249 | 14505249 SEQUOIA, VC10B UPDATE, ENG | FMM0050766 | 18/04/2026 | 2002 | 0001562200 | C159 | 14510.08
10500086 | 10500086 TIM Coil Interface 1.5T | FMM0016277 | 04/11/2024 | 2001 | 0000859411 | C159 | 217019.21
11426489 | 11426489 FOC.Cable 25m MPO/MPO f/f B OM3 | FMM0034229 | 30/08/2025 | 2001 | 0001227483 | C159 | 17617.58
11516281 | 11516281 receiver URX_0T55 eMeRge | FMM0049921 | 06/04/2026 | 2001 | 0001538341 | C159 | 329112.46
14505249 | 14505249 SEQUOIA, VC10B UPDATE, ENG | FMM0050767 | 18/04/2026 | 2002 | 0001562204 | C159 | 14510.08
11686814 | 11686814 New Locking handle | FMM0051283 | 24/04/2026 | 2001 | 0001573530 | C159 | 1119.6
58063129 | 58063129 Pressure SwitchPressure Switch-automatic | FMM0002418 | 12/04/2024 | 2001 |  | C159 | 0
10044586 | 10044586 Printer, Color CP30DW, w/USB Cable | FMM0006086 | 14/06/2024 | 2001 | 0000740641 | C161 | 178356.95
10044586 | 10044586 Printer, Color CP30DW, w/USB Cable | FMM0006086 | 14/06/2024 | 2001 | 0000740642 | C161 | 178356.95
10591691 | 10591691 Hydraul. cylinder-vertical lift new | FMM0041281 | 05/12/2025 | 2001 | 0001368550 | C161 | 264217.65
10591311 | 10591311 chiller fan 500 | FMM0051418 | 27/04/2026 | 2001 | 0001563544 | C161 | 84486.08
10764381 | 10764381 IAS BB3 PC | FMM0051216 | 24/04/2026 | 2001 | 0001432183 | C161 | 46596.8
11513603 | 11513603 COMPUTER HW z4G4 8C | FMM0051212 | 24/04/2026 | 2001 | 0001438589 | C161 | 311489.6
5534503 | 5534503 Cooling_cpl. | FMM0051036 | 21/04/2026 | 2001 | 0001559418 | C161 | 382246.19
10746243 | 10746243 MR-VD MaRS0S.5 18RX | FMM0051501 | 28/04/2026 | 2001 | 0001584539 | C161 | 865333.1
11513609 | 11513609 COMPUTER HW z4G4 IVS-B | FMM0051213 | 24/04/2026 | 2001 | 0001408417 | C161 | 277203.57
10502365 | 10502365 FD RTC V5 (RoHS) | FMM0051480 | 28/04/2026 | 2001 | 0001581482 | C161 | 2098183.87
3100224 | 3100224 Power cable CEE 16A | FMM0000119 | 12/04/2024 | 2001 | 0000668569 | C162 | 0
10507107 | 10507107 ETHERNET SWITCH 8 Ports 1GBit | FMM0000307 | 12/04/2024 | 2001 | 0000674050 | C162 | 0
10907571 | 10907571 Service DVD VF00A Mobilett Digital | FMM0000290 | 12/04/2024 | 2001 | 0000672281 | C162 | 0
10862128 | 10862128 Client Module WLAN Scal W722 RoW=!= | FMM0000304 | 12/04/2024 | 2001 | 0000671950 | C162 | 0
10893638 | 10893638 switched power supply, 12V | FMM0000883 | 12/04/2024 | 2001 | 0000672185 | C162 | 0
10893638 | 10893638 switched power supply, 12V | FMM0000883 | 12/04/2024 | 2001 | 0000672192 | C162 | 0
3084431 | 3084431 Cable Conf. Opt. 30M 62.5YM SC | FMM0001210 | 12/04/2024 | 2001 | 0000668240 | C162 | 0
3064110 | 3064110 FREQ. INVERTER 0..400HZ 1,4KVA | FMM0001756 | 12/04/2024 | 2001 | 0000668515 | C162 | 0
10569851 | 10569851 Rechargeable battery | FMM0000980 | 12/04/2024 | 2006 | 0000674072 | C162 | 0
10507121 | 10507121 Mondrian Network Switch | FMM0001191 | 12/04/2024 | 2001 | 0000674171 | C162 | 0
10503722 | 10503722 NEMA Capillary Tube with Resin | FMM0001461 | 12/04/2024 | 2001 | 0000674367 | C162 | 0
10131627 | 10131627 HDD PATA type | FMM0001710 | 12/04/2024 | 2001 | 0000671218 | C162 | 0
10519814 | 10519814 Power supply (Trixel) | FMM0000880 | 12/04/2024 | 2001 | 0000674035 | C162 | 0
10519814 | 10519814 Power supply (Trixel) | FMM0000880 | 12/04/2024 | 2001 | 0000674038 | C162 | 0
10519814 | 10519814 Power supply (Trixel) | FMM0000880 | 12/04/2024 | 2001 | 0000674042 | C162 | 0
5843706 | 5843706 PCB Assy, 4 Channel V/F-V7/G41 | FMM0001610 | 12/04/2024 | 2001 | 0000669094 | C162 | 0
10962958 | 10962958 AC-DC 230VAC 24V/4.2A 100W | FMM0001660 | 12/04/2024 | 2001 | 0000672843 | C162 | 0
10590402 | 10590402 PSU PC/WS 865W =!D= | FMM0001689 | 12/04/2024 | 2001 | 0000674249 | C162 | 0
10165057 | 10165057 AC-DC VEGA450 V407X0Y | FMM0001946 | 12/04/2024 | 2001 | 0000670980 | C162 | 0
10251660 | 10251660 SW4 ETHERNET SWITCH, PHOENIX CONTAC | FMM0000307 | 12/04/2024 | 2001 | 0000669169 | C162 | 0
10967170 | 10967170 circuit breaker 50A 480V (ABB) | FMM0016445 | 05/11/2024 | 2001 | 0000686210 | C162 | 8593.41
11147444 | 11147444 Cable, ECG, MedLink-EU-(IEC) | FMM0035863 | 22/09/2025 | 2001 | 0001257856 | C162 | 9554.98
58074886 | 58074886 Line Filter 3ph + N, 50 A | FMM0012236 | 04/09/2024 | 2001 | 0000690755 | C162 | 0
58074886 | 58074886 Line Filter 3ph + N, 50 A | FMM0012236 | 04/09/2024 | 2001 | 0000690753 | C162 | 0
58074883 | 58074883 CONNECTION CABLE-TWO TUBE (MP15) | FMM0012236 | 04/09/2024 | 2001 | 0000690759 | C162 | 0
10591271 | 10591271 temperature sensor chiller / IFP | FMM0051360 | 25/04/2026 | 2001 | 0001577034 | C162 | 13451.52
10591271 | 10591271 temperature sensor chiller / IFP | FMM0051360 | 25/04/2026 | 2001 | 0001577036 | C162 | 13451.52
10568901 | 10568901 Reflector plate | FMM0051360 | 25/04/2026 | 2001 | 0001577030 | C162 | 3632.51
11193830 | 11193830 aCTiDAS | FMM0049930 | 06/04/2026 | 2001 | 0001535029 | C162 | 258328.48
10743826 | 10743826 Fan SSU A60 | FMM0049930 | 06/04/2026 | 2001 | 0001535027 | C162 | 4630.86
10743826 | 10743826 Fan SSU A60 | FMM0049930 | 06/04/2026 | 2001 | 0001535028 | C162 | 4630.86
11516174 | 11516174 ECO 133 MMG Coil 24VDC | FMM0051360 | 25/04/2026 | 2001 | 0001577035 | C162 | 34050.42
58070820 | 58070820 SMPS Fujitsu | FMM0002452 | 12/04/2024 | 2001 |  | C162 | 0
5763581 | 5763581 SPINDLE BRAKE UNIT | FMM0007886 | 08/07/2024 | 2001 | 0000765222 | C163 | 33119.94
10351923 | 10351923 A60 KNEE COIL Ankle Pad | FMM0007887 | 08/07/2024 | 2001 | 0000765240 | C163 | 8412.93
10248042 | 10248042 ASSY MECH VERT CABLE TRAY PHS | FMM0016524 | 06/11/2024 | 2001 | 0000860761 | C163 | 39771.35
10238679 | 10238679 CLNG CTRL MODU (CCM) MOBL READY | FMM0016524 | 06/11/2024 | 2001 | 0000860752 | C163 | 36440.72
8111945 | 8111945 Cable W5111 | FMM0007886 | 08/07/2024 | 2001 | 0000765225 | C163 | 40720.8
10839237 | 10839237 50 ohm Dummy Set 013 | FMM0037489 | 18/10/2025 | 2001 | 0001298043 | C163 | 124410.66
10433223 | 10433223 Control unit left (magnet room) 098 | FMM0051011 | 21/04/2026 | 2001 | 0001376640 | C163 | 121512.87
10433223 | 10433223 Control unit left (magnet room) 098 | FMM0051012 | 21/04/2026 | 2001 | 0001387969 | C163 | 121512.87
10433224 | 10433224 Control unit right/rear 098 | FMM0051017 | 21/04/2026 | 2001 | 0001565889 | C163 | 121652.64
5514364 | 5514364 KNEE CUSHION INSIDE | FMM0007886 | 08/07/2024 | 2001 | 0000765221 | C166 | 10318.3
10351928 | 10351928 A60 KNEE COIL RAMP PAD | FMM0007887 | 08/07/2024 | 2001 | 0000765241 | C166 | 12804.58
10993228 | 10993228 ASM, HW Service Kit, BB4 Successor | FMM0035680 | 19/09/2025 | 2001 | 0001255612 | C166 | 15592.13
11286314 | 11286314 ASY, CMPS, RIGHT SIDE SKIN PRE | FMM0035432 | 16/09/2025 | 2001 | 0001247588 | C166 | 43055.61
11060706 | 11060706 Control panel left A4161 RoHS | FMM0037489 | 18/10/2025 | 2001 | 0001298046 | C166 | 298721.88
10190974 | 10190974 Windows10 2021 License Upgrade | FMM0048699 | 18/03/2026 | 2002 | 0001502582 | C166 | 46618.85
10190974 | 10190974 Windows10 2021 License Upgrade | FMM0048700 | 18/03/2026 | 2002 | 0001502582 | C166 | 46618.85
11760122 | 11760122 Udoc Adv_Plan VB10 EN (02) | FMM0048699 | 18/03/2026 | 2002 | 0001502581 | C166 | 29517.9
10893437 | 10893437 AC-DC IN 85-265V OUT 12V 100W | FMM0000879 | 12/04/2024 | 2001 | 0000672121 | C167 | 0
10893437 | 10893437 AC-DC IN 85-265V OUT 12V 100W | FMM0000879 | 12/04/2024 | 2001 | 0000672124 | C167 | 0
11579137 | 11579137 Saugleitung klein | FMM0002014 | 12/04/2024 | 2001 | 0000664583 | C167 | 0
58074780 | 58074780 RETROFIT KIT FOR TEB PUSH BUTTON SWITCH | FMM0010143 | 03/08/2024 | 2001 | 0000689485 | C167 | 8468
11579136 | 11579136 Heißgasleitung klein | FMM0002015 | 12/04/2024 | 2001 | 0000664534 | C167 | 0
11579137 | 11579137 Saugleitung klein | FMM0002015 | 12/04/2024 | 2001 | 0000664588 | C167 | 0
58074780 | 58074780 RETROFIT KIT FOR TEB PUSH BUTTON SWITCH | FMM0012236 | 04/09/2024 | 2001 | 0000689484 | C167 | 0
10749820 | 10749820 ASM Differential Clock Source (DCS) | FMM0043650 | 08/01/2026 | 2001 | 0001403015 | C167 | 109700.41
11321278 | 11321278 Repair-Pressing Operation GLX hose | FMM0010321 | 06/08/2024 | 2001 | 0000789879 | C167 | 29721.91
10499153 | 10499153 RCCS_60_16CH | FMM0051564 | 29/04/2026 | 2002 | 0001585059 | C167 | 350844.63
14505249 | 14505249 SEQUOIA, VC10B UPDATE, ENG | FMM0050774 | 18/04/2026 | 2002 | 0001562709 | C167 | 17664.06
11267959 | 11267959 Mouse 3-Butt. Wheelmouse USB/PS2 | FMM0050741 | 18/04/2026 | 2001 | 0001569054 | C167 | 7675.46
10967346 | 10967346 distance foil_SP kit | FMM0049940 | 06/04/2026 | 2001 | 0001521784 | C167 | 3204.18
8711645 | 8711645 Mouse 3-Butt. Wheel Mouse USB | FMM0050741 | 18/04/2026 | 2001 | 0001569044 | C167 | 2171.25
8711645 | 8711645 Mouse 3-Butt. Wheel Mouse USB | FMM0050741 | 18/04/2026 | 2001 | 0001569045 | C167 | 2171.25
8711645 | 8711645 Mouse 3-Butt. Wheel Mouse USB | FMM0050741 | 18/04/2026 | 2001 | 0001569046 | C167 | 2171.25
8711645 | 8711645 Mouse 3-Butt. Wheel Mouse USB | FMM0050741 | 18/04/2026 | 2001 | 0001569047 | C167 | 2171.25
8711645 | 8711645 Mouse 3-Butt. Wheel Mouse USB | FMM0050741 | 18/04/2026 | 2001 | 0001569048 | C167 | 2171.25
8711645 | 8711645 Mouse 3-Butt. Wheel Mouse USB | FMM0050741 | 18/04/2026 | 2001 | 0001569049 | C167 | 2171.25
11286342 | 11286342 ASY, CMPS, SHORT PROBE | FMM0035858 | 22/09/2025 | 2001 | 0001247595 | C167 | 18154.05
11286342 | 11286342 ASY, CMPS, SHORT PROBE | FMM0035858 | 22/09/2025 | 2001 | 0001247596 | C167 | 18154.05
11286342 | 11286342 ASY, CMPS, SHORT PROBE | FMM0035858 | 22/09/2025 | 2001 | 0001247594 | C167 | 18154.05
11344344 | 11344344 SP-Wire-Sensor | FMM0048432 | 13/03/2026 | 2001 | 0001492920 | C167 | 135033.32
10394970 | 10394970 Essenza Spring updating kit | FMM0048433 | 13/03/2026 | 2001 | 0001492926 | C167 | 8520.17
58070820 | 58070820 SMPS Fujitsu | FMM0002452 | 12/04/2024 | 2001 |  | C167 | 0
11364827 | 11364827 IVS-B HP Z8 G4 PC | FMM0034531 | 03/09/2025 | 2001 | 0001227511 | C169 | 567802.18
10848840 | 10848840 PCM-Zeego Pilot Module | FMM0043648 | 08/01/2026 | 2001 | 0001402979 | C169 | 724336.79
11623191 | 11623191 AX93S Venting and pipe set | FMM0044916 | 27/01/2026 | 2001 | 0001427497 | C169 | 245268.9
11166680 | 11166680 TSU 18.b vertical drive unit sparepart | FMM0051419 | 27/04/2026 | 2001 | 0001563574 | C169 | 297654.54
10787430 | 10787430 Assembly, M3 AC/DC_G | FMM0049213 | 24/03/2026 | 2001 | 0001503250 | C169 | 116764.7
10534748 | 10534748 A, M, OS, DEA, 8-ring | FMM0051502 | 28/04/2026 | 2001 | 0001584543 | C169 | 6718866.29
11102062 | 11102062 Belt-Tension-Kit_FRU | FMM0022433 | 14/02/2025 | 2001 | 0000975764 | C169 | 26636.09
11060870 | 11060870 Board_HD_LC_DYN_2G D26 | FMM0042578 | 20/12/2025 | 2001 | 0001387967 | C169 | 148141.03
4787797 | 4787797 Wireless XRay FSW Mono | FMM0043320 | 01/01/2026 | 2001 | 0001402783 | C169 | 411298.3
11321256 | 11321256 Tube Cooling One4all | FMM0050494 | 14/04/2026 | 2001 | 0001551605 | C169 | 484894.34
10621234 | 10621234 17psia Integrated Venting with PRV | FMM0000616 | 12/04/2024 | 2001 | 0000673391 | C170 | 0
58074640 | 58074640 X30 20P FLAT CABLE ASSBLY-MP450 | FMM0012237 | 04/09/2024 | 2001 | 0000666005_04 | C170 | 0
58074640 | 58074640 X30 20P FLAT CABLE ASSBLY-MP450 | FMM0012237 | 04/09/2024 | 2001 | 0000666005_05 | C170 | 0
58074640 | 58074640 X30 20P FLAT CABLE ASSBLY-MP450 | FMM0012237 | 04/09/2024 | 2001 | 0000666005_06 | C170 | 0
58074640 | 58074640 X30 20P FLAT CABLE ASSBLY-MP450 | FMM0012237 | 04/09/2024 | 2001 | 0000666005_03 | C170 | 0
9900127 | 9900127 SUB-D ADAPTER 25 PIN. | FMM0009872 | 31/07/2024 | 2001 | 0000780805 | C170 | 8881.4
58074751 | 58074751 FEEDBACK CABLE -MP450 | FMM0012237 | 04/09/2024 | 2001 | 0000665661_02 | C170 | 0
58074751 | 58074751 FEEDBACK CABLE -MP450 | FMM0012237 | 04/09/2024 | 2001 | 0000665661_03 | C170 | 0
58074751 | 58074751 FEEDBACK CABLE -MP450 | FMM0012237 | 04/09/2024 | 2001 | 0000665661_04 | C170 | 0
58074751 | 58074751 FEEDBACK CABLE -MP450 | FMM0012237 | 04/09/2024 | 2001 | 0000665661_06 | C170 | 0
58074751 | 58074751 FEEDBACK CABLE -MP450 | FMM0012237 | 04/09/2024 | 2001 | 0000665661_05 | C170 | 0
10076225 | 10076225 D61 CHANGE OVER KIT (WIRE BUNCH MM2.5) | FMM0001687 | 12/04/2024 | 2001 | 0000670078 | C170 | 0
10082164 | 10082164 CABLE CLAMP SET-BIG CONNECTOR | FMM0002357 | 12/04/2024 | 2001 | 0000670253 | C170 | 0
10082164 | 10082164 CABLE CLAMP SET-BIG CONNECTOR | FMM0002357 | 12/04/2024 | 2001 | 0000670265 | C170 | 0
10082164 | 10082164 CABLE CLAMP SET-BIG CONNECTOR | FMM0002357 | 12/04/2024 | 2001 | 0000670275 | C170 | 0
10082164 | 10082164 CABLE CLAMP SET-BIG CONNECTOR | FMM0002357 | 12/04/2024 | 2001 | 0000670290 | C170 | 0
10281278 | 10281278 Covering for corrugated hose 100mm | FMM0022809 | 21/02/2025 | 2001 | 0000982141 | C170 | 13306.35
58074919 | 58074919 CABLE DRUM PULLEY | FMM0012236 | 04/09/2024 | 2001 | 0000691116 | C170 | 0
10862566 | 10862566 Proximity Switch 2nd Plane long SP | FMM0026748 | 05/05/2025 | 2001 | 0001080571 | C170 | 18931.22
10862567 | 10862567 Proximity Switch 2nd Plane short SP | FMM0026748 | 05/05/2025 | 2001 | 0001080572 | C170 | 50591.31
10415170 | 10415170 Tilt sensor | FMM0029356 | 17/06/2025 | 2001 | 0001139511 | C170 | 29236.48
11612565 | 11612565 Foc.Transc. QSFP 40Gps SR MPO | FMM0034246 | 30/08/2025 | 2001 | 0001228324 | C170 | 9130.72
11612565 | 11612565 Foc.Transc. QSFP 40Gps SR MPO | FMM0034246 | 30/08/2025 | 2001 | 0001228325 | C170 | 9130.72
11612565 | 11612565 Foc.Transc. QSFP 40Gps SR MPO | FMM0034246 | 30/08/2025 | 2001 | 0001228326 | C170 | 9130.72
7562593 | 7562593 Intermediate circuit control P30/P1 | FMM0035600 | 18/09/2025 | 2001 | 0001252722 | C170 | 42736.17
11101888 | 11101888 Emergency kit | FMM0035600 | 18/09/2025 | 2001 | 0001252725 | C170 | 3032.14
10848689 | 10848689 BB2 CD service package IVS | FMM0036160 | 26/09/2025 | 2001 | 0001264887 | C170 | 8299.63
3074267 | 3074267 Overvolt.Monitor STEUERPLAT. +TRAFO | FMM0044915 | 27/01/2026 | 2001 | 0001427287 | C170 | 55913.87
3385143 | 3385143 BALL BEAR DIN 628-3203 | FMM0034247 | 30/08/2025 | 2001 | 0001229250 | C170 | 1435.08
3385143 | 3385143 BALL BEAR DIN 628-3203 | FMM0034247 | 30/08/2025 | 2001 | 0001229251 | C170 | 1435.08
7141463 | 7141463 Material for angulation break | FMM0036160 | 26/09/2025 | 2001 | 0001264895 | C170 | 6965.81
10520172 | 10520172 FOC.Cable pluggable 100m for DVI | FMM0045627 | 03/02/2026 | 2001 | 0001403640 | C170 | 53257.34
11061881 | 11061881 DVD-Rec. DV-W5600S (CT-replacem.) | FMM0051419 | 27/04/2026 | 2001 | 0001563577 | C170 | 12023.16
11061881 | 11061881 DVD-Rec. DV-W5600S (CT-replacem.) | FMM0051419 | 27/04/2026 | 2001 | 0001563582 | C170 | 12023.16
10768755 | 10768755 Valve plug with cable | FMM0015845 | 26/10/2024 | 2001 | 0000861634 | C170 | 8952.35
10768755 | 10768755 Valve plug with cable | FMM0015845 | 26/10/2024 | 2001 | 0000861647 | C170 | 8952.35
10892019 | 10892019 PoU K4,K5 kit spare part | FMM0026748 | 05/05/2025 | 2001 | 0001080575 | C170 | 14500.67
10892017 | 10892017 PoU F1,F2,F3 kit spare part | FMM0026748 | 05/05/2025 | 2001 | 0001080573 | C170 | 11563.22
7562593 | 7562593 Intermediate circuit control P30/P1 | FMM0030279 | 02/07/2025 | 2001 | 0001156357 | C170 | 42157.72
7041358 | 7041358 Shockwave head Cplus 140 | FMM0045622 | 03/02/2026 | 2001 | 0001400739 | C170 | 294301.9
5892380 | 5892380 Pre-filter AXIOM =si=, Rev.: 0 | FMM0047891 | 06/03/2026 | 2001 | 0001482053 | C170 | 93937.58
11831532 | 11831532 Update Adapt RotAnode 8WC0001 180mm | FMM0050501 | 14/04/2026 | 2002 | 0001550639 | C171 | 8872.17
10190974 | 10190974 Windows10 2021 License Upgrade | FMM0050504 | 14/04/2026 | 2002 | 0001559044 | C171 | 41263
11254266 | 11254266 CP Main Assembly, NX3 | FMM0049931 | 06/04/2026 | 2001 | 0001535072 | C171 | 31663.13
11831532 | 11831532 Update Adapt RotAnode 8WC0001 180mm | FMM0050502 | 14/04/2026 | 2002 | 0001550640 | C171 | 8872.17
11831532 | 11831532 Update Adapt RotAnode 8WC0001 180mm | FMM0050503 | 14/04/2026 | 2002 | 0001550643 | C171 | 17745.74
7721603 | 7721603 Ftsw., Artis table, mono, plug-in | FMM0050500 | 14/04/2026 | 2001 | 0001557019 | C171 | 213768.2
3093903 | 3093903 AC-DC VEGA450 V400TOD | FMM0049937 | 06/04/2026 | 2001 | 0001521354 | C171 | 63514.94
11760122 | 11760122 Udoc Adv_Plan VB10 EN (02) | FMM0050505 | 14/04/2026 | 2002 | 0001559047 | C171 | 26126.72
11760122 | 11760122 Udoc Adv_Plan VB10 EN (02) | FMM0050504 | 14/04/2026 | 2002 | 0001559045 | C171 | 26126.72
11831532 | 11831532 Update Adapt RotAnode 8WC0001 180mm | FMM0050506 | 14/04/2026 | 2002 | 0001550643 | C171 | 41263
10190974 | 10190974 Windows10 2021 License Upgrade | FMM0050505 | 14/04/2026 | 2002 | 0001559046 | C171 | 41263
10190974 | 10190974 Windows10 2021 License Upgrade | FMM0050508 | 14/04/2026 | 2002 | 0001559046 | C171 | 17745.74
10190974 | 10190974 Windows10 2021 License Upgrade | FMM0050507 | 14/04/2026 | 2002 | 0001559044 | C171 | 41263
11594579 | 11594579 SW/FW Somaris/10 VA30A_SP6 for CS | FMM0001355 | 12/04/2024 | 2001 | 0000664559 | C172 | 0
11508047 | 11508047 Set, KT SSD, 120GB, w/Spacer | FMM0027148 | 09/05/2025 | 2001 | 0001094428 | C174 | 11483.12
10180861 | 10180861 SW PRS 1/8MNPT 3.5PSI MI | FMM0029987 | 27/06/2025 | 2001 | 0001152697 | C174 | 6086.15
11426987 | 11426987 FiberOptic Cable 15m MPO m/m x2 A OM3 | FMM0043079 | 29/12/2025 | 2001 | 0001399441 | C174 | 13463.99
11686814 | 11686814 New Locking handle | FMM0045765 | 04/02/2026 | 2001 | 0001434750 | C174 | 1083.58
10439261 | 10439261 Knob2, Large Freeze knob, S/SC2000 | FMM0027148 | 09/05/2025 | 2001 | 0001094431 | C174 | 4507.77
10280922 | 10280922 Collimator ctrl. module CCM V2 Uni | FMM0042046 | 16/12/2025 | 2001 | 0001380542 | C174 | 150482.98
10280922 | 10280922 Collimator ctrl. module CCM V2 Uni | FMM0042045 | 16/12/2025 | 2001 | 0001380388 | C174 | 150482.98
10500748 | 10500748 control PCB COO | FMM0042043 | 16/12/2025 | 2001 | 0001289022 | C174 | 65215.51
10181734 | 10181734 TBG LDPE .032 ID x .062 OD 100' ROLL | FMM0043079 | 29/12/2025 | 2001 | 0001399444 | C174 | 3168.55
8396298 | 8396298 DN25 flange with hose connection | FMM0043076 | 29/12/2025 | 2001 | 0001399002 | C174 | 4627.48
10520998 | 10520998 ASM VDX board in VDXM Housing | FMM0045765 | 04/02/2026 | 2001 | 0001434742 | C174 | 65182.12
10838783 | 10838783 Cable W7300, Host DVI-PDD DVI fiber | FMM0051226 | 24/04/2026 | 2001 | 0001571458 | C174 | 36794.78
10700129 | 10700129 filter pad for condenser | FMM0051226 | 24/04/2026 | 2001 | 0001571452 | C174 | 16323.34
10700129 | 10700129 filter pad for condenser | FMM0051226 | 24/04/2026 | 2001 | 0001571453 | C174 | 16323.34
10700129 | 10700129 filter pad for condenser | FMM0051226 | 24/04/2026 | 2001 | 0001571454 | C174 | 16323.34
10083182 | 10083182 D932A Display PCB (w/o display driver) | FMM0002357 | 12/04/2024 | 2001 | 0000670495 | C175 | 0
10083182 | 10083182 D932A Display PCB (w/o display driver) | FMM0002357 | 12/04/2024 | 2001 | 0000670503 | C175 | 0
58074996 | 58074996 Master Card for D915A MP15 TWO TUBE | FMM0017918 | 25/11/2024 | 2001 | 0000690197 | C175 | 0
58074598 | 58074598 WIRE ROPE "" S "" | FMM0012237 | 04/09/2024 | 2001 | 0000666016_02 | C175 | 0
58074598 | 58074598 WIRE ROPE "" S "" | FMM0012237 | 04/09/2024 | 2001 | 0000666016_03 | C175 | 0
10162570 | 10162570 W570 Fiber Optic Cable | FMM0035470 | 16/09/2025 | 2001 | 0001245643 | C175 | 11992.6
8615952 | 8615952 Immobilization strap 100 mm | FMM0032322 | 01/08/2025 | 2001 | 0001195992 | C175 | 13559.29
7717809 | 7717809 PCB D600 for A100 | FMM0034040 | 28/08/2025 | 2001 | 0001224332 | C175 | 398261.47
11368397 | 11368397 detection asm for FD | FMM0035470 | 16/09/2025 | 2001 | 0001245645 | C175 | 11038.41
10907689 | 10907689 Exposure release cable | FMM0035470 | 16/09/2025 | 2001 | 0001245650 | C175 | 25409.29
7101822 | 7101822 Head positioning wedge | FMM0035862 | 22/09/2025 | 2001 | 0001257810 | C175 | 4988.57
10165525 | 10165525 CT Head Holder | FMM0045407 | 02/02/2026 | 2001 | 0001441156 | C175 | 56626.15
10502457 | 10502457 Manual exposure release RAL 9003 | FMM0042670 | 22/12/2025 | 2001 | 0001387940 | C175 | 40188.4
10563399 | 10563399 MCB A100-G | FMM0044664 | 22/01/2026 | 2001 | 0001182116 | C175 | 24905.89
10743967 | 10743967 Triple-MWCS | FMM0049454 | 28/03/2026 | 2001 | 0001460425 | C175 | 130491.77
8624236 | 8624236 SOCKET GROUP 3T-2 | FMM0049931 | 06/04/2026 | 2001 | 0001535076 | C175 | 548508.78
10496715 | 10496715 Table plug-in housing set 3T | FMM0049932 | 06/04/2026 | 2001 | 0001535078 | C175 | 6889.72
8869088 | 8869088 Power Supply HV-U | FMM0049931 | 06/04/2026 | 2001 | 0001535069 | C175 | 121150.92
10606111 | 10606111 TEMPERATURE SENSOR UNIT SMC | FMM0021344 | 25/01/2025 | 2001 | 0000954260 | C175 | 8317.29
11193914 | 11193914 EOSC component | FMM0035862 | 22/09/2025 | 2001 | 0001257806 | C175 | 26757.79
7098176 | 7098176 Pad (flat) | FMM0035862 | 22/09/2025 | 2001 | 0001257809 | C175 | 4866.51
11513475 | 11513475 Portable Detector Battery Spare | FMM0041994 | 16/12/2025 | 2001 | 0001384291 | C175 | 32344.26
1602254 | 1602254 SIREPHOS C02-V1 | FMM0005717 | 11/06/2024 | 2001 | 0000746000 | C177 | 942866.97
4787805 | 4787805 Wireless XRay FSW Biplane | FMM0034299 | 01/09/2025 | 2001 | 0001227520 | C177 | 539055.46
10843201 | 10843201 Collimator LFD | FMM0034434 | 02/09/2025 | 2001 | 0001227515 | C177 | 1449992.85
10566067 | 10566067 IO Mod. X300r5.0-LAN, SATA HDD&DVD | FMM0049209 | 24/03/2026 | 2001 | 0001503936 | C177 | 191217.1
10351933 | 10351933 Glycol water mixture (40/60) | FMM0051015 | 21/04/2026 | 2001 | 0001563578 | C177 | 54183.42
10992522 | 10992522 Motor Lift Drive Unit | FMM0034434 | 02/09/2025 | 2001 | 0001227508 | C177 | 831205.02
10092601 | 10092601 Collimator Card P rot | FMM0042283 | 18/12/2025 | 2001 | 0001384286 | C177 | 491705.03
3032158 | 3032158 24V- 10A 2U PRD11 | FMM0000020 | 12/04/2024 | 2001 | 0000668082 | C178 | 0
10786140 | 10786140 Cordset, 2.5m, India_C13 | FMM0000117 | 12/04/2024 | 2001 | 0000671293 | C178 | 0
10391403 | 10391403 POT, 1K, 5%, 10T, MLC 58&82 | FMM0000217 | 12/04/2024 | 2001 | 0000673169 | C178 | 0
10391403 | 10391403 POT, 1K, 5%, 10T, MLC 58&82 | FMM0000217 | 12/04/2024 | 2001 | 0000673170 | C178 | 0
3085115 | 3085115 Overcurr.Relay 250V 5A BRW-4TT =D= | FMM0000239 | 12/04/2024 | 2001 | 0000668737 | C178 | 0
3085115 | 3085115 Overcurr.Relay 250V 5A BRW-4TT =D= | FMM0000239 | 12/04/2024 | 2001 | 0000668741 | C178 | 0
8396371 | 8396371 EXTERNAL 36V PSU KIT TO 2657 | FMM0000893 | 12/04/2024 | 2001 | 0000667248 | C178 | 0
8396371 | 8396371 EXTERNAL 36V PSU KIT TO 2657 | FMM0000893 | 12/04/2024 | 2001 | 0000667250 | C178 | 0
8396371 | 8396371 EXTERNAL 36V PSU KIT TO 2657 | FMM0000893 | 12/04/2024 | 2001 | 0000667253 | C178 | 0
8614740 | 8614740 PMM cable vertical lift | FMM0001670 | 12/04/2024 | 2001 | 0000667908 | C178 | 0
11006574 | 11006574 Dual Network Card for Workstation | FMM0012055 | 03/09/2024 | 2001 | 0000816588 | C178 | 39127.5
10083182 | 10083182 D932A Display PCB (w/o display driver) | FMM0002357 | 12/04/2024 | 2001 | 0000670562 | C178 | 0
58074598 | 58074598 WIRE ROPE "" S "" | FMM0012237 | 04/09/2024 | 2001 | 0000666016_04 | C178 | 0
58074598 | 58074598 WIRE ROPE "" S "" | FMM0012237 | 04/09/2024 | 2001 | 0000666016_05 | C178 | 0
10606682 | 10606682 Connector part Spine 1.5T | FMM0028933 | 10/06/2025 | 2001 | 0001131493 | C178 | 4527.07
11326819 | 11326819 VA21 handswitch | FMM0043079 | 29/12/2025 | 2001 | 0001399435 | C178 | 12158.51
10432996 | 10432996 Synthesizer | FMM0045408 | 02/02/2026 | 2001 | 0001436613 | C178 | 127247.18
10181134 | 10181134 VIAL SERUM 20ML GLASS NO | FMM0051357 | 25/04/2026 | 2001 | 0001575277 | C178 | 107.9
10893402 | 10893402 Foot Switch | FMM0051355 | 25/04/2026 | 2001 | 0001573402 | C178 | 40209.31
58074972 | 58074972 D602 PCB - 5E | FMM0012236 | 04/09/2024 | 2001 | 0000690423 | C178 | 0
58074972 | 58074972 D602 PCB - 5E | FMM0012236 | 04/09/2024 | 2001 | 0000690424 | C178 | 0
10534040 | 10534040 ASM Cable, Horizon RTD Sensor Interface | FMM0051357 | 25/04/2026 | 2001 | 0001575287 | C178 | 51243.19
10217562 | 10217562 REG MASS FLOW CTRL 20 SCCM 15V | FMM0051357 | 25/04/2026 | 2001 | 0001575284 | C178 | 282118.48
10430502 | 10430502 Double roller for central break | FMM0051356 | 25/04/2026 | 2001 | 0001575203 | C178 | 13461.17
10433319 | 10433319 Cable W15601,ISO,RFCEL_COM-Dig1 | FMM0015397 | 22/10/2024 | 2001 | 0000767128 | C178 | 2166.06
10358327 | 10358327 BC Bracket 098 | FMM0025456 | 09/04/2025 | 2001 | 0000935761 | C178 | 2588.15
10840778 | 10840778 EZ bore light | FMM0031232 | 15/07/2025 | 2001 | 0001172130 | C178 | 7972.66
10348645 | 10348645 Assembly, Power Fan, X300 3.0 | FMM0032820 | 08/08/2025 | 2001 | 0001204389 | C178 | 14711.09
10840672 | 10840672 AX93 Burst Disc Service Set | FMM0007898 | 08/07/2024 | 2001 | 0000765211 | C179 | 179069.15
10500748 | 10500748 control PCB COO | FMM0035233 | 12/09/2025 | 2001 | 0001195999 | C179 | 13804.49
10041103 | 10041103 CABLE, RJ45 CAT6 SHLD, YEL, 71IN | FMM0043302 | 01/01/2026 | 2001 | 0001402029 | C179 | 8003.74
10789386 | 10789386 CH5-2 Curved Array XDCR | FMM0045624 | 03/02/2026 | 2001 | 0001403542 | C179 | 299899.43
10847793 | 10847793 Varian hybrid cable 1m | FMM0045624 | 03/02/2026 | 2001 | 0001403544 | C179 | 206567.09
11103762 | 11103762 W516 G-BOX to TCO PW | FMM0045628 | 03/02/2026 | 2001 | 0001403800 | C179 | 2216.48
11254090 | 11254090 14L5 Transducer (MP456) | FMM0049211 | 24/03/2026 | 2001 | 0001501571 | C179 | 430409.12
10041102 | 10041102 CABLE, RJ45 CAT6 SHLD, GRN, 71IN | FMM0043302 | 01/01/2026 | 2001 | 0001402027 | C179 | 8003.74
10647869 | 10647869 Potentiometer 1K 5% L0.25% 10G | FMM0045627 | 03/02/2026 | 2001 | 0001403644 | C179 | 3728.77
10647869 | 10647869 Potentiometer 1K 5% L0.25% 10G | FMM0045627 | 03/02/2026 | 2001 | 0001403645 | C179 | 3728.77
10125649 | 10125649 F70 -C/Head adp.cbl APD to F70 | FMM0007898 | 08/07/2024 | 2001 | 0000765206 | C179 | 22714.41
10274305 | 10274305 PCB Assembly pc1308A | FMM0049213 | 24/03/2026 | 2001 | 0001503249 | C179 | 164297.09
10165915 | 10165915 Microphone P15FG | FMM0049212 | 24/03/2026 | 2001 | 0001501598 | C179 | 4605.22
8080678 | 8080678 Brake handle exchange kit | FMM0049211 | 24/03/2026 | 2001 | 0001501574 | C179 | 17494.95
10397011 | 10397011 Gas spring unit | FMM0027774 | 21/05/2025 | 2001 | 0001106993 | C179 | 9151.49
10185557 | 10185557 1.5T INTERFACE | FMM0044903 | 27/01/2026 | 2001 | 0001434827 | C179 | 196551.6
10359210 | 10359210 Filament driver board | FMM0049212 | 24/03/2026 | 2001 | 0001501599 | C179 | 56839.57
10359210 | 10359210 Filament driver board | FMM0049214 | 24/03/2026 | 2001 | 0001503271 | C179 | 56986.01
10787431 | 10787431 X300 PE ComExpress_G | FMM0049211 | 24/03/2026 | 2001 | 0001501568 | C179 | 181697.76
58069357 | 58069357 Accessories / Phantom | FMM0010138 | 03/08/2024 | 2001 | 0000665309 | C181 | 1
7395150 | 7395150 Brush block | FMM0016128 | 30/10/2024 | 2001 | 0000856306 | C182 | 254650.75
7395424 | 7395424 Control board | FMM0016128 | 30/10/2024 | 2001 | 0000856309 | C182 | 236281.26
7395424 | 7395424 Control board | FMM0016128 | 30/10/2024 | 2001 | 0000856310 | C182 | 236281.26
7395408 | 7395408 Control and regulation board | FMM0016128 | 30/10/2024 | 2001 | 0000856307 | C182 | 121604.41
7395408 | 7395408 Control and regulation board | FMM0016128 | 30/10/2024 | 2001 | 0000856308 | C182 | 121604.41
3068087 | 3068087 FAN 230VAC-48W-255cbm/h-Q250x121 | FMM0016125 | 30/10/2024 | 2001 | 0000856182 | C182 | 24808.25
3068087 | 3068087 FAN 230VAC-48W-255cbm/h-Q250x121 | FMM0016125 | 30/10/2024 | 2001 | 0000856183 | C182 | 24808.25
11103717 | 11103717 W352 PDB to UPS Control | FMM0043371 | 02/01/2026 | 2001 | 0001405148 | C182 | 2760.02
7445674 | 7445674 Cushion set | FMM0043371 | 02/01/2026 | 2001 | 0001405145 | C182 | 16300.4
7077829 | 7077829 GUIDE CARRIAGE KWVE25-B-S | FMM0016128 | 30/10/2024 | 2001 | 0000856302 | C182 | 3377.74
11373647 | 11373647 Poti lift premounted | FMM0016127 | 30/10/2024 | 2001 | 0000876567 | C182 | 12366.02
10856729 | 10856729 AX-COPRA 1GHz/AAQ2 RoHs | FMM0051214 | 24/04/2026 | 2001 | 0001571405 | C182 | 244187.1
10162084 | 10162084 filter pad CU10A (1Set=10PCS) | FMM0051215 | 24/04/2026 | 2001 | 0001571690 | C182 | 13245.63
10162084 | 10162084 filter pad CU10A (1Set=10PCS) | FMM0051215 | 24/04/2026 | 2001 | 0001571691 | C182 | 13245.63
10162084 | 10162084 filter pad CU10A (1Set=10PCS) | FMM0051215 | 24/04/2026 | 2001 | 0001571692 | C182 | 13245.63
10162084 | 10162084 filter pad CU10A (1Set=10PCS) | FMM0051215 | 24/04/2026 | 2001 | 0001571694 | C182 | 13245.63
58062770 | 58062770 Dongle-TP Link Archer T2U | FMM0002418 | 12/04/2024 | 2001 |  | C182 | 0
10391403 | 10391403 POT, 1K, 5%, 10T, MLC 58&82 | FMM0000217 | 12/04/2024 | 2001 | 0000673166 | C183 | 0
10391403 | 10391403 POT, 1K, 5%, 10T, MLC 58&82 | FMM0000217 | 12/04/2024 | 2001 | 0000673168 | C183 | 0
10281449 | 10281449 SRS Router Kit 3G Rack Mounted | FMM0000378 | 12/04/2024 | 2001 | 0000669236 | C183 | 0
10023483 | 10023483 DMS Power Supply application 1 | FMM0000819 | 12/04/2024 | 2001 | 0000670087 | C183 | 0
10787420 | 10787420 Acuson X300 BE Board_G | FMM0001257 | 12/04/2024 | 2001 | 0000671283 | C183 | 0
6635754 | 6635754 Cover screw kit (Artis T) | FMM0001231 | 12/04/2024 | 2001 | 0000668717 | C183 | 0
6635754 | 6635754 Cover screw kit (Artis T) | FMM0001231 | 12/04/2024 | 2001 | 0000668721 | C183 | 0
10662349 | 10662349 W320 SENSOR TEMP_IN | FMM0029569 | 20/06/2025 | 2001 | 0001148420 | C183 | 7664.63
11734901 | 11734901 UI package: SPO2 cover&POE cable holder | FMM0045412 | 02/02/2026 | 2002 | 0001427250 | C183 | 31509.15
10662343 | 10662343 W319 SENSOR TEMP_OUT | FMM0029569 | 20/06/2025 | 2001 | 0001148419 | C183 | 2072.84
10856834 | 10856834 Control Box w/ unload | FMM0047889 | 06/03/2026 | 2001 | 0001481984 | C183 | 48132.1
8673530 | 8673530 FREQ. INVERTER CDB32.004 1,7kVA =D= | FMM0049089 | 23/03/2026 | 2001 | 0001509418 | C183 | 111355.1
11514031 | 11514031 Computer XS21 2C/8/128 =!= | FMM0051218 | 24/04/2026 | 2001 | 0001415643 | C183 | 109208.88
10656724 | 10656724 Small front wheel | FMM0051008 | 21/04/2026 | 2001 | 0001565838 | C183 | 8826.87
10589593 | 10589593 panel left tilt | FMM0051014 | 21/04/2026 | 2001 | 0001559419 | C183 | 119887.62
11576470 | 11576470 Micro SD card 128GB | FMM0051214 | 24/04/2026 | 2001 | 0001571404 | C183 | 8964.08
58074815 | 58074815 IMMOBILISING DEVICE | FMM0010143 | 03/08/2024 | 2001 | 0000689751 | C183 | 2146.13
10532495 | 10532495 ASM DEA 3-RING HV ROHS HORIZON | FMM0051621 | 30/04/2026 | 2001 | 0001584542 | C183 | 259912.16
10181432 | 10181432 ION SOURCE UPPER SST TUBE | FMM0047116 | 23/02/2026 | 2001 | 0001465789 | C183 | 81885.63
10662816 | 10662816 D115_CT_P68 | FMM0047889 | 06/03/2026 | 2001 | 0001481988 | C183 | 79221.18
11588698 | 11588698 Hard disk 2TB CimarronBP FRU | FMM0051004 | 21/04/2026 | 2001 | 0001309567 | C183 | 23810.83
10267589 | 10267589 Control and regulation board SAS81 | FMM0051013 | 21/04/2026 | 2001 | 0001550452 | C183 | 98473.64
11319780 | 11319780 C045C060 DVD writer | FMM0051008 | 21/04/2026 | 2001 | 0001565833 | C183 | 13419.32
10131025 | 10131025 COUPLING 3/4 HOSE CONN. | FMM0047890 | 06/03/2026 | 2001 | 0001481995 | C183 | 7013.7
11268441 | 11268441 C065 PSU | FMM0051214 | 24/04/2026 | 2001 | 0001571407 | C183 | 141019.28
10659085 | 10659085 ASSEMBLY, QWERTY KEY, X300 PE | FMM0051214 | 24/04/2026 | 2001 | 0001571403 | C183 | 25722.98
8676640 | 8676640 MOUSE 3 Button OPTICAL USB =D= | FMM0051214 | 24/04/2026 | 2001 | 0001571409 | C183 | 2385.5
58067937 | 58067937 HIS G31 Motherboard???????????????? | FMM0002442 | 12/04/2024 | 2001 |  | C183 | 0
11339947 | 11339947 MCM4--V / D307-III spare part set | FMM0049161 | 24/03/2026 | 2001 | 0001505698 | C185 | 615982.48
11061394 | 11061394 aCtimas 10G | FMM0049162 | 24/03/2026 | 2001 | 0001505708 | C185 | 446073.2
10787353 | 10787353 X300 PE MCP Power Supply Ver2.0 | FMM0049158 | 24/03/2026 | 2001 | 0001499669 | C185 | 93666.27
58078456 | 10616418 Service De-Ice Kit | FMM0051183 | 24/04/2026 | 2009 | 0001133189 | C185 | 185760.4
11061382 | 11061382 IRSi-1b | FMM0051584 | 29/04/2026 | 2001 | 0001584825 | C185 | 378428.88
10513406 | 10513406 Power Stage 75/22 | FMM0043647 | 08/01/2026 | 2001 | 0001410715 | C185 | 585503.43
10251087 | 10251087 ASM, RELOCATION PACKAGE | FMM0051177 | 24/04/2026 | 2001 | 0001564013 | C185 | 394665.95
58062948 | 58062948 07757706\Non-magneticsteeltool | FMM0051270 | 24/04/2026 | 2009 | 0001552570. | C185 | 737798
10439261 | 10439261 Knob2, Large Freeze knob, S/SC2000 | FMM0027140 | 09/05/2025 | 2001 | 0001094718 | C186 | 4497.7
10892008 | 10892008 Fuse 10x38 10A T 500V AC | FMM0030872 | 11/07/2025 | 2001 | 0001166421 | C186 | 775.3
10274305 | 10274305 PCB Assembly pc1308A | FMM0042707 | 22/12/2025 | 2001 | 0001387937 | C186 | 180845.66
1813844 | 1813844 WHEEL | FMM0042707 | 22/12/2025 | 2001 | 0001387938 | C186 | 4458.5
1813844 | 1813844 WHEEL | FMM0042707 | 22/12/2025 | 2001 | 0001387939 | C186 | 4458.5
10502136 | 10502136 CCM-Uni V3 | FMM0049938 | 06/04/2026 | 2001 | 0001521777 | C186 | 215974.81
58062248 | 58062248 Fluke 115 -True RMS digital meter | FMM0041495 | 09/12/2025 | 2009 |  | C186 | 11840
3065539 | 3065539 FAN 24VDC-36W-640cbm/h-D200x70 | FMM0018664 | 06/12/2024 | 2001 | 0000915210 | C187 | 27470.4
3068087 | 3068087 FAN 230VAC-48W-255cbm/h-Q250x121 | FMM0016125 | 30/10/2024 | 2001 | 0000856184 | C187 | 24808.25
3068475 | 3068475 CONTACT 230V 20A 50/60HZ 3RT10 =D= | FMM0016125 | 30/10/2024 | 2001 | 0000856190 | C187 | 2720.52
3078540 | 3078540 NH Fuse 40A gG 500V | FMM0016125 | 30/10/2024 | 2001 | 0000856193 | C187 | 489.2
7758530 | 7758530 Lead Accu 12V 2,3Ah | FMM0034307 | 01/09/2025 | 2006 | 0001231865 | C187 | 8428.86
10643790 | 10643790 LMAS 3 assembly | FMM0045316 | 31/01/2026 | 2001 | 0001434757 | C187 | 172801.97
11581954 | 11581954 test gas Solo A10s | FMM0034300 | 01/09/2025 | 2001 | 0001228212 | C187 | 7135.35
10161725 | 10161725 Pressure Gauge | FMM0045316 | 31/01/2026 | 2001 | 0001434753 | C187 | 8665.74
10161725 | 10161725 Pressure Gauge | FMM0045316 | 31/01/2026 | 2001 | 0001434754 | C187 | 8665.74
11734901 | 11734901 UI package: SPO2 cover&POE cable holder | FMM0045327 | 31/01/2026 | 2002 | 0001359049 | C187 | 18630.83
11250269 | 11250269 W601_HP G-BOX to HVT Filament | FMM0014004 | 27/09/2024 | 2001 | 0000833308 | C187 | 2232.65
11734901 | 11734901 UI package: SPO2 cover&POE cable holder | FMM0045330 | 31/01/2026 | 2002 | 0001359229 | C187 | 18630.83
11734901 | 11734901 UI package: SPO2 cover&POE cable holder | FMM0045331 | 31/01/2026 | 2002 | 0001359261 | C187 | 18630.69
5658864 | 5658864 D220 FIL.HEATING ESD | FMM0008991 | 20/07/2024 | 2001 | 0000779589 | C188 | 121167.22
10397011 | 10397011 Gas spring unit | FMM0008984 | 20/07/2024 | 2001 | 0000779565 | C188 | 8930.91
10359180 | 10359180 D100 Master | FMM0008991 | 20/07/2024 | 2001 | 0000779590 | C188 | 200241.05
1164255 | 1164255 D711 POWER BOARD ESD | FMM0008991 | 20/07/2024 | 2001 | 0000779588 | C188 | 52227.5
58062045 | 58062045 8396116-Accessory for torque wrench-SR.N | FMM0051269 | 24/04/2026 | 2009 | '0001552573. | C188 | 579293.84
58067612 | 58067612 10126651-Service Syphon Kit, Sr.No.NA | FMM0051285 | 24/04/2026 | 2009 | 0001552566.. | C188 | 0
58078515 | 58078515 07074594-TORQUE WRENCH 1-6NMX1/4" | FMM0051187 | 24/04/2026 | 2009 | 0000929212 | C189 | 83813.77
58062099 | 58062099 07757706\Non-magneticsteeltool | FMM0051265 | 24/04/2026 | 2009 | 0001136656. | C189 | 38468.8
58069092 | 58069092 7757771-Non-magnetic fork wrench Sr. No. | FMM0051267 | 24/04/2026 | 2009 | '0001231979 | C189 | 13409.55
58062239 | 58062239 10142176\Serviceplug-MAGNETOM | FMM0051286 | 24/04/2026 | 2001 | 0001552615. | C189 | 30630.59
58065910 | 58065910 07717163\HVDUMMYPLUGS | FMM0051302 | 24/04/2026 | 2009 | 0000925177 | C189 | 85401.12
58062853 | 58062853 10399455-Allen key 4mm with ball Sr. No. | FMM0051313 | 24/04/2026 | 2009 | 0001552580 | C189 | 9750.34
58069497 | 58069497 10563098-Torx key, TX8 nonmagneti Sr. N | FMM0051315 | 24/04/2026 | 2009 | 0001552590 | C189 | 7830.47
58062591 | 58062591 7757771-Non-magnetic fork wrench Sr. No. | FMM0051364 | 25/04/2026 | 2009 | 0001552591 | C189 | 13409.55
58062591 | 58062591 7757771-Non-magnetic fork wrench Sr. No. | FMM0051365 | 25/04/2026 | 2009 | 0001552593 | C189 | 13409.55
58069094 | 58069094 10759384-Allen key 2.5mm with ballhead S | FMM0051368 | 25/04/2026 | 2009 | 0001552594 | C189 | 39470.92
58072419 | 58072419 03178258\CONNECTORUEBERGBNC/HN | FMM0051378 | 25/04/2026 | 2009 | 0001552567 | C189 | 10332.27
58072419 | 58072419 03178258\CONNECTORUEBERGBNC/HN | FMM0051379 | 25/04/2026 | 2009 | 0001552568 | C189 | 10332.27
58062308 | 58062308 3804676-Large grease gun, Sr.No.NA | FMM0051188 | 24/04/2026 | 2009 | 0001152994 | C189 | 3194.75
58069423 | 58069423 10762352-40mm Nonmag cranked sock, Sr.N | FMM0051190 | 24/04/2026 | 2009 | 0001186994 | C189 | 0
58062099 | 58062099 07757706\Non-magneticsteeltool | FMM0051264 | 24/04/2026 | 2009 | 0001231923. | C189 | 48420.19
58062099 | 58062099 07757706\Non-magneticsteeltool | FMM0051264 | 24/04/2026 | 2009 | 0001231977 | C189 | 48420.19
58062130 | 58062130 7757912-Non-magnetic screwdriver Sr. No. | FMM0051305 | 24/04/2026 | 2009 | 0001552606 | C189 | 152000011433344
58062130 | 58062130 7757912-Non-magnetic screwdriver Sr. No. | FMM0051306 | 24/04/2026 | 2009 | 0001552595 | C189 | 152000011433344
58062137 | 58062137 7757920-Non-magnetic screwdriver Sr. No. | FMM0051307 | 24/04/2026 | 2009 | 0001552585 | C189 | 14814.95
58062137 | 58062137 7757920-Non-magnetic screwdriver Sr. No. | FMM0051308 | 24/04/2026 | 2009 | 0001552608 | C189 | 14814.95
58062195 | 58062195 10399454-Allen key 5mm with ball Sr. No. | FMM0051310 | 24/04/2026 | 2009 | 0001552598 | C189 | 10740.99
58062195 | 58062195 10399454-Allen key 5mm with ball Sr. No. | FMM0051309 | 24/04/2026 | 2009 | 0001552581 | C189 | 10740.99
58062635 | 58062635 10759384-Allen key 2.5mm with ballhead S | FMM0051311 | 24/04/2026 | 2009 | 0001552588 | C189 | 12487.18
58072484 | 58072484 7757961-Non-mag. Phillips screwd Sr. No. | FMM0051370 | 25/04/2026 | 2009 | 0001552607 | C189 | 10259.79
58072484 | 58072484 7757961-Non-mag. Phillips screwd Sr. No. | FMM0051371 | 25/04/2026 | 2009 | 0001552574 | C189 | 10259.79
58090967 | 58090967 10399504-Torx key, TX30 non-mag | FMM0051373 | 25/04/2026 | 2009 | 0001187043 | C189 | 10554.02
58090967 | 58090967 10399504-Torx key, TX30 non-mag | FMM0051372 | 25/04/2026 | 2009 | 0001552601 | C189 | 10554.02
58074477 | 58074477 10563099-Non-magnetic steel diago Sr. No | FMM0051374 | 25/04/2026 | 2009 | 0001186990 | C189 | 34153.28
58074477 | 58074477 10563099-Non-magnetic steel diago Sr. No | FMM0051375 | 25/04/2026 | 2009 | 0001186991 | C189 | 34153.28
58069031 | 58069031 3163714-CAP 1P BNC 50/75 ST SCR, Sr.No. | FMM0051376 | 25/04/2026 | 2009 | 0000871764 | C189 | 5283.71
58070733 | 58070733 10563099-Non-magnetic steel diago Sr. No | FMM0051377 | 25/04/2026 | 2009 | 0000986616 | C189 | 38468.8
58068983 | 58068983 11291480-Pressure tool adapter (0, Sr.N | FMM0051266 | 24/04/2026 | 2009 | 0001260506 | C189 | 117177.79
58078456 | 10616418 Service De-Ice Kit | FMM0051268 | 24/04/2026 | 2009 | 0001226723 | C189 | 117177.79
58065462 | 58065462 08898731\Kathobox | FMM0051287 | 24/04/2026 | 2009 | 0000925176. | C189 | 113583.65
58062086 | 58062086 10399456-Allen key 3mm with ball Sr. No. | FMM0051303 | 24/04/2026 | 2009 | 58062086 | C189 | 9519.04
58062086 | 58062086 10399456-Allen key 3mm with ball Sr. No. | FMM0051304 | 24/04/2026 | 2009 | 0001552597 | C189 | 9519.04
58062702 | 58062702 7757789-Non-magnetic fork wrench Sr. No. | FMM0051312 | 24/04/2026 | 2009 | 0001552582 | C189 | 14021.83
58063694 | 58063694 10399453-Allen key 6mm with ball Sr. No. | FMM0051314 | 24/04/2026 | 2009 | 0001552586 | C189 | 13491.87
58063113 | 58063113 7757953-Non-mag. Phillips screwd Sr. No. | FMM0051366 | 25/04/2026 | 2009 | 0001552609 | C189 | 0
58063113 | 58063113 7757953-Non-mag. Phillips screwd Sr. No. | FMM0051367 | 25/04/2026 | 2009 | 0001552575 | C189 | 0
58069094 | 58069094 10759384-Allen key 2.5mm with ballhead S | FMM0051369 | 25/04/2026 | 2009 | 0001552596 | C189 | 0
10190974 | 10190974 Windows10 2021 License Upgrade | FMM0038486 | 31/10/2025 | 2002 | 0001318024 | C189 | 37052.95
11760122 | 11760122 Udoc Adv_Plan VB10 EN (02) | FMM0038486 | 31/10/2025 | 2002 | 0001318026 | C189 | 23461.03
10190974 | 10190974 Windows10 2021 License Upgrade | FMM0038491 | 31/10/2025 | 2002 | 0001318024 | C189 | 37052.95
58064997 | 58064997 08733479\RF-CABLEBNC2M | FMM0051286 | 24/04/2026 | 2009 | 0001552569. | C189 | 8402.74
58069320 | 58069320 8395829-Torque wrench 5-20Nm Non-Mag-SR. | FMM0051286 | 24/04/2026 | 2009 | '0001552572 | C189 | 286393.19
58071906 | 58071906 10759384-Allen key 2.5mm with ballhead S | FMM0051316 | 24/04/2026 | 2009 | 0001552600 | C189 | 9664.15
58090966 | 58090966 10399462-Torx key, TX25 nonmagnetic | FMM0051317 | 24/04/2026 | 2009 | 0001552599 | C189 | 10318.12
58062468 | 58062468 10563099-Non-magnetic steel diago Sr. No | FMM0051318 | 24/04/2026 | 2009 | 0001552592 | C189 | 38468.8
58062468 | 58062468 10563099-Non-magnetic steel diago Sr. No | FMM0051361 | 25/04/2026 | 2009 | 0001552614 | C189 | 38468.8
58062501 | 58062501 7757938-Non-magnetic screwdriver Sr. No. | FMM0051363 | 25/04/2026 | 2009 | 0001552604 | C189 | 10317.87
58062501 | 58062501 7757938-Non-magnetic screwdriver Sr. No. | FMM0051362 | 25/04/2026 | 2009 | 0001552579 | C189 | 10317.87
10862564 | 10862564 Proximity Switch Floorstand SP | FMM0015169 | 19/10/2024 | 2001 | 0000863429 | C190 | 44853.75
11568784 | 11568784 Touch display_2G left with cover | FMM0015168 | 19/10/2024 | 2001 | 0000862298 | C190 | 194048.37
11551124 | 11551124 Right Hinge, rectangular | FMM0043918 | 13/01/2026 | 2001 | 0001409520 | C190 | 11179.03
11295844 | 11295844 ECG Kit, 3-Lead, Metallic, IEC | FMM0028957 | 10/06/2025 | 2001 | 0001133214 | C190 | 38578.21
6551795 | 6551795 Potentiometer unit (2 potis) | FMM0049161 | 24/03/2026 | 2001 | 0001505697 | C190 | 30772
10190974 | 10190974 Windows10 2021 License Upgrade | FMM0038408 | 31/10/2025 | 2002 | 0001318191 | C190 | 37052.95
10433138 | 10433138 Flow switch MBB | FMM0043918 | 13/01/2026 | 2001 | 0001409521 | C190 | 19536.69
10397368 | 10397368 Guiding wheels with direction lock | FMM0049161 | 24/03/2026 | 2001 | 0001505691 | C190 | 5881.22
10190974 | 10190974 Windows10 2021 License Upgrade | FMM0038423 | 31/10/2025 | 2002 | 0001318191 | C190 | 37052.95
11760122 | 11760122 Udoc Adv_Plan VB10 EN (02) | FMM0038423 | 31/10/2025 | 2002 | 0001318190 | C190 | 23461.03
10643494 | 10643494 Horizontal switch cable(W24494) | FMM0049163 | 24/03/2026 | 2001 | 0001505717 | C190 | 8908.33
10683626 | 10683626 Safety Relief Valve 3 bar | FMM0049163 | 24/03/2026 | 2001 | 0001505723 | C190 | 11269.78
3077088 | 3077088 AC-DC IN 85-265V OUT +5+15-15V 100W =D= | FMM0006723 | 19/06/2024 | 2001 | 0007446468 | C191 | 31890.58
58068414 | 58068414 Update Kit (Long column) | FMM0010138 | 03/08/2024 | 2001 | 0000687646 | C191 | 302
10663490 | 10663490 Spare part Module m9T | FMM0027713 | 20/05/2025 | 2001 | 0001107110 | C191 | 540006.9
11019998 | 11019998 Spare part module 16 | FMM0047135 | 23/02/2026 | 2001 | 0001464043 | C191 | 124715.37
11365960 | 11365960 Packed PC1312 set | FMM0042580 | 20/12/2025 | 2001 | 0001392213 | C191 | 192250.75
10700130 | 10700130 pressure sensor refrig. circuit | FMM0049210 | 24/03/2026 | 2001 | 0001503950 | C191 | 31561
11061367 | 11061367 SD Card Reader | FMM0042801 | 23/12/2025 | 2001 | 0001394125 | C191 | 7665.45
4775735 | 4775735 Accessory rail clamp | FMM0049938 | 06/04/2026 | 2001 | 0001521776 | C191 | 10085.31
11254269 | 11254269 Touch encoder assembly, NX3 | FMM0049938 | 06/04/2026 | 2001 | 0001521769 | C191 | 12219.16
7563005 | 7563005 D70 - I/O-Board | FMM0045434 | 02/02/2026 | 2001 | 0001436643 | C191 | 33388.49
58062189 | 58062189 LOCKING BUSH FOR AXLE | FMM0010138 | 03/08/2024 | 2001 | 0000663993 | C191 | 57.81
3064680 | 3064680 Curr Tr LA205 200A 1:2000 | FMM0049209 | 24/03/2026 | 2001 | 0001503937 | C191 | 5986.1
11254275 | 11254275 Encoder Knob, NX3 | FMM0049938 | 06/04/2026 | 2001 | 0001521770 | C191 | 4023.03
11254267 | 11254267 Freeze button Assembly, NX3 | FMM0049938 | 06/04/2026 | 2001 | 0001521774 | C191 | 11511.72
11254276 | 11254276 Encoder PCB assembly, NX3 | FMM0049938 | 06/04/2026 | 2001 | 0001521771 | C191 | 13957.86
10167710 | 10167710 Roller_kit | FMM0047127 | 23/02/2026 | 2001 | 0001472859 | C191 | 64331.09
8683687 | 8683687 Curr Tr IT200 200A 1:1000 | FMM0049210 | 24/03/2026 | 2001 | 0001503949 | C191 | 58470.4
10893655 | 10893655 exposure control board | FMM0049209 | 24/03/2026 | 2001 | 0001503935 | C191 | 172232.5
7580900 | 7580900 iPAT cushion, Body Matrix | FMM0017040 | 13/11/2024 | 2001 | 0000858328 | C191 | 5781.35
11851892 | 11851892 CAN24 | FMM0048692 | 17/03/2026 | 2003 | 0001488160 | C191 | 79193.98
10359210 | 10359210 Filament driver board | FMM0049207 | 24/03/2026 | 2001 | 0001503666 | C191 | 57813.8
7989262 | 7989262 HOSE 0.25''x0.062'' PUR TR | FMM0000063 | 12/04/2024 | 2001 | 0000666424 | CHD001 | 0
8543324 | 8543324 RET. WASHER WEDGELOCK M6-10,8MM SS | FMM0000061 | 12/04/2024 | 2001 | 0000667593 | CHD001 | 0
10251434 | 10251434 Line Section Element, 1K | FMM0000105 | 12/04/2024 | 2003 | 0000669288 | CHD001 | 0
10251436 | 10251436 Line Section Element, 10K | FMM0000105 | 12/04/2024 | 2003 | 0000669331 | CHD001 | 0
10100174 | 10100174 NW25 HIGHLOADSEAL HELICOFLEX HL290P | FMM0000268 | 12/04/2024 | 2001 | 0000670707 | CHD001 | 0
10399454 | 10399454 Allen key 5mm with ball head nonmag | FMM0004836 | 28/05/2024 | 2001 | 0000727517 | CHD001 | 10740.99
3074705 | 3074705 IF.SUP.DIOD.COMPL DIODENKOMBINATIO =D= | FMM0003274 | 08/05/2024 | 2001 | 0000685630 | CHD001 | 579.1
5601088 | 5601088 MOUSE PAD | FMM0015000 | 17/10/2024 | 2001 | 0000863516 | CHD001 | 3845.25
3147899 | 3147899 Fuse 6.3x32 10A T 250V | FMM0014998 | 17/10/2024 | 2001 | 0000863463 | CHD001 | 96.04
3147899 | 3147899 Fuse 6.3x32 10A T 250V | FMM0014998 | 17/10/2024 | 2001 | 0000863472 | CHD001 | 96.04
11192198 | 11192198 spare part air filter Angio sw | FMM0017163 | 14/11/2024 | 2001 | 0000863663 | CHD001 | 711.42
11192198 | 11192198 spare part air filter Angio sw | FMM0017163 | 14/11/2024 | 2001 | 0000863664 | CHD001 | 711.42
7111706 | 7111706 Button for 1 brake each | FMM0015192 | 19/10/2024 | 2001 | 0000862448 | CHD001 | 3415.98
10143984 | 10143984 Screw polyamide | FMM0015195 | 19/10/2024 | 2001 | 0000863277 | CHD001 | 505.52
1409473 | 1409473 SPRING | FMM0015193 | 19/10/2024 | 2001 | 0000862529 | CHD001 | 327.58
1409473 | 1409473 SPRING | FMM0015193 | 19/10/2024 | 2001 | 0000862542 | CHD001 | 327.58
11103740 | 11103740 W396 From W382 to ASAT_Rear | FMM0015161 | 19/10/2024 | 2001 | 0000858356 | CHD001 | 2586.74
3228702 | 3228702 NW25 BLANK S/S | FMM0016308 | 04/11/2024 | 2001 | 0000858236 | CHD001 | 1575.82
1039650 | 1039650 Fuse 6.3x32 1A T 250VAC | FMM0017161 | 14/11/2024 | 2001 | 0000862527 | CHD001 | 65.41
1039650 | 1039650 Fuse 6.3x32 1A T 250VAC | FMM0017161 | 14/11/2024 | 2001 | 0000862539 | CHD001 | 65.41
1039650 | 1039650 Fuse 6.3x32 1A T 250VAC | FMM0017161 | 14/11/2024 | 2001 | 0000862540 | CHD001 | 65.41
8346645 | 8346645 M4X8, LINING SCREW | FMM0015190 | 19/10/2024 | 2001 | 0000858383 | CHD001 | 63.48
8346645 | 8346645 M4X8, LINING SCREW | FMM0015190 | 19/10/2024 | 2001 | 0000858390 | CHD001 | 63.48
8346645 | 8346645 M4X8, LINING SCREW | FMM0015190 | 19/10/2024 | 2001 | 0000858391 | CHD001 | 63.48
1000124 | 1000124 Microswitch 1CO 6A 250VAC AG | FMM0015257 | 21/10/2024 | 2001 | 0000862538 | CHD001 | 397.47
9489287 | 9489287 2" PMT COUPLING GEL | FMM0017158 | 14/11/2024 | 2006 | 0000859529 | CHD001 | 2474.17
11513475 | 11513475 Portable Detector Battery Spare | FMM0021374 | 27/01/2025 | 2001 | 0000956889 | CHD001 | 34059.08
9489287 | 9489287 2" PMT COUPLING GEL | FMM0017159 | 14/11/2024 | 2006 | 0000859554 | CHD001 | 2474.18
6267327 | 6267327 Toothed belt for swivel poti | FMM0016311 | 04/11/2024 | 2001 | 0000861519 | CHD001 | 1408.88
9900051 | 9900051 RESOLUTION TEST TYPE 52 | FMM0006937 | 22/06/2024 | 2001 | 0000755570 | CHD001 | 21861.28
10097699 | 10097699 Side Fab Part Wear Strip | FMM0017202 | 15/11/2024 | 2001 | 0000891755 | CHD001 | 1041.02
2824741 | 2824741 GUIDE | FMM0015258 | 21/10/2024 | 2001 | 0000863462 | CHD001 | 34.79
2824741 | 2824741 GUIDE | FMM0015258 | 21/10/2024 | 2001 | 0000863469 | CHD001 | 34.79
8764953 | 8764953 Rubber bumper | FMM0015194 | 19/10/2024 | 2001 | 0000863204 | CHD001 | 449.72
8764953 | 8764953 Rubber bumper | FMM0015194 | 19/10/2024 | 2001 | 0000863205 | CHD001 | 449.72
3228710 | 3228710 COPPER SEAL | FMM0016308 | 04/11/2024 | 2001 | 0000858237 | CHD001 | 3517.99
8694288 | 8694288 Cable USB/USB 1m Ext | FMM0016303 | 04/11/2024 | 2001 | 0000858762 | CHD001 | 247.89
4699740 | 4699740 Socket Contact 1P D1.02 ST CR | FMM0017161 | 14/11/2024 | 2001 | 0000862536 | CHD001 | 239.71
4699740 | 4699740 Socket Contact 1P D1.02 ST CR | FMM0017161 | 14/11/2024 | 2001 | 0000862537 | CHD001 | 239.71
10143651 | 10143651 Robot Filter | FMM0017399 | 19/11/2024 | 2001 | 0000863263 | CHD001 | 484.77
11831297 | Docu-EN02-AX063 Add Cooling Unit | FMM0031912 | 25/07/2025 | 2002 | 0000851371 | CHD001 | 613.04
10182882 | 10182882 Cap-F/Auto Analizer Cup | FMM0036843 | 07/10/2025 | 2001 | 0001279602 | CHD001 | 113.13
10835659 | 10835659 Belt | FMM0047910 | 06/03/2026 | 2001 | 0001469370 | CHD001 | 1704.85
11106262 | 11106262 Fixation Belt Patient | FMM0047910 | 06/03/2026 | 2001 | 0001469374 | CHD001 | 3000.01
10181435 | 10181435 Asm, Wire, Ion Source | FMM0047632 | 28/02/2026 | 2001 | 0001478746 | CHD001 | 15900.72
3342045 | 3342045 WASHER ISO 7089-4-200HV-A2K | FMM0047821 | 05/03/2026 | 2001 | 0001481972 | CHD001 | 21.64
3342045 | 3342045 WASHER ISO 7089-4-200HV-A2K | FMM0047821 | 05/03/2026 | 2001 | 0001481973 | CHD001 | 21.64
10568825 | 10568825 filter pad | FMM0036843 | 07/10/2025 | 2001 | 0001279603 | CHD001 | 1232.99
10180958 | 10180958 CATHODE SINGLE PIECE 1910 | FMM0049672 | 01/04/2026 | 2001 | 0001518436 | CHD001 | 12083.83
10180958 | 10180958 CATHODE SINGLE PIECE 1910 | FMM0049672 | 01/04/2026 | 2001 | 0001518437 | CHD001 | 12083.83
11573080 | 11573080 PDS UI Label | FMM0045743 | 04/02/2026 | 2002 | 0001446184 | CHD001 | 4095.08
10100140 | 10100140 Silicon O Ring 82 I.D x 3.53 BS236 | FMM0047910 | 06/03/2026 | 2001 | 0001469368 | CHD001 | 189.89
10100002 | 10100002 HELICOFLEX SEAL (44.2mm OD) | FMM0047822 | 05/03/2026 | 2001 | 0001482005 | CHD001 | 5193.07
11573080 | 11573080 PDS UI Label | FMM0045745 | 04/02/2026 | 2002 | 0001446189 | CHD001 | 4095.08
10496708 | 10496708 Base Body 18 | FMM0007829 | 06/07/2024 | 2001 | 0000765249 | CHD001 | 9238.3
6644533 | 6644533 ECG Trunkcable 3.8m, IEC1 | FMM0049670 | 01/04/2026 | 2001 | 0001518422 | CHD001 | 37261.39
10835661 | 10835661 Frieze Belt | FMM0047910 | 06/03/2026 | 2001 | 0001469371 | CHD001 | 1554.49
10568825 | 10568825 filter pad | FMM0047805 | 05/03/2026 | 2001 | 0001478727 | CHD001 | 1313.06
8396520 | 8396520 OR105/122 SYPHON PORT PLUG CS ASSY | FMM0047805 | 05/03/2026 | 2001 | 0001478721 | CHD001 | 7428.28
10180915 | 10180915 ANODE ION SOURCE RDS 111 | FMM0047632 | 28/02/2026 | 2001 | 0001478747 | CHD001 | 38315.13
10753183 | 10753183 MI505/19/P VG70B PETsyngo SoftwarePatch | FMM0050993 | 21/04/2026 | 2002 | 0001504548 | CHD001 | 1304.47
7548972 | 7548972 Pressure sensor ACS | FMM0049675 | 01/04/2026 | 2001 | 0001518469 | CHD001 | 20059.75
6221837 | 6221837 WIPER 10x19x42mm _AB 52AH03 | FMM0015003 | 17/10/2024 | 2001 | 0000861511 | CHD001 | 2710.75
6221837 | 6221837 WIPER 10x19x42mm _AB 52AH03 | FMM0015003 | 17/10/2024 | 2001 | 0000861512 | CHD001 | 2710.75
6221837 | 6221837 WIPER 10x19x42mm _AB 52AH03 | FMM0015003 | 17/10/2024 | 2001 | 0000861513 | CHD001 | 2710.75
6221837 | 6221837 WIPER 10x19x42mm _AB 52AH03 | FMM0015003 | 17/10/2024 | 2001 | 0000861514 | CHD001 | 2710.75
10757601 | 10757601 washers for poti replacement | FMM0015260 | 21/10/2024 | 2001 | 0000864411 | CHD001 | 3270.41
11603242 | 11603242 USB Stick 128GB USB3.1 =!= | FMM0015259 | 21/10/2024 | 2001 | 0000863731 | CHD001 | 4214.78
11603242 | 11603242 USB Stick 128GB USB3.1 =!= | FMM0015259 | 21/10/2024 | 2001 | 0000863732 | CHD001 | 4214.78
10965701 | 10965701 Memory Card 64GB SD-Card ind. =!= | FMM0015189 | 19/10/2024 | 2001 | 0000857992 | CHD001 | 6457.55
10965701 | 10965701 Memory Card 64GB SD-Card ind. =!= | FMM0015189 | 19/10/2024 | 2001 | 0000857993 | CHD001 | 6457.55
3108086 | 3108086 SYPHON COMPRESSION RING | FMM0016013 | 29/10/2024 | 2001 | 0000857343 | CHD001 | 1539.87
10100523 | 10100523 NW16 Seal Low Load | FMM0016303 | 04/11/2024 | 2001 | 0000858733 | CHD001 | 902.36
10100520 | 10100520 NW16 Clamp Low Load | FMM0016303 | 04/11/2024 | 2001 | 0000858732 | CHD001 | 1144.79
10143632 | 10143632 Display labels Artis | FMM0017399 | 19/11/2024 | 2001 | 0000863258 | CHD001 | 196.25
10143632 | 10143632 Display labels Artis | FMM0017399 | 19/11/2024 | 2001 | 0000863260 | CHD001 | 196.25
10143652 | 10143652 Robot Main Board Battery | FMM0017399 | 19/11/2024 | 2001 | 0000863264 | CHD001 | 1753.62
8782419 | 8782419 Panelling screw M4x12, grey | FMM0016530 | 06/11/2024 | 2001 | 0000869539 | CHD001 | 317.09
10267591 | 10267591 Self-adhesive copper foil set | FMM0019153 | 14/12/2024 | 2001 | 0000924226 | CHD001 | 1571.92
10126793 | 10126793 LEAKCHECK-COLDHEAD FASTENERS KIT | FMM0042778 | 23/12/2025 | 2001 | 0001392162 | CHD001 | 371.12
10126793 | 10126793 LEAKCHECK-COLDHEAD FASTENERS KIT | FMM0042778 | 23/12/2025 | 2001 | 0001392163 | CHD001 | 371.12
3336211 | 3336211 SCREW ISO 4762-M4x12-8.8-A2K | FMM0047821 | 05/03/2026 | 2001 | 0001481969 | CHD001 | 15.31
3336211 | 3336211 SCREW ISO 4762-M4x12-8.8-A2K | FMM0047821 | 05/03/2026 | 2001 | 0001481970 | CHD001 | 15.31
10753904 | 10753904 Asm PETsyngo VG70C Software Upgrade | FMM0050992 | 21/04/2026 | 2001 | 0001504436 | CHD001 | 6345.58
11582030 | 11582030 K2370 SDC syngo MRAWP XA20A-SP04 (VA20A) | FMM0000266 | 12/04/2024 | 2001 | 0000664854 | CHD002 | 0
10613997 | 10613997 OR105 Perspex Top Plate | FMM0007829 | 06/07/2024 | 2001 | 0000765254 | CHD002 | 13946.56
10041217 | 10041217 CONN MOD RJ45 COUPLER RM200 S2000 | FMM0015583 | 23/10/2024 | 2001 | 0000863749 | CHD002 | 1543.84
10662817 | 10662817 Temp.-Cable W601 E-Box P15_RAC | FMM0016060 | 29/10/2024 | 2001 | 0000857471 | CHD002 | 823.83
10662817 | 10662817 Temp.-Cable W601 E-Box P15_RAC | FMM0016060 | 29/10/2024 | 2001 | 0000857472 | CHD002 | 823.83
10113275 | 10113275 1/2in SPLIT CONNECTING RING PAIR ST.ST. | FMM0016247 | 04/11/2024 | 2001 | 0000859057 | CHD002 | 2277.87
6618123 | 6618123 Power Cable C14G to C13 1m bk | FMM0016254 | 04/11/2024 | 2001 | 0000863880 | CHD002 | 633.88
5223248 | 5223248 Jumper Closed C-Frame | FMM0016267 | 04/11/2024 | 2001 | 0000859420 | CHD002 | 333.22
11603241 | 11603241 USB Stick 64GB USB3.1 =!= | FMM0015582 | 23/10/2024 | 2001 | 0000863729 | CHD002 | 1815.88
11603241 | 11603241 USB Stick 64GB USB3.1 =!= | FMM0015582 | 23/10/2024 | 2001 | 0000863730 | CHD002 | 1815.88
10113272 | 10113272 FibreWasherSmall >1/2 | FMM0016247 | 04/11/2024 | 2001 | 0000859056 | CHD002 | 2188.56
10113272 | 10113272 FibreWasherSmall >1/2 | FMM0016247 | 04/11/2024 | 2001 | 0000859076 | CHD002 | 2188.56
11292818 | 11292818 AX93 Shim Tray Lid | FMM0016521 | 06/11/2024 | 2001 | 0000862181 | CHD002 | 101.75
11292818 | 11292818 AX93 Shim Tray Lid | FMM0016521 | 06/11/2024 | 2001 | 0000862182 | CHD002 | 101.75
10548211 | 10548211 RC Elem. 120-240VAC 150-250VDC, S0 | FMM0016271 | 04/11/2024 | 2001 | 0000872890 | CHD002 | 771.04
8899887 | 8899887 Pin extractor | FMM0017989 | 26/11/2024 | 2001 | 0000903534 | CHD002 | 2668.8
5228346 | 5228346 Front right End Cap | FMM0024841 | 28/03/2025 | 2001 | 0001012622 | CHD002 | 125.93
5228361 | 5228361 Front left End Cap | FMM0024841 | 28/03/2025 | 2001 | 0001012621 | CHD002 | 144.27
5228361 | 5228361 Front left End Cap | FMM0024841 | 28/03/2025 | 2001 | 0001012623 | CHD002 | 144.27
8879587 | 8879587 BOLT | FMM0025391 | 08/04/2025 | 2001 | 0001020837 | CHD002 | 1667.59
8733479 | 8733479 RF-CABLE BNC 2M | FMM0015530 | 22/10/2024 | 2001 | 0000871766 | CHD002 | 8402.74
6578525 | 6578525 Fuse kit for MCM4 | FMM0016254 | 04/11/2024 | 2001 | 0000863878 | CHD002 | 7392.98
5241919 | 5241919 SM Mach M4x6mm 32PL W DIN 963 ISO 2 | FMM0016267 | 04/11/2024 | 2001 | 0000859435 | CHD002 | 19.35
5241919 | 5241919 SM Mach M4x6mm 32PL W DIN 963 ISO 2 | FMM0016267 | 04/11/2024 | 2001 | 0000859436 | CHD002 | 19.35
5241919 | 5241919 SM Mach M4x6mm 32PL W DIN 963 ISO 2 | FMM0016267 | 04/11/2024 | 2001 | 0000859434 | CHD002 | 19.35
5223230 | 5223230 Jumper Open C-Frame | FMM0016267 | 04/11/2024 | 2001 | 0000859419 | CHD002 | 311.95
10962734 | 10962734 Microfuse 1A T 250V TR5 | FMM0016968 | 12/11/2024 | 2001 | 0000863598 | CHD002 | 41.72
10962734 | 10962734 Microfuse 1A T 250V TR5 | FMM0016968 | 12/11/2024 | 2001 | 0000863599 | CHD002 | 41.72
8375545 | 8375545 COLLIMATOR BULB | FMM0018646 | 06/12/2024 | 2001 | 0000913670 | CHD002 | 2259.99
7751142 | 7751142 Fuse 6.3x32 8A T 250V | FMM0022022 | 07/02/2025 | 2001 | 0000968735 | CHD002 | 371.33
4342924 | 4342924 SCREW ISO 7045-M4x16-4.8-H-A2K | FMM0024398 | 19/03/2025 | 2001 | 0001008502 | CHD002 | 6.32
4370966 | 4370966 SCREW M3X12 ISO4762-12.9 6602 =D= | FMM0045631 | 03/02/2026 | 2001 | 0001409112 | CHD002 | 5.32
4370966 | 4370966 SCREW M3X12 ISO4762-12.9 6602 =D= | FMM0045631 | 03/02/2026 | 2001 | 0001409113 | CHD002 | 5.32
4370966 | 4370966 SCREW M3X12 ISO4762-12.9 6602 =D= | FMM0045631 | 03/02/2026 | 2001 | 0001409109 | CHD002 | 5.32
4370966 | 4370966 SCREW M3X12 ISO4762-12.9 6602 =D= | FMM0045631 | 03/02/2026 | 2001 | 0001409111 | CHD002 | 5.32
3068384 | 3068384 FILTER for fan-80x80x10 | FMM0044799 | 24/01/2026 | 2001 | 0001429530 | CHD002 | 291.3
11573080 | 11573080 PDS UI Label | FMM0046596 | 17/02/2026 | 2002 | 0001464418 | CHD002 | 2400.86
11573080 | 11573080 PDS UI Label | FMM0046602 | 17/02/2026 | 2002 | 0001464465 | CHD002 | 2400.86
11573080 | 11573080 PDS UI Label | FMM0046599 | 17/02/2026 | 2002 | 0001464457 | CHD002 | 2400.86
10756913 | 10756913 ECG Adapter PMM | FMM0047543 | 27/02/2026 | 2001 | 0001474461 | CHD002 | 7646.34
10180958 | 10180958 CATHODE SINGLE PIECE 1910 | FMM0048622 | 17/03/2026 | 2001 | 0001497449 | CHD002 | 11853.15
10023464 | 10023464 Module-Datacable | FMM0049281 | 25/03/2026 | 2001 | 0001509442 | CHD002 | 646.41
6644533 | 6644533 ECG Trunkcable 3.8m, IEC1 | FMM0049339 | 26/03/2026 | 2001 | 0001509428 | CHD002 | 37264.13
1786508 | 1786508 DISK 3-pole | FMM0049264 | 25/03/2026 | 2001 | 0001510943 | CHD002 | 69.89
10965444 | 10965444 Fuse 6.3x32 10A T 500VAC | FMM0043184 | 30/12/2025 | 2001 | 0001403423 | CHD002 | 462.07
10965444 | 10965444 Fuse 6.3x32 10A T 500VAC | FMM0043184 | 30/12/2025 | 2001 | 0001403424 | CHD002 | 462.07
10965444 | 10965444 Fuse 6.3x32 10A T 500VAC | FMM0043184 | 30/12/2025 | 2001 | 0001403425 | CHD002 | 462.07
10965444 | 10965444 Fuse 6.3x32 10A T 500VAC | FMM0043184 | 30/12/2025 | 2001 | 0001403427 | CHD002 | 462.07
10181567 | 10181567 VENTED PERF, MOLDED | FMM0049679 | 01/04/2026 | 2001 | 0001535059 | CHD002 | 173.12
10181567 | 10181567 VENTED PERF, MOLDED | FMM0049679 | 01/04/2026 | 2001 | 0001535060 | CHD002 | 173.12
10181567 | 10181567 VENTED PERF, MOLDED | FMM0049679 | 01/04/2026 | 2001 | 0001535061 | CHD002 | 173.12
10499431 | 10499431 14CH TXRX COIL button | FMM0044812 | 24/01/2026 | 2001 | 0001425315 | CHD002 | 49.6
4696241 | 4696241 Fuse 10x38 30A F 600V AC/DC | FMM0044798 | 24/01/2026 | 2001 | 0001427312 | CHD002 | 626.8
11145178 | 11145178 Fuses F2&F3&F6-2A | FMM0042083 | 16/12/2025 | 2001 | 0001381079 | CHD002 | 2215.25
10181096 | 10181096 SWAGELK REPLACMNT O-RING VT-7-OR-00 | FMM0045616 | 03/02/2026 | 2001 | 0001441134 | CHD002 | 353.57
10181096 | 10181096 SWAGELK REPLACMNT O-RING VT-7-OR-00 | FMM0045616 | 03/02/2026 | 2001 | 0001441135 | CHD002 | 353.57
10181096 | 10181096 SWAGELK REPLACMNT O-RING VT-7-OR-00 | FMM0045616 | 03/02/2026 | 2001 | 0001441136 | CHD002 | 353.57
10751892 | 10751892 RF Spring Gasket 1.900 ID | FMM0045616 | 03/02/2026 | 2001 | 0001441137 | CHD002 | 2572.45
10751892 | 10751892 RF Spring Gasket 1.900 ID | FMM0045616 | 03/02/2026 | 2001 | 0001441138 | CHD002 | 2572.45
1129886 | 1129886 COMPRESSION SPRING | FMM0045851 | 05/02/2026 | 2001 | 0001442815 | CHD002 | 23.99
1129886 | 1129886 COMPRESSION SPRING | FMM0045851 | 05/02/2026 | 2001 | 0001442816 | CHD002 | 23.99
10849064 | 10849064 Coupling male/female for SMC | FMM0046605 | 17/02/2026 | 2001 | 0001460346 | CHD002 | 14406.6
10099740 | 10099740 GREASE Apiezon N Grease =G= | FMM0046574 | 17/02/2026 | 2001 | 0001462331 | CHD002 | 31150.88
11573080 | 11573080 PDS UI Label | FMM0046600 | 17/02/2026 | 2002 | 0001464463 | CHD002 | 2400.86
11573080 | 11573080 PDS UI Label | FMM0046597 | 17/02/2026 | 2002 | 0001464443 | CHD002 | 2400.86
3341807 | 3341807 WASHER ISO 7089-3-200HV-A2K | FMM0045631 | 03/02/2026 | 2001 | 0001409110 | CHD002 | 10.43
11573080 | 11573080 PDS UI Label | FMM0046598 | 17/02/2026 | 2002 | 0001464446 | CHD002 | 2400.86
11573080 | 11573080 PDS UI Label | FMM0046601 | 17/02/2026 | 2002 | 0001464464 | CHD002 | 2400.86
10180915 | 10180915 ANODE ION SOURCE RDS 111 | FMM0047312 | 24/02/2026 | 2001 | 0001469672 | CHD002 | 31721.61
7047405 | 7047405 belt tensioner x/y | FMM0006937 | 22/06/2024 | 2001 | 0000755569 | CHD002 | 10454.8
10181435 | 10181435 Asm, Wire, Ion Source | FMM0047312 | 24/02/2026 | 2001 | 0001469674 | CHD002 | 13164.47
10496785 | 10496785 Lever, cpl. | FMM0045666 | 03/02/2026 | 2001 | 0001444009 | CHD002 | 5204.03
8100831 | 8100831 MAGNETSTOP SEAL | FMM0048702 | 18/03/2026 | 2001 | 0001489439 | CHD002 | 1557.37
11787943 | 11787943 Finger adaptor PPU | FMM0046574 | 17/02/2026 | 2001 | 0001462336 | CHD002 | 9384.86
3361623 | 3361623 LOCKING RING DIN 471-20x1,2 | FMM0050500 | 14/04/2026 | 2001 | 0001557012 | CHD002 | 15.67
3361623 | 3361623 LOCKING RING DIN 471-20x1,2 | FMM0050500 | 14/04/2026 | 2001 | 0001557013 | CHD002 | 15.67
10180914 | 10180914 COLLIMATOR .157" | FMM0048622 | 17/03/2026 | 2001 | 0001497448 | CHD002 | 1861.01
10910355 | 10910355 Giga link adapter cable | FMM0049339 | 26/03/2026 | 2001 | 0001509426 | CHD002 | 8043.84
1786516 | 1786516 DISK 4-pole | FMM0049264 | 25/03/2026 | 2001 | 0001510944 | CHD002 | 69.89
10430809 | 10430809 EMC brush | FMM0049673 | 01/04/2026 | 2001 | 0001518446 | CHD002 | 13719.25
10143774 | 10143774 COOLANT GLYCOMIX 40 =G= | FMM0051514 | 28/04/2026 | 2001 | 0001579231 | CHD002 | 4272.05
10143774 | 10143774 COOLANT GLYCOMIX 40 =G= | FMM0051514 | 28/04/2026 | 2001 | 0001579234 | CHD002 | 4272.05
8100831 | 8100831 MAGNETSTOP SEAL | FMM0049679 | 01/04/2026 | 2001 | 0001535064 | CHD002 | 1622.92
10849063 | 10849063 KKA coupling set Kluever | FMM0050498 | 14/04/2026 | 2001 | 0001554758 | CHD002 | 29564.21
10563407 | 10563407 Cable W196 spare part | FMM0050500 | 14/04/2026 | 2001 | 0001557014 | CHD002 | 1985.67
11688575 | 11688575 Pre-installation VF10K Mobiles (Y005) | FMM0015164 | 19/10/2024 | 2001 | 0000864631 | CHD002 | 798.76
11688575 | 11688575 Pre-installation VF10K Mobiles (Y005) | FMM0015164 | 19/10/2024 | 2001 | 0000864632 | CHD002 | 798.76
6654722 | 6654722 4 Channel Stimulator Cable 3m | FMM0016254 | 04/11/2024 | 2001 | 0000863882 | CHD002 | 15935.07
5228338 | 5228338 Rear right End Cap w/o Look | FMM0016267 | 04/11/2024 | 2001 | 0000859426 | CHD002 | 98.96
5228338 | 5228338 Rear right End Cap w/o Look | FMM0016267 | 04/11/2024 | 2001 | 0000859427 | CHD002 | 98.96
5228353 | 5228353 Rear left End Cap w/o Look | FMM0016267 | 04/11/2024 | 2001 | 0000859431 | CHD002 | 143.71
10963567 | 10963567 Fuse 5x20 6A3 T 250V UR | FMM0016968 | 12/11/2024 | 2001 | 0000863600 | CHD002 | 300.75
10963567 | 10963567 Fuse 5x20 6A3 T 250V UR | FMM0016968 | 12/11/2024 | 2001 | 0000863601 | CHD002 | 300.75
10182944 | 10182944 Kit: wear strip, plastic 6 | FMM0045630 | 03/02/2026 | 2001 | 0001409048 | CHD002 | 5190.73
10181639 | 10181639 FOIL PC GRAPHITE, 25MMX60MM, 1.00MG | FMM0047521 | 27/02/2026 | 2001 | 0001474470 | CHD002 | 134026.89
10182264 | 10182264 SWITCH LEVER LEFT HAND | FMM0047543 | 27/02/2026 | 2001 | 0001474472 | CHD002 | 1298.54
10182263 | 10182263 SWITCH LEVER RIGHT HAND | FMM0047543 | 27/02/2026 | 2001 | 0001474471 | CHD002 | 1298.54
10855117 | 10855117 Cable, HDMI M, Mini Up Angle M,12in | FMM0048139 | 10/03/2026 | 2001 | 0001485831 | CHD002 | 5063.17
11150192 | 11150192 DVD, S-Family Sys SW, VC25F | FMM0048621 | 17/03/2026 | 2001 | 0001497446 | CHD002 | 9586.32
10964608 | 10964608 Fuse 6.3X32 4A F 500VAC | FMM0049628 | 31/03/2026 | 2001 | 0001516636 | CHD002 | 55.79
10964608 | 10964608 Fuse 6.3X32 4A F 500VAC | FMM0049673 | 01/04/2026 | 2001 | 0001518450 | CHD002 | 55.88
11595835 | 11595835 H4 Coldhead Fasteners set | FMM0050995 | 21/04/2026 | 2001 | 0001565866 | CHD002 | 2205.99
4697546 | 4697546 SS Relay IN 4-32VDC =D= | FMM0000240 | 12/04/2024 | 2001 | 0000667675 | CHD003 | 0
11337761 | 11337761 Main contactor w aux contactor Spin | FMM0000242 | 12/04/2024 | 2001 | 0000663665 | CHD003 | 0
3095692 | 3095692 Surge Suppressor F-MS 12 ST | FMM0000236 | 12/04/2024 | 2001 | 0000668256 | CHD003 | 0
10247234 | 10247234 TOWER - O-RING KIT | FMM0000285 | 12/04/2024 | 2001 | 0000669382 | CHD003 | 0
10965603 | 10965603 Diode 12...250VDC SZ. S00 | FMM0003638 | 13/05/2024 | 2001 | 0000685705 | CHD003 | 609.94
4680534 | 4680534 Circuit Breaker 5A T 250V 1pol | FMM0003653 | 13/05/2024 | 2001 | 0000685938 | CHD003 | 246.93
11021129 | 11021129 Varistor | FMM0003638 | 13/05/2024 | 2001 | 0000685706 | CHD003 | 581.15
10548614 | 10548614 Varistor AC48-127V DC24-70V S00 | FMM0003651 | 13/05/2024 | 2001 | 0000685684 | CHD003 | 694.78
10143707 | 10143707 Long. carriage support roller | FMM0000289 | 12/04/2024 | 2001 | 0000670875 | CHD003 | 0
11569123 | 11569123 Spare cable UTX to UBCCS | FMM0016725 | 08/11/2024 | 2001 | 0000862301 | CHD003 | 12566.65
7056484 | 7056484 LIEBIG WALL PLUG ILS M8-14/80 | FMM0015019 | 17/10/2024 | 2001 | 0000859466 | CHD003 | 2810.06
7056484 | 7056484 LIEBIG WALL PLUG ILS M8-14/80 | FMM0015019 | 17/10/2024 | 2001 | 0000859467 | CHD003 | 2810.06
3067949 | 3067949 SCHUETZ 24VDC 3S 9A 460VAC =D= | FMM0016037 | 29/10/2024 | 2001 | 0000856154 | CHD003 | 2598.89
3067949 | 3067949 SCHUETZ 24VDC 3S 9A 460VAC =D= | FMM0016037 | 29/10/2024 | 2001 | 0000856155 | CHD003 | 2598.89
8674173 | 8674173 MCB 3A 440VAC 1pol.Car.C | FMM0003655 | 13/05/2024 | 2001 | 0000686345 | CHD003 | 2668.02
3077476 | 3077476 Fuse 10x38 25A T 500V AC | FMM0016555 | 06/11/2024 | 2001 | 0000857321 | CHD003 | 3073.29
8385226 | 8385226 Inductive proximity switch | FMM0026935 | 06/05/2025 | 2001 | 0001080556 | CHD003 | 12806.13
5914994 | 5914994 RING, EMERGENCY SWITCH | FMM0026939 | 06/05/2025 | 2001 | 0001080800 | CHD003 | 239.16
10352479 | 10352479 buckle of head coil mirror of A60 | FMM0016522 | 06/11/2024 | 2001 | 0000859173 | CHD003 | 424.1
1186308 | 1186308 SWITCH | FMM0026984 | 06/05/2025 | 2001 | 0001080641 | CHD003 | 1745.25
1000124 | 1000124 Microswitch 1CO 6A 250VAC AG | FMM0026983 | 06/05/2025 | 2001 | 0001080631 | CHD003 | 400.36
8699014 | 8699014 Push button Baureihe 61 | FMM0026791 | 05/05/2025 | 2001 | 0001080873 | CHD003 | 4750.3
10548178 | 10548178 Diode 24VDC BGR. S0 | FMM0003651 | 13/05/2024 | 2001 | 0000685681 | CHD003 | 846.31
11297399 | 11297399 Radiolucent ECG Leads, IEC Chest | FMM0013514 | 23/09/2024 | 2001 | 0000833110 | CHD003 | 12504.71
10142924 | 10142924 Rocker switch | FMM0026940 | 06/05/2025 | 2001 | 0001080897 | CHD003 | 2345.48
10161598 | 10161598 Socket | FMM0017058 | 13/11/2024 | 2001 | 0000857250 | CHD003 | 676.53
10161598 | 10161598 Socket | FMM0017058 | 13/11/2024 | 2001 | 0000857251 | CHD003 | 676.53
3108078 | 3108078 SYPHON FERRULE | FMM0016555 | 06/11/2024 | 2001 | 0000857319 | CHD003 | 1559.61
3066248 | 3066248 Microswitch 1CO 250V 5A | FMM0026984 | 06/05/2025 | 2001 | 0001080647 | CHD003 | 622.39
3066248 | 3066248 Microswitch 1CO 250V 5A | FMM0026984 | 06/05/2025 | 2001 | 0001080648 | CHD003 | 622.39
3066248 | 3066248 Microswitch 1CO 250V 5A | FMM0026984 | 06/05/2025 | 2001 | 0001080649 | CHD003 | 622.39
3021060 | 3021060 Thermal Switch 100GRDC 6% 1 OE | FMM0026984 | 06/05/2025 | 2001 | 0001080645 | CHD003 | 4386.73
1170609 | 1170609 External hand switch | FMM0026984 | 06/05/2025 | 2001 | 0001080646 | CHD003 | 47123.93
8693454 | 8693454 Microswitch 1CO 250V 100mA Au | FMM0026791 | 05/05/2025 | 2001 | 0001080872 | CHD003 | 199.24
8693454 | 8693454 Microswitch 1CO 250V 100mA Au | FMM0026791 | 05/05/2025 | 2001 | 0001080878 | CHD003 | 199.24
8693454 | 8693454 Microswitch 1CO 250V 100mA Au | FMM0026791 | 05/05/2025 | 2001 | 0001080879 | CHD003 | 199.24
10181276 | 10181276 OIL, ROT VANE PUMP AGILENT GP TYPE | FMM0039259 | 07/11/2025 | 2001 | 0001330492 | CHD003 | 2594.55
11470298 | 11470298 Coldhead Temp Cable Adapter | FMM0020089 | 31/12/2024 | 2008 | 0000937561 | CHD003 | 14460.43
5507038 | 5507038 SCREW SEALANT Loctite 243 =G= | FMM0029576 | 20/06/2025 | 2001 | 0001148435 | CHD003 | 724.32
8385234 | 8385234 Inductive proximity switch | FMM0026935 | 06/05/2025 | 2001 | 0001080557 | CHD003 | 9803.95
10273225 | 10273225 Cabling switches cross carriage | FMM0026939 | 06/05/2025 | 2001 | 0001080807 | CHD003 | 2814.52
10746266 | 10746266 Air filter for CT IRS-G1 | FMM0034230 | 30/08/2025 | 2001 | 0001227808 | CHD003 | 344.03
10182882 | 10182882 Cap-F/Auto Analizer Cup | FMM0035860 | 22/09/2025 | 2001 | 0001257792 | CHD003 | 103.21
10182882 | 10182882 Cap-F/Auto Analizer Cup | FMM0035860 | 22/09/2025 | 2001 | 0001257793 | CHD003 | 103.21
1244313 | 1244313 Plastic vial | FMM0035860 | 22/09/2025 | 2001 | 0001257788 | CHD003 | 13.54
1244313 | 1244313 Plastic vial | FMM0035860 | 22/09/2025 | 2001 | 0001257789 | CHD003 | 13.54
1244313 | 1244313 Plastic vial | FMM0035860 | 22/09/2025 | 2001 | 0001257790 | CHD003 | 13.54
1244313 | 1244313 Plastic vial | FMM0035860 | 22/09/2025 | 2001 | 0001257791 | CHD003 | 13.54
1075423 | 1075423 Microswitch 1CO solder 20X9X6 | FMM0026983 | 06/05/2025 | 2001 | 0001080638 | CHD003 | 278.46
1075423 | 1075423 Microswitch 1CO solder 20X9X6 | FMM0026983 | 06/05/2025 | 2001 | 0001080639 | CHD003 | 278.46
1075423 | 1075423 Microswitch 1CO solder 20X9X6 | FMM0026983 | 06/05/2025 | 2001 | 0001080637 | CHD003 | 278.46
4665295 | 4665295 Bayo.Cap 6A3 250V 6,3x32 | FMM0026788 | 05/05/2025 | 2001 | 0001080781 | CHD003 | 71.84
7748317 | 7748317 Relays DC 24V 1U 30A 250VAC | FMM0026790 | 05/05/2025 | 2001 | 0001080826 | CHD003 | 888.66
10965876 | 10965876 Coupler 24VDC 1CO 1A | FMM0026936 | 06/05/2025 | 2001 | 0001080610 | CHD003 | 1454.12
3810236 | 3810236 SILICON WASHER | FMM0034044 | 28/08/2025 | 2001 | 0001226080 | CHD003 | 180.97
58071864 | 58071864 10563254-Square adapter 3/8 inch | FMM0039864 | 14/11/2025 | 2009 | 0001272175 | CHD003 | 16005.6
11624794 | 11624794 Y-JOINT D8-D6-PP | FMM0043181 | 30/12/2025 | 2001 | 0001402985 | CHD003 | 4149.63
11624794 | 11624794 Y-JOINT D8-D6-PP | FMM0043181 | 30/12/2025 | 2001 | 0001402986 | CHD003 | 4149.63
11573080 | 11573080 PDS UI Label | FMM0050144 | 09/04/2026 | 2002 | 0001550844 | CHD003 | 81.18
11573080 | 11573080 PDS UI Label | FMM0050146 | 09/04/2026 | 2002 | 0001550853 | CHD003 | 81.18
14505159 | 14505159 ORIGIN VC10B SW FIELD UPDATE | FMM0050342 | 11/04/2026 | 2002 | 0001555179 | CHD003 | 12827.03
10747245 | 10747245 FOIL,EXT, GRAPHENE, 1.0 mg/cm 2, 25x60MM | FMM0016577 | 07/11/2024 | 2001 | 0000861243 | CHD003 | 139635.86
11230279 | 11230279 DVI-HDMI Adapter | FMM0016991 | 12/11/2024 | 2001 | 0000863671 | CHD003 | 5936.22
3084274 | 3084274 Microswitch 1U 250VAC 5A | FMM0026935 | 06/05/2025 | 2001 | 0001080550 | CHD003 | 239.16
10681635 | 10681635 Up/down button manual | FMM0026940 | 06/05/2025 | 2001 | 0001080890 | CHD003 | 2955.26
3115599 | 3115599 Microswitch 1CO 250V 5A | FMM0026987 | 06/05/2025 | 2001 | 0001080762 | CHD003 | 334.8
3115599 | 3115599 Microswitch 1CO 250V 5A | FMM0026987 | 06/05/2025 | 2001 | 0001080763 | CHD003 | 334.8
3115599 | 3115599 Microswitch 1CO 250V 5A | FMM0026987 | 06/05/2025 | 2001 | 0001080772 | CHD003 | 334.8
3115599 | 3115599 Microswitch 1CO 250V 5A | FMM0026987 | 06/05/2025 | 2001 | 0001080774 | CHD003 | 334.8
3115599 | 3115599 Microswitch 1CO 250V 5A | FMM0026987 | 06/05/2025 | 2001 | 0001080764 | CHD003 | 334.8
3115599 | 3115599 Microswitch 1CO 250V 5A | FMM0026987 | 06/05/2025 | 2001 | 0001080765 | CHD003 | 334.8
3115599 | 3115599 Microswitch 1CO 250V 5A | FMM0026987 | 06/05/2025 | 2001 | 0001080766 | CHD003 | 334.8
3115599 | 3115599 Microswitch 1CO 250V 5A | FMM0026987 | 06/05/2025 | 2001 | 0001080767 | CHD003 | 334.8
3115599 | 3115599 Microswitch 1CO 250V 5A | FMM0026987 | 06/05/2025 | 2001 | 0001080768 | CHD003 | 334.8
3115599 | 3115599 Microswitch 1CO 250V 5A | FMM0026987 | 06/05/2025 | 2001 | 0001080770 | CHD003 | 334.8
4699351 | 4699351 Emerg Stopswitch 2 OE3A 250VAC | FMM0026788 | 05/05/2025 | 2001 | 0001080784 | CHD003 | 3420.22
3115599 | 3115599 Microswitch 1CO 250V 5A | FMM0026787 | 05/05/2025 | 2001 | 0001080757 | CHD003 | 337.11
3115599 | 3115599 Microswitch 1CO 250V 5A | FMM0026787 | 05/05/2025 | 2001 | 0001080758 | CHD003 | 337.11
3115599 | 3115599 Microswitch 1CO 250V 5A | FMM0026787 | 05/05/2025 | 2001 | 0001080759 | CHD003 | 337.11
3115599 | 3115599 Microswitch 1CO 250V 5A | FMM0026787 | 05/05/2025 | 2001 | 0001080760 | CHD003 | 337.11
3115599 | 3115599 Microswitch 1CO 250V 5A | FMM0026787 | 05/05/2025 | 2001 | 0001080753 | CHD003 | 337.11
3115599 | 3115599 Microswitch 1CO 250V 5A | FMM0026787 | 05/05/2025 | 2001 | 0001080754 | CHD003 | 337.11
3115599 | 3115599 Microswitch 1CO 250V 5A | FMM0026787 | 05/05/2025 | 2001 | 0001080761 | CHD003 | 337.11
3115599 | 3115599 Microswitch 1CO 250V 5A | FMM0026787 | 05/05/2025 | 2001 | 0001080755 | CHD003 | 337.11
3115599 | 3115599 Microswitch 1CO 250V 5A | FMM0026787 | 05/05/2025 | 2001 | 0001080756 | CHD003 | 337.11
11337761 | 11337761 Main contactor w aux contactor Spin | FMM0026937 | 06/05/2025 | 2001 | 0001080619 | CHD003 | 1547.95
11424920 | 11424920 Aux.switch 1NO Push-In | FMM0026937 | 06/05/2025 | 2001 | 0001080624 | CHD003 | 498.76
11569119 | 11569119 SDC syngo MRAWP VA12M-SP02 | FMM0027774 | 21/05/2025 | 2001 | 0001106990 | CHD003 | 6000.52
10527045 | 10527045 SCREW SHLDR SC 1/4x10-32UNFx1/4, SS | FMM0036865 | 07/10/2025 | 2001 | 0001277496 | CHD003 | 311.42
11852118 | 11852118 SW-RFI MRAWP VA60A-SP02 | FMM0050341 | 11/04/2026 | 2002 | 0001512218 | CHD003 | 23623.41
11831262 | Docu-EN02-AX005 Cooling Unit | FMM0011183 | 21/08/2024 | 2002 | 0000800506 | CHD004 | 654.49
7757771 | 7757771 Non-magnetic fork wrench 12/13 mm | FMM0048507 | 14/03/2026 | 2001 | 0001231926 | CHD004 | 10206.35
3108094 | 3108094 SYPHON SEAL CU | FMM0045227 | 29/01/2026 | 2001 | 0001421478 | CHD004 | 889.95
3108094 | 3108094 SYPHON SEAL CU | FMM0045227 | 29/01/2026 | 2001 | 0001421479 | CHD004 | 889.95
3108094 | 3108094 SYPHON SEAL CU | FMM0045227 | 29/01/2026 | 2001 | 0001421480 | CHD004 | 889.95
3108094 | 3108094 SYPHON SEAL CU | FMM0045227 | 29/01/2026 | 2001 | 0001421482 | CHD004 | 889.95
10180997 | 10180997 SPRING GASKET 1.820""ID | FMM0033979 | 26/08/2025 | 2001 | 0001224352 | CHD004 | 1685.7
3068384 | 3068384 FILTER for fan-80x80x10 | FMM0046534 | 17/02/2026 | 2001 | 0001458235 | CHD004 | 1317.83
7732188 | 7732188 Cable W393 | FMM0046534 | 17/02/2026 | 2001 | 0001458233 | CHD004 | 19065.49
7395440 | 7395440 Abrasive cleaner 80*65 | FMM0051225 | 24/04/2026 | 2001 | 0001571436 | CHD004 | 4899.48
7076532 | 7076532 PLUG ADAPTOR 8MM TUBE INNER DIA | FMM0051226 | 24/04/2026 | 2001 | 0001571463 | CHD004 | 1123.21
10861204 | 10861204 Adapter USB - RS232 easysync | FMM0051513 | 28/04/2026 | 2001 | 0001579210 | CHD004 | 9916.13
11573080 | 11573080 PDS UI Label | FMM0046567 | 17/02/2026 | 2002 | 0001464468 | CHD004 | 77.29
10352732 | 10352732 Filling and draining valve | FMM0051226 | 24/04/2026 | 2001 | 0001571462 | CHD004 | 14084.23
10656010 | 10656010 Adapter DP MALE/DVI-I FEMALE | FMM0051511 | 28/04/2026 | 2001 | 0001577256 | CHD004 | 1685.53
3228017 | 3228017 1/2" Aeroquip Seal | FMM0051226 | 24/04/2026 | 2001 | 0001571457 | CHD004 | 1225.18
7150998 | 7150998 Potentiometer 1K 1.5W compl. | FMM0051487 | 28/04/2026 | 2001 | 0001580168 | CHD004 | 3941.62
3083045 | 3083045 Fuse SMD 4A T 125V | FMM0051488 | 28/04/2026 | 2001 | 0001580175 | CHD004 | 96.75
3083045 | 3083045 Fuse SMD 4A T 125V | FMM0051488 | 28/04/2026 | 2001 | 0001580176 | CHD004 | 96.75
3083045 | 3083045 Fuse SMD 4A T 125V | FMM0051488 | 28/04/2026 | 2001 | 0001580177 | CHD004 | 96.75
3083045 | 3083045 Fuse SMD 4A T 125V | FMM0051488 | 28/04/2026 | 2001 | 0001580184 | CHD004 | 96.75
3083045 | 3083045 Fuse SMD 4A T 125V | FMM0051488 | 28/04/2026 | 2001 | 0001580178 | CHD004 | 96.75
3083045 | 3083045 Fuse SMD 4A T 125V | FMM0051488 | 28/04/2026 | 2001 | 0001580179 | CHD004 | 96.75
3083045 | 3083045 Fuse SMD 4A T 125V | FMM0051488 | 28/04/2026 | 2001 | 0001580180 | CHD004 | 96.75
3083045 | 3083045 Fuse SMD 4A T 125V | FMM0051488 | 28/04/2026 | 2001 | 0001580181 | CHD004 | 96.75
3083045 | 3083045 Fuse SMD 4A T 125V | FMM0051488 | 28/04/2026 | 2001 | 0001580182 | CHD004 | 96.75
3083045 | 3083045 Fuse SMD 4A T 125V | FMM0051488 | 28/04/2026 | 2001 | 0001580183 | CHD004 | 96.75
1244313 | 1244313 Plastic vial | FMM0033979 | 26/08/2025 | 2001 | 0001224351 | CHD004 | 14.21
10656010 | 10656010 Adapter DP MALE/DVI-I FEMALE | FMM0051420 | 27/04/2026 | 2001 | 0001561683 | CHD004 | 1676.5
8100831 | 8100831 MAGNETSTOP SEAL | FMM0051226 | 24/04/2026 | 2001 | 0001571460 | CHD004 | 1592.22
10656010 | 10656010 Adapter DP MALE/DVI-I FEMALE | FMM0051512 | 28/04/2026 | 2001 | 0001579198 | CHD004 | 1678.05
10656010 | 10656010 Adapter DP MALE/DVI-I FEMALE | FMM0051512 | 28/04/2026 | 2001 | 0001579200 | CHD004 | 1678.05
10656010 | 10656010 Adapter DP MALE/DVI-I FEMALE | FMM0051512 | 28/04/2026 | 2001 | 0001579201 | CHD004 | 1678.05
2049716 | 2049716 SEALING M. A33 elfenbein - 90g =G= | FMM0051486 | 28/04/2026 | 2001 | 0001579244 | CHD004 | 880.16
8694288 | 8694288 Cable USB/USB 1m Ext | FMM0033687 | 22/08/2025 | 2001 | 0001220610 | CHD005 | 259.23
4694881 | 4694881 FILTER MAT 180x70x13-18 | FMM0023173 | 26/02/2025 | 2001 | 0000986481 | CHD005 | 1443.43
3108060 | 3108060 PTFE SEAL | FMM0034329 | 01/09/2025 | 2001 | 0001231098 | CHD005 | 3001.53
10568825 | 10568825 filter pad | FMM0034249 | 30/08/2025 | 2001 | 0001229274 | CHD005 | 1207.43
3474970 | 3474970 ADHES. TAPE Tesa 4657-25-GY | FMM0035838 | 22/09/2025 | 2001 | 0001257765 | CHD005 | 2912.05
7750610 | 7750610 AC-DC IN 100-240V OUT 13V 1A 15W | FMM0000995 | 12/04/2024 | 2001 | 0000666641 | CHD009 | 0
7750610 | 7750610 AC-DC IN 100-240V OUT 13V 1A 15W | FMM0000995 | 12/04/2024 | 2001 | 0000666647 | CHD009 | 0
10267591 | 10267591 Self-adhesive copper foil set | FMM0017052 | 13/11/2024 | 2001 | 0000857331 | CHD009 | 1564.61
10267591 | 10267591 Self-adhesive copper foil set | FMM0017052 | 13/11/2024 | 2001 | 0000857333 | CHD009 | 1564.61
10267591 | 10267591 Self-adhesive copper foil set | FMM0017052 | 13/11/2024 | 2001 | 0000857334 | CHD009 | 1564.61
10267591 | 10267591 Self-adhesive copper foil set | FMM0017052 | 13/11/2024 | 2001 | 0000857335 | CHD009 | 1564.61
10267591 | 10267591 Self-adhesive copper foil set | FMM0017052 | 13/11/2024 | 2001 | 0000857336 | CHD009 | 1564.61
10849210 | 10849210 Upgrade syngo XWP VD20 | FMM0016967 | 12/11/2024 | 2001 | 0000863418 | CHD009 | 70674.63
5591925 | 5591925 Cbl HEMOMED to Monitor 3m | FMM0017322 | 18/11/2024 | 2001 | 0000895893 | CHD009 | 67833.19
10750182 | 10750182 USB 3.0, 3 meters | FMM0017053 | 13/11/2024 | 2001 | 0000861267 | CHD009 | 5908.27
10750182 | 10750182 USB 3.0, 3 meters | FMM0017053 | 13/11/2024 | 2001 | 0000861268 | CHD009 | 5908.27
11788289 | 11788289 Update MRAWP XA50A-SP04 | FMM0029660 | 21/06/2025 | 2002 | 0001092028 | CHD009 | 9364.34
8616075 | 8616075 Setscrews M6x6 | FMM0017049 | 13/11/2024 | 2001 | 0000857199 | CHD009 | 1448.95
10849211 | 10849211 syngo Application Software KIT VD2 | FMM0016967 | 12/11/2024 | 2001 | 0000863419 | CHD009 | 11825.85
10676562 | 10676562 Feeler gauge BC-025 | FMM0043530 | 06/01/2026 | 2001 | 0001403672 | CHD009 | 1835.52
11569119 | 11569119 SDC syngo MRAWP VA12M-SP02 | FMM0000180 | 12/04/2024 | 2001 | 0000664598 | CHD010 | 0
4763822 | 4763822 Relay, AC 240V 4CO 10A 250V | FMM0000225 | 12/04/2024 | 2001 | 0000668819 | CHD010 | 0
10505474 | 10505474 Collimator Insulator Rebuild Kit | FMM0000328 | 12/04/2024 | 2001 | 0000673925 | CHD010 | 0
10762313 | 10762313 Lithium Battery M52HR 3V 4.8Ah | FMM0000329 | 12/04/2024 | 2001 | 0000671347 | CHD010 | 0
11344360 | 11344360 Spare Part Cover-screws PHS | FMM0001285 | 12/04/2024 | 2001 | 0000663606 | CHD010 | 0
7757953 | 7757953 Non-mag. Phillips screwdr. 4.5mm | FMM0001410 | 12/04/2024 | 2001 | 0000666523 | CHD010 | 0
10754656 | 10754656 SURGE PROTECTOR 24VDC | FMM0003454 | 11/05/2024 | 2001 | 0000685846 | CHD010 | 5475.82
4007873 | 4007873 COOLANT Gemisch =G= | FMM0014137 | 01/10/2024 | 2001 | 0000843561 | CHD010 | 8317.41
11061682 | 11061682 Somaris/10 VA20A | FMM0000250 | 12/04/2024 | 2001 | 0000671866 | CHD010 | 0
11594579 | 11594579 SW/FW Somaris/10 VA30A_SP6 for CS | FMM0000674 | 12/04/2024 | 2001 | 0000664557 | CHD010 | 0
11578726 | 11578726 Snaplock coupling KD07 black | FMM0016039 | 29/10/2024 | 2001 | 0000858593 | CHD010 | 139.2
11594627 | 11594627 SW/FW Somaris/10 VA40A SP3 for CS | FMM0016039 | 29/10/2024 | 2001 | 0000858596 | CHD010 | 3434.27
11594690 | 11594690 Som10 VA40A SP5 FI spare part for CS | FMM0016039 | 29/10/2024 | 2001 | 0000858597 | CHD010 | 27753.6
11594515 | 11594515 SW/FW Somaris/10 VA40A_SP1 | FMM0016039 | 29/10/2024 | 2001 | 0000858594 | CHD010 | 15501.65
11594567 | 11594567 SW/FW Somaris/10 VA40A_SP2 for CS | FMM0016039 | 29/10/2024 | 2001 | 0000858595 | CHD010 | 16151.4
10097466 | 10097466 SIMPLE GRN CLEANER 24OZ #7428T11 | FMM0016802 | 09/11/2024 | 2001 | 0000859580 | CHD010 | 1623.42
10548765 | 10548765 Relay DC 24VDC 1CO 16A 440VAC | FMM0026725 | 05/05/2025 | 2001 | 0001083102 | CHD010 | 2079.37
10023454 | 10023454 Home_Sensor_M7 | FMM0026727 | 05/05/2025 | 2001 | 0001083129 | CHD010 | 9385.42
10023454 | 10023454 Home_Sensor_M7 | FMM0026727 | 05/05/2025 | 2001 | 0001083139 | CHD010 | 9385.42
11593109 | 11593109 RELAY 1 C/O 24VAC/DC COIL 6A/250VAC | FMM0026585 | 02/05/2025 | 2001 | 0001080706 | CHD010 | 4207.3
11593122 | 11593122 SURGE SUPPRESSOR 50Hz/60Hz 40kA | FMM0026720 | 05/05/2025 | 2001 | 0001080651 | CHD010 | 48729.49
10181575 | 10181575 CAP, CULTURE TUBE, EVEREST | FMM0013950 | 27/09/2024 | 2001 | 0000839697 | CHD010 | 8094.11
11297402 | 11297402 Radiolucent ECG Leads, AAMI Limb&V4 | FMM0017680 | 22/11/2024 | 2001 | 0000899436 | CHD010 | 18031.06
10161783 | 10161783 Attach.Release 1 C/O 1W S00/S0 | FMM0026726 | 05/05/2025 | 2001 | 0001083117 | CHD010 | 786.8
10161783 | 10161783 Attach.Release 1 C/O 1W S00/S0 | FMM0026726 | 05/05/2025 | 2001 | 0001083122 | CHD010 | 786.8
10052337 | 10052337 SW MOM PB FLUSH GRN 1 NO W/CHROME B | FMM0026722 | 05/05/2025 | 2001 | 0001081189 | CHD010 | 2823.73
10052337 | 10052337 SW MOM PB FLUSH GRN 1 NO W/CHROME B | FMM0026722 | 05/05/2025 | 2001 | 0001081191 | CHD010 | 2823.73
10052337 | 10052337 SW MOM PB FLUSH GRN 1 NO W/CHROME B | FMM0026722 | 05/05/2025 | 2001 | 0001081192 | CHD010 | 2823.73
10052337 | 10052337 SW MOM PB FLUSH GRN 1 NO W/CHROME B | FMM0026722 | 05/05/2025 | 2001 | 0001081193 | CHD010 | 2823.73
10052337 | 10052337 SW MOM PB FLUSH GRN 1 NO W/CHROME B | FMM0026722 | 05/05/2025 | 2001 | 0001081194 | CHD010 | 2823.73
8723459 | 8723459 SWITCH - SINGLE POLE BUTTON | FMM0026723 | 05/05/2025 | 2001 | 0001081197 | CHD010 | 1150.03
8723459 | 8723459 SWITCH - SINGLE POLE BUTTON | FMM0026723 | 05/05/2025 | 2001 | 0001081198 | CHD010 | 1150.03
8723459 | 8723459 SWITCH - SINGLE POLE BUTTON | FMM0026723 | 05/05/2025 | 2001 | 0001081199 | CHD010 | 1150.03
8870698 | 8870698 Ladekabel,ext. (WF) | FMM0017680 | 22/11/2024 | 2001 | 0000899433 | CHD010 | 12634.79
8707239 | 8707239 Adapter DVI 12+5P ST -VGA 15p BU | FMM0032728 | 06/08/2025 | 2001 | 0001201263 | CHD010 | 314.54
10606519 | 10606519 Snap-in hook 098 | FMM0034457 | 02/09/2025 | 2001 | 0001229282 | CHD010 | 2291.65
10526691 | 10526691 Tool, Thickness Gauge, 0.005", Plas | FMM0035470 | 16/09/2025 | 2001 | 0001245651 | CHD010 | 113.58
1244313 | 1244313 Plastic vial | FMM0035861 | 22/09/2025 | 2001 | 0001257796 | CHD010 | 13.54
1244313 | 1244313 Plastic vial | FMM0035861 | 22/09/2025 | 2001 | 0001257797 | CHD010 | 13.54
10162120 | 10162120 Relay 34 51 | FMM0026725 | 05/05/2025 | 2001 | 0001083096 | CHD010 | 7305.95
11593112 | 11593112 FUSE CERAMIC 500MA 600VAC 400VDC | FMM0026585 | 02/05/2025 | 2001 | 0001080703 | CHD010 | 2410.4
11593111 | 11593111 FUSE 600 VAC 1/10 - 60 AMP | FMM0026585 | 02/05/2025 | 2001 | 0001080704 | CHD010 | 5039.17
10103250 | 10103250 COPPER SEAL SYPHON PORT UPPER | FMM0046000 | 07/02/2026 | 2001 | 0001446709 | CHD010 | 595.39
10835420 | 10835420 repair set spine docking | FMM0029644 | 21/06/2025 | 2001 | 0001144416 | CHD010 | 5396.75
11573080 | 11573080 PDS UI Label | FMM0046883 | 20/02/2026 | 2002 | 0001464613 | CHD010 | 1702.87
11573080 | 11573080 PDS UI Label | FMM0046885 | 20/02/2026 | 2002 | 0001464648 | CHD010 | 1702.87
11425154 | 11425154 Pnt.Markr RAL 9010 purewhite-glossy =G= | FMM0034457 | 02/09/2025 | 2001 | 0001229288 | CHD010 | 1488.73
5137596 | 5137596 Ceramic Knife | FMM0049529 | 30/03/2026 | 2001 | 0001507766 | CHD010 | 5670.24
11573080 | 11573080 PDS UI Label | FMM0046882 | 20/02/2026 | 2002 | 0001464612 | CHD010 | 1702.87
11573080 | 11573080 PDS UI Label | FMM0046880 | 20/02/2026 | 2002 | 0001464529 | CHD010 | 1702.87
11573080 | 11573080 PDS UI Label | FMM0046881 | 20/02/2026 | 2002 | 0001464532 | CHD010 | 1702.87
6644590 | 6644590 Std.Limb.Lead.Cab.grab.kit IEC1w | FMM0045364 | 31/01/2026 | 2001 | 0001429575 | CHD010 | 11946.67
11573080 | 11573080 PDS UI Label | FMM0046886 | 20/02/2026 | 2002 | 0001464650 | CHD010 | 1702.87
11573080 | 11573080 PDS UI Label | FMM0046884 | 20/02/2026 | 2002 | 0001464640 | CHD010 | 1702.87
10358905 | 10358905 Set_Nordlock discs_GC | FMM0049529 | 30/03/2026 | 2001 | 0001507764 | CHD010 | 3363.21
11571093 | Update VE11Q-SP02 | FMM0049455 | 28/03/2026 | 2002 | 0001495390 | CHD010 | 1410.39
3361615 | 3361615 LOCKING RING DIN 471-17x1 | FMM0018705 | 07/12/2024 | 2001 | 0000916739 | CHD010 | 24.92
3139982 | 3139982 SPRING | FMM0027982 | 24/05/2025 | 2001 | 0001106986 | CHD010 | 51.31
3139982 | 3139982 SPRING | FMM0027982 | 24/05/2025 | 2001 | 0001106987 | CHD010 | 51.31
11573080 | 11573080 PDS UI Label | FMM0046888 | 20/02/2026 | 2002 | 0001464660 | CHD010 | 1702.87
11573080 | 11573080 PDS UI Label | FMM0046887 | 20/02/2026 | 2002 | 0001464655 | CHD010 | 1702.87
7750206 | 7750206 AUX.Switch 1NO 1NC 3RH19 | FMM0000234 | 12/04/2024 | 2001 | 0000666925 | CHD011 | 0
11510882 | 11510882 USB, ACUSON Seq Sys SW, VA11B | FMM0000287 | 12/04/2024 | 2001 | 0000664164 | CHD011 | 0
4680526 | 4680526 Circuit Breaker 3A T 250V 1pol | FMM0000240 | 12/04/2024 | 2001 | 0000668234 | CHD011 | 0
10862612 | 10862612 Cover screw M4 x 12 VD10 signal white | FMM0001230 | 12/04/2024 | 2001 | 0000671775 | CHD011 | 0
10862612 | 10862612 Cover screw M4 x 12 VD10 signal white | FMM0001230 | 12/04/2024 | 2001 | 0000671813 | CHD011 | 0
11511144 | 11511144 Sequoia Caster Bolt Field Update | FMM0001695 | 12/04/2024 | 2001 | 0000664213 | CHD011 | 0
58074748 | 58074748 GUIDE DISC | FMM0012237 | 04/09/2024 | 2001 | 0000665553_05 | CHD011 | 0
10189118 | 10189118 BALL BEAR DIN 625-6003-2RS | FMM0015183 | 19/10/2024 | 2001 | 0000859160 | CHD011 | 496.63
10189118 | 10189118 BALL BEAR DIN 625-6003-2RS | FMM0015183 | 19/10/2024 | 2001 | 0000859177 | CHD011 | 496.63
11364060 | 11364060 Micro Switches | FMM0015553 | 22/10/2024 | 2001 | 0000864554 | CHD011 | 9586.01
10097699 | 10097699 Side Fab Part Wear Strip | FMM0015548 | 22/10/2024 | 2001 | 0000859587 | CHD011 | 1044.75
10642869 | 10642869 FLEECE 7.5x21x173 130G/SQM PES | FMM0015551 | 22/10/2024 | 2001 | 0000863379 | CHD011 | 119.58
10181232 | 10181232 FERRULE 1/16"" ZFI" | FMM0015550 | 22/10/2024 | 2001 | 0000860436 | CHD011 | 254.17
10181232 | 10181232 FERRULE 1/16"" ZFI" | FMM0015550 | 22/10/2024 | 2001 | 0000860438 | CHD011 | 254.17
7729523 | 7729523 Service kit,potentiometer couch P30 | FMM0000803 | 12/04/2024 | 2001 | 0000666766 | CHD011 | 0
3095692 | 3095692 Surge Suppressor F-MS 12 ST | FMM0016333 | 04/11/2024 | 2001 | 0000856218 | CHD011 | 5939.74
7732597 | 7732597 Fuse 6.3X32 15A T 250V | FMM0015552 | 22/10/2024 | 2001 | 0000863554 | CHD011 | 111.22
7732597 | 7732597 Fuse 6.3X32 15A T 250V | FMM0015552 | 22/10/2024 | 2001 | 0000863540 | CHD011 | 111.22
7732597 | 7732597 Fuse 6.3X32 15A T 250V | FMM0015552 | 22/10/2024 | 2001 | 0000863541 | CHD011 | 111.22
6644566 | 6644566 Std.Chest.Lead.Cab.grab.kit IEC2w | FMM0020371 | 07/01/2025 | 2001 | 0000940207 | CHD011 | 10131.33
10267591 | 10267591 Self-adhesive copper foil set | FMM0026099 | 22/04/2025 | 2001 | 0001076089 | CHD011 | 1593.9
10267591 | 10267591 Self-adhesive copper foil set | FMM0026099 | 22/04/2025 | 2001 | 0001076090 | CHD011 | 1593.9
10544898 | 10544898 Adapter 8P MODJACK F/F CAT6 =D= | FMM0017111 | 13/11/2024 | 2001 | 0000863355 | CHD011 | 1512.2
4657649 | 4657649 Fuse 5x20 3A15 T 250V | FMM0016543 | 06/11/2024 | 2001 | 0000861357 | CHD011 | 46.09
4657649 | 4657649 Fuse 5x20 3A15 T 250V | FMM0016543 | 06/11/2024 | 2001 | 0000861358 | CHD011 | 46.09
10181604 | 10181604 ASSEMBLY, KIT, REBUILD, ECLIPSE N-1 | FMM0017876 | 25/11/2024 | 2001 | 0000900265 | CHD011 | 19355.9
10248319 | 10248319 FAB SCRW SHDR SS M10 PHS PALLET | FMM0015184 | 19/10/2024 | 2001 | 0000860805 | CHD011 | 1568.35
3821449 | 3821449 CABLE HOLDER | FMM0022023 | 07/02/2025 | 2001 | 0000968756 | CHD011 | 667.11
5551333 | 5551333 kit warning labels | FMM0015179 | 19/10/2024 | 2001 | 0000856265 | CHD011 | 3487.72
10181232 | 10181232 FERRULE 1/16"" ZFI" | FMM0015549 | 22/10/2024 | 2001 | 0000860365 | CHD011 | 254.17
10496835 | 10496835 Belt Body 18 | FMM0015779 | 26/10/2024 | 2001 | 0000869545 | CHD011 | 1506.03
10496835 | 10496835 Belt Body 18 | FMM0016294 | 04/11/2024 | 2001 | 0000859246 | CHD011 | 1601.45
3228249 | 3228249 RING NUT HE-SYPHON | FMM0032320 | 01/08/2025 | 2001 | 0001194720 | CHD011 | 3894.31
5485185 | 5485185 Potentiometer 10K 2W 10% L.1% 10G | FMM0032732 | 06/08/2025 | 2001 | 0001203005 | CHD011 | 4520.32
10212021 | 10212021 O-RING .056" ID EP PURPLE | FMM0017109 | 13/11/2024 | 2001 | 0000860658 | CHD011 | 63.74
10212021 | 10212021 O-RING .056" ID EP PURPLE | FMM0017109 | 13/11/2024 | 2001 | 0000860659 | CHD011 | 63.74
4361585 | 4361585 FAN ASM 3.6IN SQ, 24V 12IN LEADS W/ | FMM0017041 | 13/11/2024 | 2001 | 0000859179 | CHD011 | 1972.28
4361585 | 4361585 FAN ASM 3.6IN SQ, 24V 12IN LEADS W/ | FMM0017041 | 13/11/2024 | 2001 | 0000859180 | CHD011 | 1972.28
10750355 | 10750355 Kit, Rebuild Explora Vac Pump - EPDM | FMM0017875 | 25/11/2024 | 2001 | 0000900249 | CHD011 | 11521.1
3774556 | 3774556 HAND CONTROL | FMM0017877 | 25/11/2024 | 2001 | 0000900363 | CHD011 | 18237
10965701 | 10965701 Memory Card 64GB SD-Card ind. =!= | FMM0041719 | 12/12/2025 | 2001 | 0001356702 | CHD011 | 6678.45
11573080 | 11573080 PDS UI Label | FMM0045958 | 06/02/2026 | 2002 | 0001446239 | CHD011 | 78.86
10683734 | 10683734 HYDRAULIC OIL AVIA FLUID 46 =GD= | FMM0041720 | 12/12/2025 | 2001 | 0001358513 | CHD011 | 1887.59
11573080 | 11573080 PDS UI Label | FMM0045952 | 06/02/2026 | 2002 | 0001446205 | CHD011 | 78.86
58074749 | 58074749 ECCENTRIC BEARING | FMM0012237 | 04/09/2024 | 2001 | 0000665594_11 | CHD011 | 0
58074749 | 58074749 ECCENTRIC BEARING | FMM0012237 | 04/09/2024 | 2001 | 0000665594_14 | CHD011 | 0
58074749 | 58074749 ECCENTRIC BEARING | FMM0012237 | 04/09/2024 | 2001 | 0000665594_15 | CHD011 | 0
8870698 | 8870698 Ladekabel,ext. (WF) | FMM0009974 | 01/08/2024 | 2001 | 0000778263 | CHD011 | 14251.98
7056815 | 7056815 TOOTH.BELT T2,5_6mm_265mm_Z106 | FMM0015269 | 21/10/2024 | 2001 | 0000863547 | CHD011 | 328.06
8611688 | 8611688 Spacer | FMM0015428 | 22/10/2024 | 2001 | 0000857179 | CHD011 | 1019.41
8611688 | 8611688 Spacer | FMM0015428 | 22/10/2024 | 2001 | 0000857180 | CHD011 | 1019.41
8611688 | 8611688 Spacer | FMM0015428 | 22/10/2024 | 2001 | 0000857181 | CHD011 | 1019.41
8611688 | 8611688 Spacer | FMM0015428 | 22/10/2024 | 2001 | 0000857182 | CHD011 | 1019.41
8615465 | 8615465 bolt 1 | FMM0015545 | 22/10/2024 | 2001 | 0000857195 | CHD011 | 141.72
8615465 | 8615465 bolt 1 | FMM0015545 | 22/10/2024 | 2001 | 0000857196 | CHD011 | 141.72
10399334 | 10399334 Plastic fastener | FMM0016276 | 04/11/2024 | 2001 | 0000859216 | CHD011 | 912.02
10399334 | 10399334 Plastic fastener | FMM0016276 | 04/11/2024 | 2001 | 0000859234 | CHD011 | 912.02
5657494 | 5657494 O-RING ISO 3601-21x2-N-FKM 85 | FMM0016323 | 04/11/2024 | 2001 | 0000861500 | CHD011 | 153.43
5657494 | 5657494 O-RING ISO 3601-21x2-N-FKM 85 | FMM0016323 | 04/11/2024 | 2001 | 0000861502 | CHD011 | 153.43
5657494 | 5657494 O-RING ISO 3601-21x2-N-FKM 85 | FMM0016323 | 04/11/2024 | 2001 | 0000861503 | CHD011 | 153.43
10212023 | 10212023 O-RING, -003, 0.056 ID x.060 FKM 90A BLK | FMM0017109 | 13/11/2024 | 2001 | 0000860660 | CHD011 | 157.14
10212023 | 10212023 O-RING, -003, 0.056 ID x.060 FKM 90A BLK | FMM0017109 | 13/11/2024 | 2001 | 0000860661 | CHD011 | 157.14
10212023 | 10212023 O-RING, -003, 0.056 ID x.060 FKM 90A BLK | FMM0017109 | 13/11/2024 | 2001 | 0000860662 | CHD011 | 157.14
10212023 | 10212023 O-RING, -003, 0.056 ID x.060 FKM 90A BLK | FMM0017109 | 13/11/2024 | 2001 | 0000860663 | CHD011 | 157.14
10212023 | 10212023 O-RING, -003, 0.056 ID x.060 FKM 90A BLK | FMM0017109 | 13/11/2024 | 2001 | 0000860664 | CHD011 | 157.14
10212023 | 10212023 O-RING, -003, 0.056 ID x.060 FKM 90A BLK | FMM0017109 | 13/11/2024 | 2001 | 0000860665 | CHD011 | 157.14
10212138 | 10212138 O-RING, -218, 1.234 ID x.139 FKM 75A BRN | FMM0017109 | 13/11/2024 | 2001 | 0000860668 | CHD011 | 278.03
10212138 | 10212138 O-RING, -218, 1.234 ID x.139 FKM 75A BRN | FMM0017109 | 13/11/2024 | 2001 | 0000860669 | CHD011 | 278.03
10213196 | 10213196 SCR #4-40 X 7/8 MACH PHI PAN SST | FMM0017109 | 13/11/2024 | 2001 | 0000860670 | CHD011 | 14.09
10213196 | 10213196 SCR #4-40 X 7/8 MACH PHI PAN SST | FMM0017109 | 13/11/2024 | 2001 | 0000860671 | CHD011 | 14.09
1244305 | 1244305 Cap plastic vial | FMM0017041 | 13/11/2024 | 2001 | 0000859184 | CHD011 | 17.67
1244305 | 1244305 Cap plastic vial | FMM0017041 | 13/11/2024 | 2001 | 0000859185 | CHD011 | 17.67
1244305 | 1244305 Cap plastic vial | FMM0017041 | 13/11/2024 | 2001 | 0000859186 | CHD011 | 17.67
1244305 | 1244305 Cap plastic vial | FMM0017041 | 13/11/2024 | 2001 | 0000859187 | CHD011 | 17.67
4370420 | 4370420 CABLE ASM ECG TRIGGER | FMM0017041 | 13/11/2024 | 2001 | 0000859183 | CHD011 | 2143.1
10622020 | 10622020 Sealing Bolt Assembly | FMM0017336 | 18/11/2024 | 2001 | 0000859548 | CHD011 | 309.58
9797416 | 9797416 RUBBER BUFFER | FMM0017880 | 25/11/2024 | 2001 | 0000900417 | CHD011 | 92.5
9797416 | 9797416 RUBBER BUFFER | FMM0017880 | 25/11/2024 | 2001 | 0000900418 | CHD011 | 92.5
9797416 | 9797416 RUBBER BUFFER | FMM0017880 | 25/11/2024 | 2001 | 0000900419 | CHD011 | 92.5
11573080 | 11573080 PDS UI Label | FMM0045953 | 06/02/2026 | 2002 | 0001446222 | CHD011 | 78.86
11573080 | 11573080 PDS UI Label | FMM0045954 | 06/02/2026 | 2002 | 0001446225 | CHD011 | 78.86
11573080 | 11573080 PDS UI Label | FMM0045955 | 06/02/2026 | 2002 | 0001446226 | CHD011 | 78.86
9413949 | 9413949 DEFINING LIGHT ASSY-H | FMM0000237 | 12/04/2024 | 2001 | 0000670081 | CHD012 | 0
11408136 | 11408136 SDC syngo MRAWP VA12M-SP01 | FMM0000170 | 12/04/2024 | 2001 | 0000664361 | CHD012 | 0
10444346 | 10444346 MOTOR LEAF DRIVE FOCUS SIDE V1 | FMM0000443 | 12/04/2024 | 2001 | 0000672890 | CHD012 | 0
10444345 | 10444345 MOTOR LEAF DRIVE PATIENTENSEITIG V2 | FMM0000443 | 12/04/2024 | 2001 | 0000673084 | CHD012 | 0
7758241 | 7758241 AC-DC 230V 5V 15V-15V+-5V =D= | FMM0000928 | 12/04/2024 | 2001 | 0000666637 | CHD012 | 0
3177201 | 3177201 RECT. 1PH MB 800V 25A 29x29x11 | FMM0001784 | 12/04/2024 | 2001 | 0000668024 | CHD012 | 0
10409714 | 10409714 MastercloneDVD VE40E R670/M470/M720 | FMM0001719 | 12/04/2024 | 2001 | 0000672974 | CHD012 | 0
7063464 | 7063464 LINEAR GUIDE MONTAGEHILFE 110mm | FMM0015223 | 19/10/2024 | 2001 | 0000856282 | CHD012 | 181.67
7063464 | 7063464 LINEAR GUIDE MONTAGEHILFE 110mm | FMM0015223 | 19/10/2024 | 2001 | 0000856285 | CHD012 | 181.67
3041837 | 3041837 Fuse 6.3x32 6A25 T 250V | FMM0015222 | 19/10/2024 | 2001 | 0000856149 | CHD012 | 55.68
3041837 | 3041837 Fuse 6.3x32 6A25 T 250V | FMM0015222 | 19/10/2024 | 2001 | 0000856150 | CHD012 | 55.68
10444347 | 10444347 MOTOR LEAF DRIVE FOCUS SIDE V2 | FMM0000443 | 12/04/2024 | 2001 | 0000672938 | CHD012 | 0
10103935 | 10103935 K2206 Spare Fuse Set FOR 2657 MSUP | FMM0000520 | 12/04/2024 | 2001 | 0000670925 | CHD012 | 0
10236498 | 10236498 KIT EXPLORA RPLC O-RINGS | FMM0001467 | 12/04/2024 | 2001 | 0000669524 | CHD012 | 0
4870804 | 4870804 Cover screw M4x20 | FMM0015225 | 19/10/2024 | 2001 | 0000863514 | CHD012 | 68.74
4870804 | 4870804 Cover screw M4x20 | FMM0015225 | 19/10/2024 | 2001 | 0000863527 | CHD012 | 68.74
4693966 | 4693966 N Cutout 2A 440VAC 1pol Car.D =D= | FMM0003639 | 13/05/2024 | 2001 | 0000685965 | CHD012 | 2560
11688505 | 11688505 System Software VF11H | FMM0016336 | 04/11/2024 | 2001 | 0000864625 | CHD012 | 9300.96
11688509 | 11688509 F&U SYSTEM VERSION VE10ZA | FMM0016336 | 04/11/2024 | 2001 | 0000864626 | CHD012 | 796.2
11688509 | 11688509 F&U SYSTEM VERSION VE10ZA | FMM0016336 | 04/11/2024 | 2001 | 0000864627 | CHD012 | 796.2
11647761 | 11647761 System software VF10K | FMM0016336 | 04/11/2024 | 2001 | 0000864602 | CHD012 | 14643.26
11688520 | 11688520 RUH Software VF11C --> VF11H | FMM0016336 | 04/11/2024 | 2001 | 0000864629 | CHD012 | 1151.14
11688520 | 11688520 RUH Software VF11C --> VF11H | FMM0016336 | 04/11/2024 | 2001 | 0000864630 | CHD012 | 1151.14
10247225 | 10247225 ION SOURCE EXTENSIVE - O-RING KIT | FMM0016524 | 06/11/2024 | 2001 | 0000860759 | CHD012 | 2543.54
3800807 | 3800807 MOUNTING KIT F.COOLING HOSE | FMM0017002 | 12/11/2024 | 2001 | 0000861455 | CHD012 | 2656.97
11688437 | 11688437 Pre-Installation VF11 TRUF | FMM0016336 | 04/11/2024 | 2001 | 0000864614 | CHD012 | 2302.19
11688437 | 11688437 Pre-Installation VF11 TRUF | FMM0016336 | 04/11/2024 | 2001 | 0000864621 | CHD012 | 2302.19
10247227 | 10247227 EXTRACTOR EXTENSIVE- O-RING KIT | FMM0016524 | 06/11/2024 | 2001 | 0000860760 | CHD012 | 1998.12
8707239 | 8707239 Adapter DVI 12+5P ST -VGA 15p BU | FMM0016527 | 06/11/2024 | 2001 | 0000863202 | CHD012 | 275.29
8707239 | 8707239 Adapter DVI 12+5P ST -VGA 15p BU | FMM0016527 | 06/11/2024 | 2001 | 0000863203 | CHD012 | 275.29
10607502 | 10607502 Adapter Connector Adult/Child | FMM0023284 | 28/02/2025 | 2001 | 0000989029 | CHD012 | 13060.81
3080942 | 3080942 Keyboard SLIM LINE PS/2, ENGLISC=!= | FMM0000988 | 12/04/2024 | 2001 | 0000668584 | CHD013 | 0
3080942 | 3080942 Keyboard SLIM LINE PS/2, ENGLISC=!= | FMM0000988 | 12/04/2024 | 2001 | 0000668590 | CHD013 | 0
3080942 | 3080942 Keyboard SLIM LINE PS/2, ENGLISC=!= | FMM0000988 | 12/04/2024 | 2001 | 0000668595 | CHD013 | 0
3080942 | 3080942 Keyboard SLIM LINE PS/2, ENGLISC=!= | FMM0000988 | 12/04/2024 | 2001 | 0000668602 | CHD013 | 0
3080942 | 3080942 Keyboard SLIM LINE PS/2, ENGLISC=!= | FMM0000988 | 12/04/2024 | 2001 | 0000668611 | CHD013 | 0
58074744 | 58074744 Multiphos 15 Top Overlay | FMM0012236 | 04/09/2024 | 2001 | 0000690021 | CHD013 | 0
58074744 | 58074744 Multiphos 15 Top Overlay | FMM0012236 | 04/09/2024 | 2001 | 0000690023 | CHD013 | 0
58074744 | 58074744 Multiphos 15 Top Overlay | FMM0012236 | 04/09/2024 | 2001 | 0000690022 | CHD013 | 0
4699351 | 4699351 Emerg Stopswitch 2 OE3A 250VAC | FMM0000230 | 12/04/2024 | 2001 | 0000667877 | CHD014 | 0
4699351 | 4699351 Emerg Stopswitch 2 OE3A 250VAC | FMM0000230 | 12/04/2024 | 2001 | 0000667880 | CHD014 | 0
4763392 | 4763392 SYPHON SEALING KIT | FMM0000258 | 12/04/2024 | 2001 | 0000668189 | CHD014 | 0
7750610 | 7750610 AC-DC IN 100-240V OUT 13V 1A 15W | FMM0000995 | 12/04/2024 | 2001 | 0000666644 | CHD014 | 0
10831266 | 10831266 UI-Set Security Maintenance Rel | FMM0001794 | 12/04/2024 | 2001 | 0000672180 | CHD014 | 0
8396918 | 8396918 Non-magnetic Allen key 2.5mm | FMM0000267 | 12/04/2024 | 2001 | 0000667241 | CHD014 | 0
10835534 | 10835534 Hose holder clip | FMM0015514 | 22/10/2024 | 2001 | 0000861638 | CHD014 | 1707.71
10835534 | 10835534 Hose holder clip | FMM0015514 | 22/10/2024 | 2001 | 0000861648 | CHD014 | 1707.71
11598339 | 11598339 Drain Hole Clearance Tool | FMM0015801 | 26/10/2024 | 2001 | 0000862339 | CHD014 | 1243.16
3110392 | 3110392 Termination Plug 1P BNC 50R 1W ST | FMM0015531 | 22/10/2024 | 2001 | 0000871763 | CHD014 | 6627.46
10209827 | 10209827 CONN RECEPT PNL CIR 8P | FMM0016482 | 05/11/2024 | 2001 | 0000860643 | CHD014 | 2012.61
10548620 | 10548620 Varistor AC24-48V DC24-70V S0 | FMM0003647 | 13/05/2024 | 2001 | 0000686004 | CHD014 | 780.47
3110392 | 3110392 Termination Plug 1P BNC 50R 1W ST | FMM0015530 | 22/10/2024 | 2001 | 0000871763 | CHD014 | 6627.46
8879595 | 8879595 SCREW | FMM0023277 | 28/02/2025 | 2001 | 0000988668 | CHD014 | 1589.99
5512574 | 5512574 BELT | FMM0016851 | 09/11/2024 | 2001 | 0000858249 | CHD014 | 1412.59
10230864 | 10230864 ASM AC SURGE PROTECTOR | FMM0003646 | 13/05/2024 | 2001 | 0000685774 | CHD014 | 1241.79
10140506 | 10140506 RAD Controller SW VC00B CF | FMM0006668 | 19/06/2024 | 2001 | 0000750930 | CHD014 | 12202.4
10122816 | 10122816 O RING 104.5 X 3.0 | FMM0014652 | 11/10/2024 | 2001 | 0000855508 | CHD014 | 1314.24
10122816 | 10122816 O RING 104.5 X 3.0 | FMM0014652 | 11/10/2024 | 2001 | 0000855509 | CHD014 | 1314.24
10606503 | 10606503 Hose holder clip | FMM0015198 | 19/10/2024 | 2001 | 0000859525 | CHD014 | 2714.99
8879587 | 8879587 BOLT | FMM0023277 | 28/02/2025 | 2001 | 0000988669 | CHD014 | 1689.38
11367023 | 11367023 StarTech DisplayPort to VGA Adapter | FMM0015145 | 19/10/2024 | 2001 | 0000863704 | CHD014 | 4865.59
5516138 | 5516138 BELT_850 | FMM0016851 | 09/11/2024 | 2001 | 0000858246 | CHD014 | 1464.47
5761825 | 5761825 BUSH NYLON 8ID X 10OD X 15MM LG | FMM0016280 | 04/11/2024 | 2001 | 0000858263 | CHD014 | 43.56
5761825 | 5761825 BUSH NYLON 8ID X 10OD X 15MM LG | FMM0016280 | 04/11/2024 | 2001 | 0000858269 | CHD014 | 43.56
5761825 | 5761825 BUSH NYLON 8ID X 10OD X 15MM LG | FMM0016280 | 04/11/2024 | 2001 | 0000858270 | CHD014 | 43.56
10181007 | 10181007 GASKET VITON #191001 | FMM0016148 | 31/10/2024 | 2001 | 0000859658 | CHD014 | 463.12
10181007 | 10181007 GASKET VITON #191001 | FMM0016148 | 31/10/2024 | 2001 | 0000859659 | CHD014 | 463.12
10181055 | 10181055 FTG INSERT 3/8""ODT-1/4 | FMM0017043 | 13/11/2024 | 2001 | 0000859668 | CHD014 | 230.18
10181055 | 10181055 FTG INSERT 3/8""ODT-1/4 | FMM0017043 | 13/11/2024 | 2001 | 0000859669 | CHD014 | 230.18
10181092 | 10181092 PLUG ZINC CORROSION INHI | FMM0017043 | 13/11/2024 | 2001 | 0000859680 | CHD014 | 2785.87
10100140 | 10100140 Silicon O Ring 82 I.D x 3.53 BS236 | FMM0036722 | 04/10/2025 | 2001 | 0001275989 | CHD014 | 181.99
8396991 | 8396991 SYPHON LEG SUPPORT CLAMP | FMM0045697 | 04/02/2026 | 2001 | 0001444673 | CHD014 | 6760.9
3861494 | 3861494 Compressor fill point seal | FMM0016010 | 29/10/2024 | 2001 | 0000855865 | CHD014 | 316.52
3861718 | 3861718 Crushing hazard label | FMM0016010 | 29/10/2024 | 2001 | 0000855867 | CHD014 | 357.81
10182910 | 10182910 GUIDE RIGHT HAND PALLET F/SYMBIA- | FMM0016482 | 05/11/2024 | 2001 | 0000860632 | CHD014 | 1166.08
10182909 | 10182909 GUIDE LEFT HAND PALLET F/SYMBIA-E | FMM0016482 | 05/11/2024 | 2001 | 0000860631 | CHD014 | 1291.64
10181010 | 10181010 GASKET COPPER | FMM0016148 | 31/10/2024 | 2001 | 0000859660 | CHD014 | 515.16
10181010 | 10181010 GASKET COPPER | FMM0016148 | 31/10/2024 | 2001 | 0000859661 | CHD014 | 515.16
10181010 | 10181010 GASKET COPPER | FMM0016148 | 31/10/2024 | 2001 | 0000859662 | CHD014 | 515.16
10181029 | 10181029 NUT FLANGELESS WHITE DEL | FMM0016148 | 31/10/2024 | 2001 | 0000859663 | CHD014 | 287.91
10181029 | 10181029 NUT FLANGELESS WHITE DEL | FMM0016148 | 31/10/2024 | 2001 | 0000859665 | CHD014 | 287.91
10180980 | 10180980 PIN CONTACT D-TYPE #24-2 | FMM0016148 | 31/10/2024 | 2001 | 0000859647 | CHD014 | 17.71
10180980 | 10180980 PIN CONTACT D-TYPE #24-2 | FMM0016148 | 31/10/2024 | 2001 | 0000859648 | CHD014 | 17.71
10180980 | 10180980 PIN CONTACT D-TYPE #24-2 | FMM0016148 | 31/10/2024 | 2001 | 0000859649 | CHD014 | 17.71
8879645 | 8879645 RUBBER - COMPRESSION SPRING | FMM0023277 | 28/02/2025 | 2001 | 0000988667 | CHD014 | 466.6
10399463 | 10399463 Torx key, TX27 nonmagnetic | FMM0035788 | 20/09/2025 | 2001 | 0001187049 | CHD014 | 9664.15
6353564 | 6353564 GREASE Tribol GR 100-2 PD - 400g =G= | FMM0046860 | 20/02/2026 | 2001 | 0001462301 | CHD014 | 1347.39
4699351 | 4699351 Emerg Stopswitch 2 OE3A 250VAC | FMM0000230 | 12/04/2024 | 2001 | 0000667901 | CHD015 | 0
4763392 | 4763392 SYPHON SEALING KIT | FMM0000258 | 12/04/2024 | 2001 | 0000668186 | CHD015 | 0
11574164 | 11574164 VB61 COBR VC16A | FMM0000347 | 12/04/2024 | 2001 | 0000664319 | CHD015 | 0
2830776 | 2830776 Diode.HV HDB7.5 7kV5 1400mA | FMM0000362 | 12/04/2024 | 2001 | 0000668209 | CHD015 | 0
2830776 | 2830776 Diode.HV HDB7.5 7kV5 1400mA | FMM0000362 | 12/04/2024 | 2001 | 0000668212 | CHD015 | 0
2830776 | 2830776 Diode.HV HDB7.5 7kV5 1400mA | FMM0000362 | 12/04/2024 | 2001 | 0000668216 | CHD015 | 0
11465450 | 11465450 SW/FW Somaris/10 VA30A CN, IN, BR | FMM0000543 | 12/04/2024 | 2001 | 0000664508 | CHD015 | 0
11569119 | 11569119 SDC syngo MRAWP VA12M-SP02 | FMM0000413 | 12/04/2024 | 2001 | 0000664602 | CHD015 | 0
8419160 | 8419160 Cbl Harness CO catheter cable | FMM0000586 | 12/04/2024 | 2001 | 0000667625 | CHD015 | 0
11344360 | 11344360 Spare Part Cover-screws PHS | FMM0001285 | 12/04/2024 | 2001 | 0000663599 | CHD015 | 0
7061427 | 7061427 FAN 24V- 2,4W 56CBM/H_Q80x26 =D= | FMM0001620 | 12/04/2024 | 2001 | 0000668369 | CHD015 | 0
11564399 | 11564399 Labels for DGSU1 | FMM0002356 | 12/04/2024 | 2001 | 0000664340 | CHD015 | 0
6618123 | 6618123 Power Cable C14G to C13 1m bk | FMM0002356 | 12/04/2024 | 2001 | 0000668494 | CHD015 | 0
10762462 | 10762462 DC-DC 24/24V 15W chassis | FMM0002490 | 20/04/2024 | 2001 | 0000683937 | CHD015 | 14352.52
10762462 | 10762462 DC-DC 24/24V 15W chassis | FMM0002490 | 20/04/2024 | 2001 | 0000683943 | CHD015 | 14352.52
10092309 | 10092309 Base plate prevention blind | FMM0000268 | 12/04/2024 | 2001 | 0000670839 | CHD015 | 0
10849748 | 10849748 Clamp for side railing 098 | FMM0015150 | 19/10/2024 | 2001 | 0000861669 | CHD015 | 610.08
10849748 | 10849748 Clamp for side railing 098 | FMM0015150 | 19/10/2024 | 2001 | 0000861672 | CHD015 | 610.08
10563407 | 10563407 Cable W196 spare part | FMM0015517 | 22/10/2024 | 2001 | 0000863359 | CHD015 | 1812.98
11216118 | 11216118 Adapter DVI F/F | FMM0015155 | 19/10/2024 | 2001 | 0000863667 | CHD015 | 6683.99
8375545 | 8375545 COLLIMATOR BULB | FMM0015204 | 19/10/2024 | 2001 | 0000863543 | CHD015 | 2263.51
8375545 | 8375545 COLLIMATOR BULB | FMM0015204 | 19/10/2024 | 2001 | 0000863544 | CHD015 | 2263.51
8375545 | 8375545 COLLIMATOR BULB | FMM0015204 | 19/10/2024 | 2001 | 0000863545 | CHD015 | 2263.51
4663456 | 4663456 Pin Contact 1P AWG28-24 ST CR | FMM0015200 | 19/10/2024 | 2001 | 0000862523 | CHD015 | 235.48
4663456 | 4663456 Pin Contact 1P AWG28-24 ST CR | FMM0015200 | 19/10/2024 | 2001 | 0000862531 | CHD015 | 235.48
4663456 | 4663456 Pin Contact 1P AWG28-24 ST CR | FMM0015200 | 19/10/2024 | 2001 | 0000862533 | CHD015 | 235.48
4663456 | 4663456 Pin Contact 1P AWG28-24 ST CR | FMM0015200 | 19/10/2024 | 2001 | 0000862535 | CHD015 | 235.48
10399455 | 10399455 Allen key 4mm with ball head nonmag | FMM0010732 | 13/08/2024 | 2001 | 0000799760 | CHD015 | 9750.34
3079951 | 3079951 Micrswitch 1U HEBEL+ROL. LOET 10A | FMM0026894 | 06/05/2025 | 2001 | 0001080677 | CHD015 | 468.11
3079951 | 3079951 Micrswitch 1U HEBEL+ROL. LOET 10A | FMM0026894 | 06/05/2025 | 2001 | 0001080669 | CHD015 | 468.11
3079951 | 3079951 Micrswitch 1U HEBEL+ROL. LOET 10A | FMM0026894 | 06/05/2025 | 2001 | 0001080676 | CHD015 | 468.11
11425958 | 11425958 Push button 1NO 250VAC 6A | FMM0026894 | 06/05/2025 | 2001 | 0001080675 | CHD015 | 283.66
11425958 | 11425958 Push button 1NO 250VAC 6A | FMM0026894 | 06/05/2025 | 2001 | 0001080679 | CHD015 | 283.66
10961026 | 10961026 Repairkit_Button_man | FMM0026896 | 06/05/2025 | 2001 | 0001080841 | CHD015 | 7327.47
10607502 | 10607502 Adapter Connector Adult/Child | FMM0017322 | 18/11/2024 | 2001 | 0000895896 | CHD015 | 12831.62
10607505 | 10607505 Cuff, reuse, 23-33cm, Adult | FMM0017322 | 18/11/2024 | 2001 | 0000895897 | CHD015 | 7280.53
11481953 | 11481953 DKOL-M NON-RETURN VALVE | FMM0013062 | 17/09/2024 | 2001 | 0000832624 | CHD015 | 35294.7
11601977 | 11601977 TURRET INSPECTION ASSEMBLY | FMM0013063 | 17/09/2024 | 2001 | 0000832625 | CHD015 | 78748.24
4663449 | 4663449 Pin Contact 1P AWG18 ST CR | FMM0015200 | 19/10/2024 | 2001 | 0000862522 | CHD015 | 198.29
4663449 | 4663449 Pin Contact 1P AWG18 ST CR | FMM0015200 | 19/10/2024 | 2001 | 0000862530 | CHD015 | 198.29
4663449 | 4663449 Pin Contact 1P AWG18 ST CR | FMM0015200 | 19/10/2024 | 2001 | 0000862532 | CHD015 | 198.29
4663449 | 4663449 Pin Contact 1P AWG18 ST CR | FMM0015200 | 19/10/2024 | 2001 | 0000862534 | CHD015 | 198.29
3084274 | 3084274 Microswitch 1U 250VAC 5A | FMM0015513 | 22/10/2024 | 2001 | 0000861395 | CHD015 | 241.48
3084274 | 3084274 Microswitch 1U 250VAC 5A | FMM0015513 | 22/10/2024 | 2001 | 0000861396 | CHD015 | 241.48
10568937 | 10568937 Set of labels | FMM0017335 | 18/11/2024 | 2001 | 0000859470 | CHD015 | 2894.38
10591342 | 10591342 Emergency stop bracket | FMM0017335 | 18/11/2024 | 2001 | 0000859492 | CHD015 | 3367.4
10591342 | 10591342 Emergency stop bracket | FMM0017335 | 18/11/2024 | 2001 | 0000859497 | CHD015 | 3367.4
10545549 | 10545549 Rocker switch 1NO 12V 30mA SW | FMM0026655 | 03/05/2025 | 2001 | 0001080813 | CHD015 | 295.06
10180926 | 10180926 CLAMP EXTRACTOR CAROUSEL, 0.600 DIM | FMM0041853 | 13/12/2025 | 2001 | 0001383803 | CHD015 | 5254.29
10273547 | 10273547 Cam switch 2 | FMM0026655 | 03/05/2025 | 2001 | 0001080811 | CHD015 | 341.96
3022944 | 3022944 FUSE 6.3X32 5AF 250V | FMM0037507 | 18/10/2025 | 2001 | 0001299081 | CHD015 | 28.39
3022944 | 3022944 FUSE 6.3X32 5AF 250V | FMM0037507 | 18/10/2025 | 2001 | 0001299082 | CHD015 | 28.39
10750182 | 10750182 USB 3.0, 3 meters | FMM0028701 | 06/06/2025 | 2001 | 0001129894 | CHD015 | 6075.63
4777194 | 4777194 AN terminator plug | FMM0029334 | 17/06/2025 | 2001 | 0001139501 | CHD015 | 1413.75
11573080 | 11573080 PDS UI Label | FMM0046903 | 20/02/2026 | 2002 | 0001464704 | CHD015 | 2111.65
11573080 | 11573080 PDS UI Label | FMM0046901 | 20/02/2026 | 2002 | 0001464687 | CHD015 | 2111.65
11573080 | 11573080 PDS UI Label | FMM0046902 | 20/02/2026 | 2002 | 0001464689 | CHD015 | 2111.65
11573080 | 11573080 PDS UI Label | FMM0046855 | 20/02/2026 | 2002 | 0001464709 | CHD015 | 2111.65
10100151 | 10100151 O-RING - 44.5mm ID 3.0mm Section Ni | FMM0033169 | 14/08/2025 | 2001 | 0001209865 | CHD015 | 18.68
1787035 | 1787035 SILICONOIL AK350 =G= | FMM0049195 | 24/03/2026 | 2001 | 0001510936 | CHD015 | 181.89
1787035 | 1787035 SILICONOIL AK350 =G= | FMM0049195 | 24/03/2026 | 2001 | 0001510937 | CHD015 | 181.89
11573080 | 11573080 PDS UI Label | FMM0046899 | 20/02/2026 | 2002 | 0001464662 | CHD015 | 2111.65
11573080 | 11573080 PDS UI Label | FMM0046900 | 20/02/2026 | 2002 | 0001464681 | CHD015 | 2111.65
11573080 | 11573080 PDS UI Label | FMM0046851 | 20/02/2026 | 2002 | 0001464594 | CHD015 | 2111.65
10161717 | 10161717 filter-mat | FMM0048313 | 11/03/2026 | 2001 | 0001491319 | CHD015 | 1016.22
11270317 | 11270317 GASKET | FMM0049195 | 24/03/2026 | 2001 | 0001510938 | CHD015 | 147.88
11270317 | 11270317 GASKET | FMM0049195 | 24/03/2026 | 2001 | 0001510939 | CHD015 | 147.88
10892373 | 10892373 Disc_5_pole | FMM0015154 | 19/10/2024 | 2001 | 0000863569 | CHD015 | 310.32
10849743 | 10849743 Clamp | FMM0015149 | 19/10/2024 | 2001 | 0000861668 | CHD015 | 423.91
10849743 | 10849743 Clamp | FMM0015149 | 19/10/2024 | 2001 | 0000861671 | CHD015 | 423.91
9795667 | 9795667 HOLDING PLATE | FMM0018699 | 07/12/2024 | 2001 | 0000916790 | CHD015 | 282.4
10749082 | 10749082 Ftg 1/8T x 7/16 M Straight w/Frit | FMM0022427 | 14/02/2025 | 2001 | 0000975783 | CHD015 | 6407.1
11433569 | 11433569 Micro switch | FMM0026894 | 06/05/2025 | 2001 | 0001080672 | CHD015 | 8225.73
10093772 | 10093772 Disc, 3-pole (Claymount) | FMM0036485 | 30/09/2025 | 2001 | 0001270319 | CHD015 | 211.38
10093772 | 10093772 Disc, 3-pole (Claymount) | FMM0036485 | 30/09/2025 | 2001 | 0001270320 | CHD015 | 211.38
3065781 | 3065781 CONTACT PIN SET | FMM0039144 | 05/11/2025 | 2001 | 0001324902 | CHD015 | 7764.65
11573080 | 11573080 PDS UI Label | FMM0046898 | 20/02/2026 | 2002 | 0001464527 | CHD015 | 2111.65
11573080 | 11573080 PDS UI Label | FMM0046897 | 20/02/2026 | 2002 | 0001464478 | CHD015 | 2111.65
11573080 | 11573080 PDS UI Label | FMM0046896 | 20/02/2026 | 2002 | 0001464474 | CHD015 | 2111.65
11573080 | 11573080 PDS UI Label | FMM0046852 | 20/02/2026 | 2002 | 0001464602 | CHD015 | 2111.65
11573080 | 11573080 PDS UI Label | FMM0046853 | 20/02/2026 | 2002 | 0001464607 | CHD015 | 2111.65
10414651 | 10414651 VB36 SW tools | FMM0000122 | 12/04/2024 | 2001 | 0000673010 | CHD016 | 0
8429388 | 8429388 Home_Sensor | FMM0000240 | 12/04/2024 | 2001 | 0000667346 | CHD016 | 0
11334596 | 11334596 Docu-EN02-Add Cooling system AX2 | FMM0000374 | 12/04/2024 | 2002 | 0000663415 | CHD016 | 0
10414652 | 10414652 VB36 SW Recovery Tools | FMM0000122 | 12/04/2024 | 2001 | 0000672886 | CHD016 | 0
11373646 | 11373646 Spacer | FMM0015457 | 22/10/2024 | 2001 | 0000863707 | CHD016 | 153.86
11373646 | 11373646 Spacer | FMM0015457 | 22/10/2024 | 2001 | 0000863706 | CHD016 | 153.86
3419058 | 3419058 CTR.-SUNK SCREW ISO 10642-M3x6-08.8-A2K | FMM0015454 | 22/10/2024 | 2001 | 0000863508 | CHD016 | 14.46
3419058 | 3419058 CTR.-SUNK SCREW ISO 10642-M3x6-08.8-A2K | FMM0015454 | 22/10/2024 | 2001 | 0000863509 | CHD016 | 14.46
3419058 | 3419058 CTR.-SUNK SCREW ISO 10642-M3x6-08.8-A2K | FMM0015454 | 22/10/2024 | 2001 | 0000863496 | CHD016 | 14.46
3804957 | 3804957 Air flow filter | FMM0017337 | 18/11/2024 | 2001 | 0000859232 | CHD016 | 3215.84
3804957 | 3804957 Air flow filter | FMM0017337 | 18/11/2024 | 2001 | 0000859235 | CHD016 | 3215.84
10181131 | 10181131 STD UNION 1/4-28 P-620 P | FMM0017341 | 18/11/2024 | 2001 | 0000860359 | CHD016 | 961.75
10181169 | 10181169 Insul, Slotted, 5"Dia, Heatr ClampAsm | FMM0017341 | 18/11/2024 | 2001 | 0000860360 | CHD016 | 5790.04
10181668 | 10181668 FITTING, PIPE ELBOW, STAINLESS 1/8" | FMM0016581 | 07/11/2024 | 2001 | 0000860596 | CHD016 | 12256.08
3539298 | 3539298 4ml plastic vial | FMM0017337 | 18/11/2024 | 2001 | 0000859225 | CHD016 | 265.55
9795667 | 9795667 HOLDING PLATE | FMM0017344 | 18/11/2024 | 2001 | 0000863898 | CHD016 | 281.12
9795667 | 9795667 HOLDING PLATE | FMM0017344 | 18/11/2024 | 2001 | 0000863899 | CHD016 | 281.12
7065246 | 7065246 BUFFER D20x15_M5_Typ B_40 Shore_A | FMM0015450 | 22/10/2024 | 2001 | 0000862444 | CHD016 | 252.46
7065246 | 7065246 BUFFER D20x15_M5_Typ B_40 Shore_A | FMM0015450 | 22/10/2024 | 2001 | 0000862445 | CHD016 | 252.46
5970731 | 5970731 RPS ROLLER MOLDED | FMM0016580 | 07/11/2024 | 2001 | 0000859461 | CHD016 | 426.78
4811613 | 4811613 100 Dots 25 mm, white | FMM0017342 | 18/11/2024 | 2001 | 0000863513 | CHD016 | 2351.28
11852118 | 11852118 SW-RFI MRAWP VA60A-SP02 | FMM0040241 | 20/11/2025 | 2002 | 0001351119 | CHD016 | 14805.56
10212083 | 10212083 O-RING, -034, 2.114 ID x.070 FKM 75A BRN | FMM0023086 | 25/02/2025 | 2001 | 0000986445 | CHD016 | 217.68
6378371 | 6378371 Spacer | FMM0015456 | 22/10/2024 | 2001 | 0000863520 | CHD016 | 1971.03
5911396 | 5911396 LUG FOR BELT | FMM0015456 | 22/10/2024 | 2001 | 0000863518 | CHD016 | 619.37
3405123 | 3405123 CTR.-SUNK SCREW ISO 10642-M4x10-08.8-A2K | FMM0015455 | 22/10/2024 | 2001 | 0000863494 | CHD016 | 14.46
3405123 | 3405123 CTR.-SUNK SCREW ISO 10642-M4x10-08.8-A2K | FMM0015455 | 22/10/2024 | 2001 | 0000863503 | CHD016 | 14.46
3405123 | 3405123 CTR.-SUNK SCREW ISO 10642-M4x10-08.8-A2K | FMM0015455 | 22/10/2024 | 2001 | 0000863504 | CHD016 | 14.46
7833192 | 7833192 SHIM COLLIMATOR ID PCA | FMM0016580 | 07/11/2024 | 2001 | 0000859474 | CHD016 | 449.18
7833192 | 7833192 SHIM COLLIMATOR ID PCA | FMM0016580 | 07/11/2024 | 2001 | 0000859476 | CHD016 | 449.18
5989103 | 5989103 2 ft CFrame Wear Strip | FMM0016580 | 07/11/2024 | 2006 | 0000859463 | CHD016 | 333.63
5989103 | 5989103 2 ft CFrame Wear Strip | FMM0016580 | 07/11/2024 | 2006 | 0000859464 | CHD016 | 333.63
5989103 | 5989103 2 ft CFrame Wear Strip | FMM0016580 | 07/11/2024 | 2006 | 0000859465 | CHD016 | 333.63
10181119 | 10181119 CNTR RNG NW25 AL/VIT | FMM0017341 | 18/11/2024 | 2001 | 0000860353 | CHD016 | 1373.01
10181717 | 10181717 111/Explora Ferrule Flangeless 1/16 | FMM0016581 | 07/11/2024 | 2001 | 0000860604 | CHD016 | 354.86
10181717 | 10181717 111/Explora Ferrule Flangeless 1/16 | FMM0016581 | 07/11/2024 | 2001 | 0000860605 | CHD016 | 354.86
10181717 | 10181717 111/Explora Ferrule Flangeless 1/16 | FMM0016581 | 07/11/2024 | 2001 | 0000860603 | CHD016 | 354.86
8743192 | 8743192 CBL ASM SENSOR TOUCHPAD ICC TO CCIB | FMM0017338 | 18/11/2024 | 2001 | 0000859526 | CHD016 | 819.76
8158610 | 8158610 SCREW | FMM0048356 | 11/03/2026 | 2001 | 0001402379 | CHD016 | 1425.19
8158602 | 8158602 SCREW | FMM0048356 | 11/03/2026 | 2001 | 0001402374 | CHD016 | 2375.22
11334369 | 11334369 HW update Win10 license Mono | FMM0000641 | 12/04/2024 | 2002 | 0000663510 | CHD021 | 0
11334562 | 11334562 Docu-EN02-Add Cooling system AX4 | FMM0000546 | 12/04/2024 | 2002 | 0000663567 | CHD021 | 0
10656885 | 10656885 10 AT-500V | FMM0015510 | 22/10/2024 | 2001 | 0000864385 | CHD021 | 125.23
10656885 | 10656885 10 AT-500V | FMM0015510 | 22/10/2024 | 2001 | 0000864386 | CHD021 | 125.23
11334562 | 11334562 Docu-EN02-Add Cooling system AX4 | FMM0000455 | 12/04/2024 | 2002 | 0000663564 | CHD021 | 0
10655504 | 10655504 ATTACH.RELEASE HILF 1NC | FMM0026831 | 05/05/2025 | 2001 | 0001081430 | CHD021 | 560.94
11589765 | 11589765 FUSE CERAMIC 500MA 250VAC 125VDC | FMM0026810 | 05/05/2025 | 2001 | 0001081266 | CHD021 | 229.96
8346629 | 8346629 Cover bolt M4x12 white | FMM0015504 | 22/10/2024 | 2001 | 0000863183 | CHD021 | 53.27
8346629 | 8346629 Cover bolt M4x12 white | FMM0015504 | 22/10/2024 | 2001 | 0000863184 | CHD021 | 53.27
8693447 | 8693447 MICROSWITCH 1U 250V 100mA Au =D= | FMM0026813 | 05/05/2025 | 2001 | 0001083162 | CHD021 | 289.16
8693447 | 8693447 MICROSWITCH 1U 250V 100mA Au =D= | FMM0026813 | 05/05/2025 | 2001 | 0001083166 | CHD021 | 289.16
10212083 | 10212083 O-RING, -034, 2.114 ID x.070 FKM 75A BRN | FMM0033161 | 14/08/2025 | 2001 | 0001209849 | CHD021 | 222.42
11253360 | 11253360 PIN kit Gigalix | FMM0033955 | 26/08/2025 | 2001 | 0001198179 | CHD021 | 5702.63
10606519 | 10606519 Snap-in hook 098 | FMM0034678 | 05/09/2025 | 2001 | 0001229707 | CHD021 | 2188.32
11604474 | 11604474 Timing Relay 24V-240V 2W 0.05s-100h | FMM0026938 | 06/05/2025 | 2001 | 0001080629 | CHD021 | 4925.43
10964737 | 10964737 Timing Relay 12-240V 0,5-10SEC 1U | FMM0026936 | 06/05/2025 | 2001 | 0001080607 | CHD021 | 4503.21
11852267 | 11852267 SW-RFI MRAWP+MRWP VA61A-SP02 | FMM0040695 | 26/11/2025 | 2002 | 0001358833 | CHD021 | 5896087
10180997 | 10180997 SPRING GASKET 1.820""ID | FMM0033161 | 14/08/2025 | 2001 | 0001209844 | CHD021 | 1625.69
10180997 | 10180997 SPRING GASKET 1.820""ID | FMM0033161 | 14/08/2025 | 2001 | 0001209845 | CHD021 | 1625.69
10180997 | 10180997 SPRING GASKET 1.820""ID | FMM0033161 | 14/08/2025 | 2001 | 0001209846 | CHD021 | 1625.69
14505248 | 14505248 SEQUOIA VC10B SW FIELD UPDATE | FMM0050766 | 18/04/2026 | 2002 | 0001562199 | CHD021 | 12361.66
14505248 | 14505248 SEQUOIA VC10B SW FIELD UPDATE | FMM0050774 | 18/04/2026 | 2002 | 0001562708 | CHD021 | 13390.79
14505248 | 14505248 SEQUOIA VC10B SW FIELD UPDATE | FMM0050768 | 18/04/2026 | 2002 | 0001562529 | CHD021 | 12361.66
10591770 | 10591770 emergency stop button | FMM0026886 | 06/05/2025 | 2001 | 0001081464 | CHD021 | 5392.21
10591770 | 10591770 emergency stop button | FMM0026886 | 06/05/2025 | 2001 | 0001081465 | CHD021 | 5392.21
10591770 | 10591770 emergency stop button | FMM0026886 | 06/05/2025 | 2001 | 0001081466 | CHD021 | 5392.21
10591770 | 10591770 emergency stop button | FMM0026886 | 06/05/2025 | 2001 | 0001081467 | CHD021 | 5392.21
10591770 | 10591770 emergency stop button | FMM0026886 | 06/05/2025 | 2001 | 0001081470 | CHD021 | 5392.21
10591770 | 10591770 emergency stop button | FMM0026886 | 06/05/2025 | 2001 | 0001081471 | CHD021 | 5392.21
10591770 | 10591770 emergency stop button | FMM0026886 | 06/05/2025 | 2001 | 0001081472 | CHD021 | 5392.21
10591770 | 10591770 emergency stop button | FMM0026886 | 06/05/2025 | 2001 | 0001081473 | CHD021 | 5392.21
10591770 | 10591770 emergency stop button | FMM0026885 | 06/05/2025 | 2001 | 0001081457 | CHD021 | 5392.21
10591770 | 10591770 emergency stop button | FMM0026885 | 06/05/2025 | 2001 | 0001081459 | CHD021 | 5392.21
10591770 | 10591770 emergency stop button | FMM0026885 | 06/05/2025 | 2001 | 0001081460 | CHD021 | 5392.21
10167192 | 10167192 TERMINAL 3 POL GRAY 50,5 MM | FMM0026889 | 06/05/2025 | 2001 | 0001081720 | CHD021 | 164.73
10166935 | 10166935 THERMAL SWITCH 55GRDC NC | FMM0026889 | 06/05/2025 | 2001 | 0001081723 | CHD021 | 717.05
10548115 | 10548115 Attach.Release HILF 2NO | FMM0026892 | 06/05/2025 | 2001 | 0001082999 | CHD021 | 792.58
10548115 | 10548115 Attach.Release HILF 2NO | FMM0026892 | 06/05/2025 | 2001 | 0001083004 | CHD021 | 792.58
11589763 | 11589763 FUSE CARTRIDGE 1.5A 600VAC/300VDC | FMM0026810 | 05/05/2025 | 2001 | 0001081267 | CHD021 | 3127.08
10549430 | 10549430 Termination Plug 1P QLA 50R 0.5W ST | FMM0040257 | 20/11/2025 | 2001 | 0001346553 | CHD021 | 1618.05
14505248 | 14505248 SEQUOIA VC10B SW FIELD UPDATE | FMM0050767 | 18/04/2026 | 2002 | 0001562203 | CHD021 | 12361.66
4699351 | 4699351 Emerg Stopswitch 2 OE3A 250VAC | FMM0000230 | 12/04/2024 | 2001 | 0000667869 | CHD022 | 0
4342924 | 4342924 SCREW ISO 7045-M4x16-4.8-H-A2K | FMM0001287 | 12/04/2024 | 2001 | 0000668047 | CHD022 | 0
10215138 | 10215138 SCR M5 X 12MM LEN | FMM0001285 | 12/04/2024 | 2001 | 0000669521 | CHD022 | 0
10215138 | 10215138 SCR M5 X 12MM LEN | FMM0001285 | 12/04/2024 | 2001 | 0000669522 | CHD022 | 0
10215138 | 10215138 SCR M5 X 12MM LEN | FMM0001285 | 12/04/2024 | 2001 | 0000669525 | CHD022 | 0
10215138 | 10215138 SCR M5 X 12MM LEN | FMM0001285 | 12/04/2024 | 2001 | 0000669527 | CHD022 | 0
7316230 | 7316230 ROLLER-UPPER PHS | FMM0015403 | 22/10/2024 | 2001 | 0000859468 | CHD022 | 3085.88
1077452 | 1077452 Fuse 5X20 6A3 T 250V UR IEC | FMM0016047 | 29/10/2024 | 2001 | 0000855906 | CHD022 | 17.9
1077452 | 1077452 Fuse 5X20 6A3 T 250V UR IEC | FMM0016047 | 29/10/2024 | 2001 | 0000855915 | CHD022 | 17.9
10092058 | 10092058 Socket HAN 3A SET | FMM0016533 | 06/11/2024 | 2001 | 0000858673 | CHD022 | 2876.62
8782419 | 8782419 Panelling screw M4x12, grey | FMM0016533 | 06/11/2024 | 2001 | 0000858695 | CHD022 | 320.67
1244578 | 1244578 Epoxy assm 2years Shelf life | FMM0017337 | 18/11/2024 | 2006 | 0000859208 | CHD022 | 493.65
10215358 | 10215358 SCR M3X16MM SHC BLK 12.9 | FMM0001286 | 12/04/2024 | 2001 | 0000669542 | CHD022 | 0
11192199 | 11192199 spare part air filter Angio | FMM0015407 | 22/10/2024 | 2001 | 0000863665 | CHD022 | 713.46
11192199 | 11192199 spare part air filter Angio | FMM0015407 | 22/10/2024 | 2001 | 0000863666 | CHD022 | 713.46
10231132 | 10231132 ORIFICE INS 250SCCM | FMM0015799 | 26/10/2024 | 2001 | 0000868831 | CHD022 | 1087.26
10231132 | 10231132 ORIFICE INS 250SCCM | FMM0015799 | 26/10/2024 | 2001 | 0000868832 | CHD022 | 1087.26
10023464 | 10023464 Module-Datacable | FMM0016012 | 29/10/2024 | 2001 | 0000857242 | CHD022 | 568.12
8879645 | 8879645 RUBBER - COMPRESSION SPRING | FMM0016012 | 29/10/2024 | 2001 | 0000857222 | CHD022 | 451.91
8879645 | 8879645 RUBBER - COMPRESSION SPRING | FMM0016012 | 29/10/2024 | 2001 | 0000857223 | CHD022 | 451.91
8879645 | 8879645 RUBBER - COMPRESSION SPRING | FMM0016012 | 29/10/2024 | 2001 | 0000857224 | CHD022 | 451.91
8879645 | 8879645 RUBBER - COMPRESSION SPRING | FMM0016012 | 29/10/2024 | 2001 | 0000857225 | CHD022 | 451.91
10238245 | 10238245 CBL ASM ENET CAT5 | FMM0021102 | 21/01/2025 | 2001 | 0000951233 | CHD022 | 960.87
1784813 | 1784813 1MM GLASS BEADS | FMM0017337 | 18/11/2024 | 2001 | 0000859212 | CHD022 | 51.72
3540023 | 3540023 COPPER PLATE | FMM0017337 | 18/11/2024 | 2001 | 0000859230 | CHD022 | 1973.49
3539298 | 3539298 4ml plastic vial | FMM0017337 | 18/11/2024 | 2001 | 0000859227 | CHD022 | 265.55
10052205 | 10052205 CBL ASM INTERFACE ICC CCIB TO FBED | FMM0017339 | 18/11/2024 | 2001 | 0000859564 | CHD022 | 3388.11
11108800 | 11108800 Charging wire ext. short (WF) | FMM0017726 | 22/11/2024 | 2001 | 0000899345 | CHD022 | 7816.54
11108800 | 11108800 Charging wire ext. short (WF) | FMM0017726 | 22/11/2024 | 2001 | 0000899346 | CHD022 | 7816.54
8616836 | 8616836 Cable deflector | FMM0015836 | 26/10/2024 | 2001 | 0000857201 | CHD022 | 3983.06
2048874 | 2048874 SCREW SEALANT Loctite 221 =G= | FMM0031234 | 15/07/2025 | 2006 | 0001172138 | CHD022 | 1397.31
10187163 | 10187163 Dowel pin | FMM0015781 | 26/10/2024 | 2001 | 0000857300 | CHD022 | 322.98
8879595 | 8879595 SCREW | FMM0016012 | 29/10/2024 | 2001 | 0000857218 | CHD022 | 1539.87
8879595 | 8879595 SCREW | FMM0016012 | 29/10/2024 | 2001 | 0000857219 | CHD022 | 1539.87
8879595 | 8879595 SCREW | FMM0016012 | 29/10/2024 | 2001 | 0000857220 | CHD022 | 1539.87
1077437 | 1077437 Fuse 5x20 2A5 T 250V UR IEC | FMM0016047 | 29/10/2024 | 2001 | 0000855905 | CHD022 | 37.06
1077437 | 1077437 Fuse 5x20 2A5 T 250V UR IEC | FMM0016047 | 29/10/2024 | 2001 | 0000855914 | CHD022 | 37.06
4673059 | 4673059 Pin Contact 1P AWG18 ST CR | FMM0034463 | 02/09/2025 | 2001 | 0001229240 | CHD022 | 237.17
10053010 | 10053010 FUSE-SB 4AMP 250V 1/4 | FMM0017339 | 18/11/2024 | 2001 | 0000859575 | CHD022 | 227.15
10181172 | 10181172 GASKET, DIFFUSION PUMP | FMM0017341 | 18/11/2024 | 2001 | 0000860363 | CHD022 | 454.29
10181172 | 10181172 GASKET, DIFFUSION PUMP | FMM0017341 | 18/11/2024 | 2001 | 0000860364 | CHD022 | 454.29
10608635 | 10608635 TOP DET COVER MOUNTING BRACKET | FMM0017044 | 13/11/2024 | 2001 | 0000861227 | CHD022 | 236.21
7757730 | 7757730 Non-magnetic fork wrench 20/22 mm | FMM0035783 | 20/09/2025 | 2001 | 0001186995 | CHD022 | 23076.68
7757730 | 7757730 Non-magnetic fork wrench 20/22 mm | FMM0035783 | 20/09/2025 | 2001 | 0001186996 | CHD022 | 23076.68
8038259 | 8038259 FEELER GAUGE 0,05MM-1MM Tol.Cl. T3 | FMM0039561 | 11/11/2025 | 2001 | 0001336607 | CHD022 | 15165.52
10526691 | 10526691 Tool, Thickness Gauge, 0.005", Plas | FMM0025448 | 09/04/2025 | 2001 | 0001059891 | CHD022 | 110.2
11253360 | 11253360 PIN kit Gigalix | FMM0045637 | 03/02/2026 | 2001 | 0001408491 | CHD022 | 6060.5
11573080 | 11573080 PDS UI Label | FMM0045730 | 04/02/2026 | 2002 | 0001446260 | CHD022 | 78.86
10926914 | 10926914 Cable W202 spare part | FMM0044217 | 17/01/2026 | 2001 | 0001419563 | CHD022 | 14714.41
11715151 | 11715151 System IVK Label 10532746 – 153858 | FMM0042227 | 17/12/2025 | 2002 | 0001368759 | CHD022 | 19803.11
11573080 | 11573080 PDS UI Label | FMM0045724 | 04/02/2026 | 2002 | 0001446248 | CHD022 | 1677.53
11573080 | 11573080 PDS UI Label | FMM0045725 | 04/02/2026 | 2002 | 0001446251 | CHD022 | 1677.53
11573080 | 11573080 PDS UI Label | FMM0045729 | 04/02/2026 | 2002 | 0001446259 | CHD022 | 78.86
11407724 | 11407724 Feeler gauge BC P015 | FMM0048363 | 11/03/2026 | 2001 | 0001403571 | CHD022 | 2259.81
10180971 | 10180971 COPPER HEX GRID | FMM0047737 | 04/03/2026 | 2001 | 0001478707 | CHD022 | 28916.56
10180971 | 10180971 COPPER HEX GRID | FMM0047737 | 04/03/2026 | 2001 | 0001478708 | CHD022 | 28916.56
11573080 | 11573080 PDS UI Label | FMM0045720 | 04/02/2026 | 2002 | 0001446244 | CHD022 | 1677.53
11573080 | 11573080 PDS UI Label | FMM0045727 | 04/02/2026 | 2002 | 0001446258 | CHD022 | 1677.53
11573080 | 11573080 PDS UI Label | FMM0045734 | 04/02/2026 | 2002 | 0001446265 | CHD022 | 78.86
10181435 | 10181435 Asm, Wire, Ion Source | FMM0047737 | 04/03/2026 | 2001 | 0001478710 | CHD022 | 13304.35
3080322 | 3080322 Fuse-24x112 80A FF 700V | FMM0047889 | 06/03/2026 | 2001 | 0001481981 | CHD022 | 4861
3080322 | 3080322 Fuse-24x112 80A FF 700V | FMM0047889 | 06/03/2026 | 2001 | 0001481982 | CHD022 | 4861
8543274 | 8543274 O RING R3100 SILICON | FMM0047890 | 06/03/2026 | 2001 | 0001481997 | CHD022 | 41.96
8543274 | 8543274 O RING R3100 SILICON | FMM0047890 | 06/03/2026 | 2001 | 0001481998 | CHD022 | 41.96
6465590 | 6465590 Potentiometer | FMM0051008 | 21/04/2026 | 2001 | 0001565834 | CHD022 | 6710.8
11425378 | 11425378 GREASE Isoflex Topas NCA 52 =G= | FMM0051008 | 21/04/2026 | 2001 | 0001565836 | CHD022 | 10797.2
14505248 | 14505248 SEQUOIA VC10B SW FIELD UPDATE | FMM0051568 | 29/04/2026 | 2002 | 0001580483 | CHD022 | 12198.42
14505248 | 14505248 SEQUOIA VC10B SW FIELD UPDATE | FMM0051567 | 29/04/2026 | 2002 | 0001576639 | CHD022 | 12198.42
10213205 | 10213205 SCR 4-40X3/16 SKT HD CAP 316 SS | FMM0015838 | 26/10/2024 | 2001 | 0000872353 | CHD022 | 132.11
10213205 | 10213205 SCR 4-40X3/16 SKT HD CAP 316 SS | FMM0015838 | 26/10/2024 | 2001 | 0000872354 | CHD022 | 132.11
7032998 | 7032998 CLAMP LEVER 47MM LANG,SCHWARZ | FMM0016048 | 29/10/2024 | 2001 | 0000856275 | CHD022 | 965.63
8879587 | 8879587 BOLT | FMM0016012 | 29/10/2024 | 2001 | 0000857213 | CHD022 | 1636.18
8879587 | 8879587 BOLT | FMM0016012 | 29/10/2024 | 2001 | 0000857214 | CHD022 | 1636.18
8879587 | 8879587 BOLT | FMM0016012 | 29/10/2024 | 2001 | 0000857215 | CHD022 | 1636.18
1140347 | 1140347 RF CABLE-WRENCH | FMM0016047 | 29/10/2024 | 2001 | 0000855908 | CHD022 | 1701.32
1071679 | 1071679 Fuse 6.3x32 2A5 T 250V | FMM0016047 | 29/10/2024 | 2001 | 0000855904 | CHD022 | 59.48
1071679 | 1071679 Fuse 6.3x32 2A5 T 250V | FMM0016047 | 29/10/2024 | 2001 | 0000855913 | CHD022 | 59.48
8396249 | 8396249 Blanking Flange NW16 | FMM0016532 | 06/11/2024 | 2001 | 0000858554 | CHD022 | 1263.64
10052764 | 10052764 FK2 BLADE FUSE 10A RED | FMM0017339 | 18/11/2024 | 2001 | 0000859571 | CHD022 | 82.09
10052764 | 10052764 FK2 BLADE FUSE 10A RED | FMM0017339 | 18/11/2024 | 2001 | 0000859572 | CHD022 | 82.09
10181118 | 10181118 CNTR RNG NW16 AL/VIT | FMM0017341 | 18/11/2024 | 2001 | 0000860351 | CHD022 | 1243.69
10181118 | 10181118 CNTR RNG NW16 AL/VIT | FMM0017341 | 18/11/2024 | 2001 | 0000860352 | CHD022 | 1243.69
10181120 | 10181120 CNTR RNG NW40 AL/VIT | FMM0017341 | 18/11/2024 | 2001 | 0000860356 | CHD022 | 1715.98
8613726 | 8613726 angle safety switch | FMM0026872 | 05/05/2025 | 2001 | 0001081226 | CHD022 | 347.96
8613726 | 8613726 angle safety switch | FMM0026872 | 05/05/2025 | 2001 | 0001081219 | CHD022 | 347.96
8613726 | 8613726 angle safety switch | FMM0026872 | 05/05/2025 | 2001 | 0001081221 | CHD022 | 347.96
8613726 | 8613726 angle safety switch | FMM0026872 | 05/05/2025 | 2001 | 0001081222 | CHD022 | 347.96
8613726 | 8613726 angle safety switch | FMM0026872 | 05/05/2025 | 2001 | 0001081223 | CHD022 | 347.96
8613726 | 8613726 angle safety switch | FMM0026872 | 05/05/2025 | 2001 | 0001081224 | CHD022 | 347.96
8613726 | 8613726 angle safety switch | FMM0026872 | 05/05/2025 | 2001 | 0001081225 | CHD022 | 347.96
11648096 | 11648096 Sensis Vibe VD15C SW Pack | FMM0031936 | 25/07/2025 | 2008 | 0001150568 | CHD022 | 19196.1
3089208 | 3089208 COPY PROT. USB DONGLE FLEXID9 | FMM0042225 | 17/12/2025 | 2001 | 0001389900 | CHD022 | 16401.08
8158628 | 8158628 NUT | FMM0048357 | 11/03/2026 | 2001 | 0001402780 | CHD022 | 269.47
3778722 | 3778722 STOP DISK | FMM0048357 | 11/03/2026 | 2001 | 0001402778 | CHD022 | 2770.8
11824242 | 11824242 MI805/25/P - Type BF Applied Part Label | FMM0044484 | 19/01/2026 | 2002 | 0001418336 | CHD022 | 1253.36
10308703 | 10308703 Poti carrier L125 | FMM0000292 | 12/04/2024 | 2001 | 0000666236 | CHD023 | 0
5492447 | 5492447 Microswitch 2Ux2 8A AU OESE | FMM0000292 | 12/04/2024 | 2001 | 0000669001 | CHD023 | 0
7750206 | 7750206 AUX.Switch 1NO 1NC 3RH19 | FMM0000231 | 12/04/2024 | 2001 | 0000666939 | CHD023 | 0
10964736 | 10964736 Timing Relay 12-240V 0,05-600S 1U | FMM0000242 | 12/04/2024 | 2001 | 0000672667 | CHD023 | 0
4693958 | 4693958 N CUTOUT 1A6 440VAC 1pol Car.D =D= | FMM0003639 | 13/05/2024 | 2001 | 0000685964 | CHD023 | 2514.26
4870804 | 4870804 Cover screw M4x20 | FMM0001231 | 12/04/2024 | 2001 | 0000669107 | CHD023 | 0
4870804 | 4870804 Cover screw M4x20 | FMM0001231 | 12/04/2024 | 2001 | 0000669112 | CHD023 | 0
10215138 | 10215138 SCR M5 X 12MM LEN | FMM0015815 | 26/10/2024 | 2001 | 0000868823 | CHD023 | 171.97
10234973 | 10234973 FUSE GEN PURP 3.15A 5X20MM PKG 250V | FMM0015817 | 26/10/2024 | 2001 | 0000868835 | CHD023 | 111.54
3163714 | 3163714 CAP 1P BNC 50/75 ST SCR | FMM0015530 | 22/10/2024 | 2001 | 0000871764 | CHD023 | 5283.71
3164514 | 3164514 Adapter 1P N-BNC 50R ST | FMM0015531 | 22/10/2024 | 2001 | 0000871765 | CHD023 | 8099.21
11334369 | 11334369 HW update Win10 license Mono | FMM0000728 | 12/04/2024 | 2002 | 0000663512 | CHD023 | 0
3165503 | 3165503 Var Res 1K 2W 5% 10-WEND. 22X19 | FMM0016259 | 04/11/2024 | 2001 | 0000863464 | CHD023 | 2190.37
7573939 | 7573939 Cable holder | FMM0017040 | 13/11/2024 | 2001 | 0000858323 | CHD023 | 1450.74
7580272 | 7580272 Clamping piece | FMM0017040 | 13/11/2024 | 2001 | 0000858327 | CHD023 | 1208.95
10214472 | 10214472 SCREEN TUBE #8476 | FMM0015815 | 26/10/2024 | 2001 | 0000868818 | CHD023 | 818.48
10214472 | 10214472 SCREEN TUBE #8476 | FMM0015815 | 26/10/2024 | 2001 | 0000868819 | CHD023 | 818.48
10214472 | 10214472 SCREEN TUBE #8476 | FMM0015815 | 26/10/2024 | 2001 | 0000868820 | CHD023 | 818.48
10214472 | 10214472 SCREEN TUBE #8476 | FMM0015815 | 26/10/2024 | 2001 | 0000868821 | CHD023 | 818.48
10214472 | 10214472 SCREEN TUBE #8476 | FMM0015815 | 26/10/2024 | 2001 | 0000868822 | CHD023 | 818.48
10230625 | 10230625 FTG 10-32 PEEK PLG | FMM0015816 | 26/10/2024 | 2001 | 0000868828 | CHD023 | 477.07
10230625 | 10230625 FTG 10-32 PEEK PLG | FMM0015816 | 26/10/2024 | 2001 | 0000868829 | CHD023 | 477.07
10230625 | 10230625 FTG 10-32 PEEK PLG | FMM0015816 | 26/10/2024 | 2001 | 0000868827 | CHD023 | 477.07
10234973 | 10234973 FUSE GEN PURP 3.15A 5X20MM PKG 250V | FMM0015813 | 26/10/2024 | 2001 | 0000860744 | CHD023 | 110.94
10129467 | 10129467 BURST DISC COMPOSITE 10psi DN100 | FMM0028395 | 31/05/2025 | 2001 | 0001120767 | CHD023 | 178746.58
10216715 | 10216715 FTG NUT 3/8" OD TUBE BR | FMM0015815 | 26/10/2024 | 2001 | 0000868824 | CHD023 | 191.22
3164514 | 3164514 Adapter 1P N-BNC 50R ST | FMM0015530 | 22/10/2024 | 2001 | 0000871765 | CHD023 | 8099.21
10496785 | 10496785 Lever, cpl. | FMM0033023 | 12/08/2025 | 2001 | 0001208017 | CHD023 | 4272.84
7281301 | 7281301 DEFECTIVE-LABEL FOR RETURN PARTS | FMM0016260 | 04/11/2024 | 2001 | 0000863553 | CHD023 | 1238.66
7580090 | 7580090 Bolt | FMM0017040 | 13/11/2024 | 2001 | 0000858324 | CHD023 | 1740.9
7580140 | 7580140 Snap-in lock | FMM0017040 | 13/11/2024 | 2001 | 0000858326 | CHD023 | 1389.31
7751142 | 7751142 Fuse 6.3x32 8A T 250V | FMM0017040 | 13/11/2024 | 2001 | 0000858338 | CHD023 | 3641.11
7709371 | 7709371 Fuse 6.3x32 12A T 250V | FMM0017040 | 13/11/2024 | 2001 | 0000858329 | CHD023 | 285.43
7709371 | 7709371 Fuse 6.3x32 12A T 250V | FMM0017040 | 13/11/2024 | 2001 | 0000858330 | CHD023 | 285.43
11551266 | 11551266 Set holders | FMM0033023 | 12/08/2025 | 2001 | 0001208025 | CHD023 | 3759.49
1564025 | 1564025 NW25 HELICOFLEX SEAL | FMM0028395 | 31/05/2025 | 2001 | 0001120761 | CHD023 | 3540.14
10181606 | 10181606 CHECK VALVE, DUCKBILL, POLYPROPYLEN | FMM0032829 | 08/08/2025 | 2002 | 0001206731 | CHD023 | 1214.66
10181606 | 10181606 CHECK VALVE, DUCKBILL, POLYPROPYLEN | FMM0032829 | 08/08/2025 | 2002 | 0001206732 | CHD023 | 1214.66
10181276 | 10181276 OIL, ROT VANE PUMP AGILENT GP TYPE | FMM0038727 | 01/11/2025 | 2001 | 0001320061 | CHD023 | 2566.62
10181097 | 10181097 NUT FINGERTIGHT 10-32 / F-120 | FMM0043064 | 29/12/2025 | 2001 | 0001400743 | CHD023 | 1783.94
11472755 | 11472755 Drain hole clearance tool | FMM0015814 | 26/10/2024 | 2001 | 0000868774 | CHD023 | 3527.19
10166422 | 10166422 sealing tape 5X10X2000mm White Fire | FMM0015809 | 26/10/2024 | 2001 | 0000857283 | CHD023 | 1201.94
10181063 | 10181063 COUPLING ELBOW 1/4"" W/ | FMM0038727 | 01/11/2025 | 2001 | 0001320057 | CHD023 | 4185.6
10181063 | 10181063 COUPLING ELBOW 1/4"" W/ | FMM0038727 | 01/11/2025 | 2001 | 0001320058 | CHD023 | 4185.6
4352535 | 4352535 GREASE LITHIUM 14 OZ CARTRIDGE | FMM0044135 | 15/01/2026 | 2001 | 0001415623 | CHD023 | 2067.77
11334596 | 11334596 Docu-EN02-Add Cooling system AX2 | FMM0000344 | 12/04/2024 | 2002 | 0000663409 | CHD024 | 0
6267194 | 6267194 Toothed belt | FMM0040949 | 28/11/2025 | 2001 | 0001360271 | CHD024 | 7752.18
6267194 | 6267194 Toothed belt | FMM0040949 | 28/11/2025 | 2001 | 0001360272 | CHD024 | 7752.18
6311968 | 6311968 GREASE gleitmo 805 K =G= | FMM0042676 | 22/12/2025 | 2001 | 0001389831 | CHD024 | 5364.2
10093773 | 10093773 Disc 4-pole (Claymount) | FMM0042676 | 22/12/2025 | 2001 | 0001389830 | CHD024 | 139
10180914 | 10180914 COLLIMATOR .157" | FMM0040255 | 20/11/2025 | 2001 | 0001346516 | CHD024 | 1992.67
10181245 | 10181245 FERRULE, PEEK, W/LOCK RING | FMM0041554 | 09/12/2025 | 2001 | 0001372611 | CHD024 | 601.6
10181245 | 10181245 FERRULE, PEEK, W/LOCK RING | FMM0041554 | 09/12/2025 | 2001 | 0001372612 | CHD024 | 601.6
8126430 | 8126430 OIL Shell Tonna Oil S3 M 68 -200ml =G= | FMM0042676 | 22/12/2025 | 2001 | 0001389827 | CHD024 | 1341.4
10093772 | 10093772 Disc, 3-pole (Claymount) | FMM0042676 | 22/12/2025 | 2001 | 0001389829 | CHD024 | 191.4
10183853 | 10183853 Calibration Kit RX STAT | FMM0040840 | 28/11/2025 | 2001 | 0001360285 | CHD024 | 4097.9
10762390 | 10762390 Spacer shims | FMM0040950 | 28/11/2025 | 2001 | 0001360561 | CHD024 | 501.45
11297400 | 11297400 Radiolucent ECG Leads, IEC Limb&C4 | FMM0043304 | 01/01/2026 | 2001 | 0001402127 | CHD024 | 19464.59
10098624 | 10098624 VENT WARN LABEL | FMM0014883 | 16/10/2024 | 2001 | 0000858676 | CHD025 | 660.96
10098624 | 10098624 VENT WARN LABEL | FMM0014883 | 16/10/2024 | 2001 | 0000858700 | CHD025 | 660.96
10109164 | 10109164 OR105 INTERFACE KIT | FMM0014884 | 16/10/2024 | 2001 | 0000858742 | CHD025 | 11654.32
10109164 | 10109164 OR105 INTERFACE KIT | FMM0014884 | 16/10/2024 | 2001 | 0000858761 | CHD025 | 11654.32
10129311 | 10129311 OR64 moulded shim tray LID | FMM0014885 | 16/10/2024 | 2001 | 0000859100 | CHD025 | 72.46
10129311 | 10129311 OR64 moulded shim tray LID | FMM0014885 | 16/10/2024 | 2001 | 0000859084 | CHD025 | 72.46
10129311 | 10129311 OR64 moulded shim tray LID | FMM0014885 | 16/10/2024 | 2001 | 0000859097 | CHD025 | 72.46
10129311 | 10129311 OR64 moulded shim tray LID | FMM0014885 | 16/10/2024 | 2001 | 0000859098 | CHD025 | 72.46
10129311 | 10129311 OR64 moulded shim tray LID | FMM0014885 | 16/10/2024 | 2001 | 0000859099 | CHD025 | 72.46
10105266 | 10105266 OR24 20mm GOSIP SHIM TOKEN 0.05 T4 | FMM0014884 | 16/10/2024 | 2001 | 0000858748 | CHD025 | 36.23
10105266 | 10105266 OR24 20mm GOSIP SHIM TOKEN 0.05 T4 | FMM0014884 | 16/10/2024 | 2001 | 0000858751 | CHD025 | 36.23
10105267 | 10105267 OR24 40mm GOSIP SHIM TOKEN 0.05 T3 | FMM0014884 | 16/10/2024 | 2001 | 0000858749 | CHD025 | 45.02
10105267 | 10105267 OR24 40mm GOSIP SHIM TOKEN 0.05 T3 | FMM0014884 | 16/10/2024 | 2001 | 0000858752 | CHD025 | 45.02
10105268 | 10105268 OR24 80mm GOSIP SHIM TOKEN 0.1 T2 | FMM0014884 | 16/10/2024 | 2001 | 0000858739 | CHD025 | 58.16
10105268 | 10105268 OR24 80mm GOSIP SHIM TOKEN 0.1 T2 | FMM0014884 | 16/10/2024 | 2001 | 0000858754 | CHD025 | 58.16
10105269 | 10105269 OR24 80mm GOSIP SHIM TOKEN 0.3 T1 | FMM0014884 | 16/10/2024 | 2001 | 0000858740 | CHD025 | 36.23
10105269 | 10105269 OR24 80mm GOSIP SHIM TOKEN 0.3 T1 | FMM0014884 | 16/10/2024 | 2001 | 0000858760 | CHD025 | 36.23
10048421 | 10048421 shim tray securing clips | FMM0014883 | 16/10/2024 | 2001 | 0000858669 | CHD025 | 67.5
10048421 | 10048421 shim tray securing clips | FMM0014883 | 16/10/2024 | 2001 | 0000858699 | CHD025 | 67.5
10496721 | 10496721 Pin Protective-Frame | FMM0014889 | 16/10/2024 | 2001 | 0000859240 | CHD025 | 557.52
10399456 | 10399456 Allen key 3mm with ball head nonmag | FMM0051642 | 30/04/2026 | 2001 | 0001186997 | CHD025 | 10205.72
58074685 | 58074685 X-RAY GRID,8:1 RATIO FD 100CM | FMM0012236 | 04/09/2024 | 2001 | 0000689842 | CHD025 | 0
10185707 | 10185707 BELT | FMM0014887 | 16/10/2024 | 2001 | 0000859155 | CHD025 | 2767.63
10185709 | 10185709 Belt, Body all size T | FMM0014887 | 16/10/2024 | 2001 | 0000859156 | CHD025 | 3239.83
3072378 | 3072378 Contactor 24VAC 3S 400VAC 7A 1HS =D= | FMM0000238 | 12/04/2024 | 2001 | 0000668093 | CHD026 | 0
3104775 | 3104775 Rocker switch 2S 250V 16A SW =D= | FMM0000240 | 12/04/2024 | 2001 | 0000668723 | CHD026 | 0
4686226 | 4686226 N-AUTOMAT 4A 440VAC 1pol Car.C =D= | FMM0000240 | 12/04/2024 | 2001 | 0000668207 | CHD026 | 0
7758241 | 7758241 AC-DC 230V 5V 15V-15V+-5V =D= | FMM0000928 | 12/04/2024 | 2001 | 0000666618 | CHD026 | 0
10127828 | 10127828 OR98 Quench Valve Gasket | FMM0001668 | 12/04/2024 | 2001 | 0000670940 | CHD026 | 0
10762462 | 10762462 DC-DC 24/24V 15W chassis | FMM0002490 | 20/04/2024 | 2001 | 0000683935 | CHD026 | 14352.52
11690108 | 11690108 Update MRAWP VA51A-SP02 P049 | FMM0001153 | 12/04/2024 | 2001 | 0000663951 | CHD026 | 0
58074721 | 58074721 C-LAMP 25 V 1 A BAOR HONDA 2441 | FMM0012237 | 04/09/2024 | 2001 | 0000665515_05 | CHD026 | 0
11598100 | 11598100 MSCU 24V PSU Assy | FMM0000916 | 12/04/2024 | 2001 | 0000664407 | CHD026 | 0
11253360 | 11253360 PIN kit Gigalix | FMM0044002 | 13/01/2026 | 2001 | 0001409570 | CHD026 | 5938.95
3437100 | 3437100 COTTER PIN DIN 11024-4,5x78 | FMM0047145 | 23/02/2026 | 2001 | 0001465843 | CHD026 | 84.02
10180967 | 10180967 PIN FOR TARGET ATTACHMENT | FMM0047138 | 23/02/2026 | 2001 | 0001465877 | CHD026 | 1209.7
10161717 | 10161717 filter-mat | FMM0049212 | 24/03/2026 | 2001 | 0001501597 | CHD026 | 976.67
3473287 | 3473287 GREASE Tungrease BS =G= | FMM0049213 | 24/03/2026 | 2001 | 0001503252 | CHD026 | 6614.32
10267591 | 10267591 Self-adhesive copper foil set | FMM0049214 | 24/03/2026 | 2001 | 0001503277 | CHD026 | 1899.75
3777229 | 3777229 BRAKE BOLT | FMM0049211 | 24/03/2026 | 2001 | 0001501570 | CHD026 | 2093.31
8158628 | 8158628 NUT | FMM0044002 | 13/01/2026 | 2001 | 0001409564 | CHD026 | 267.54
8158628 | 8158628 NUT | FMM0044002 | 13/01/2026 | 2001 | 0001409565 | CHD026 | 267.54
10041217 | 10041217 CONN MOD RJ45 COUPLER RM200 S2000 | FMM0043934 | 13/01/2026 | 2001 | 0001412152 | CHD026 | 1626.55
4347709 | 4347709 STOP POST (WASHER) | FMM0041014 | 01/12/2025 | 2001 | 0001364541 | CHD026 | 1338.7
3778722 | 3778722 STOP DISK | FMM0044002 | 13/01/2026 | 2001 | 0001409563 | CHD026 | 2750.53
3777229 | 3777229 BRAKE BOLT | FMM0047136 | 23/02/2026 | 2001 | 0001465390 | CHD026 | 2070.26
3080322 | 3080322 Fuse-24x112 80A FF 700V | FMM0049214 | 24/03/2026 | 2001 | 0001503269 | CHD026 | 4900.03
3080322 | 3080322 Fuse-24x112 80A FF 700V | FMM0049214 | 24/03/2026 | 2001 | 0001503270 | CHD026 | 4900.03
11688437 | 11688437 Pre-Installation VF11 TRUF | FMM0049211 | 24/03/2026 | 2001 | 0001501579 | CHD026 | 2243.75
6623867 | 6623867 Extension Cable SpO2 Newcor | FMM0049213 | 24/03/2026 | 2001 | 0001503257 | CHD026 | 24336.1
11688505 | 11688505 System Software VF11H | FMM0049211 | 24/03/2026 | 2001 | 0001501580 | CHD026 | 9774.81
3341807 | 3341807 WASHER ISO 7089-3-200HV-A2K | FMM0044004 | 13/01/2026 | 2001 | 0001410720 | CHD026 | 10.01
3341807 | 3341807 WASHER ISO 7089-3-200HV-A2K | FMM0044004 | 13/01/2026 | 2001 | 0001410718 | CHD026 | 10.01
3341807 | 3341807 WASHER ISO 7089-3-200HV-A2K | FMM0044004 | 13/01/2026 | 2001 | 0001410719 | CHD026 | 10.01
10143651 | 10143651 Robot Filter | FMM0047134 | 23/02/2026 | 2001 | 0001464041 | CHD026 | 1043.99
10267591 | 10267591 Self-adhesive copper foil set | FMM0049212 | 24/03/2026 | 2001 | 0001501601 | CHD026 | 1895.02
10267591 | 10267591 Self-adhesive copper foil set | FMM0049212 | 24/03/2026 | 2001 | 0001501602 | CHD026 | 1895.02
10267591 | 10267591 Self-adhesive copper foil set | FMM0049212 | 24/03/2026 | 2001 | 0001501603 | CHD026 | 1895.02
11425378 | 11425378 GREASE Isoflex Topas NCA 52 =G= | FMM0049213 | 24/03/2026 | 2001 | 0001503254 | CHD026 | 10553.2
5224634 | 5224634 Grease Christo Lube MCG200 / ECAM | FMM0000284 | 12/04/2024 | 2001 | 0000668807 | CHD027 | 0
7335669 | 7335669 EPROM,SX10-00361 | FMM0000376 | 12/04/2024 | 2001 | 0000669125 | CHD027 | 0
7335669 | 7335669 EPROM,SX10-00361 | FMM0000376 | 12/04/2024 | 2001 | 0000669129 | CHD027 | 0
10862612 | 10862612 Cover screw M4 x 12 VD10 signal white | FMM0001230 | 12/04/2024 | 2001 | 0000671771 | CHD027 | 0
10862612 | 10862612 Cover screw M4 x 12 VD10 signal white | FMM0001230 | 12/04/2024 | 2001 | 0000671795 | CHD027 | 0
10862612 | 10862612 Cover screw M4 x 12 VD10 signal white | FMM0001230 | 12/04/2024 | 2001 | 0000671801 | CHD027 | 0
10862612 | 10862612 Cover screw M4 x 12 VD10 signal white | FMM0001230 | 12/04/2024 | 2001 | 0000671805 | CHD027 | 0
10862612 | 10862612 Cover screw M4 x 12 VD10 signal white | FMM0001230 | 12/04/2024 | 2001 | 0000671810 | CHD027 | 0
10181178 | 10181178 REBUILD KIT PUMP DUAL DIA | FMM0005715 | 11/06/2024 | 2001 | 0000744144 | CHD027 | 31588.73
10181178 | 10181178 REBUILD KIT PUMP DUAL DIA | FMM0005715 | 11/06/2024 | 2001 | 0000744143 | CHD027 | 31588.73
5800979 | 5800979 PUSHBUTTON 1Ö 1S 2A 250V 18,2MM SW =D= | FMM0000240 | 12/04/2024 | 2001 | 0000669206 | CHD027 | 0
10181256 | 10181256 PEEK MANIFOLD REBUILD KIT | FMM0007844 | 06/07/2024 | 2001 | 0000765294 | CHD027 | 24100.79
4663464 | 4663464 Socket Contact 1P AWG18 ST CR | FMM0015052 | 17/10/2024 | 2001 | 0000861360 | CHD027 | 338.78
4663464 | 4663464 Socket Contact 1P AWG18 ST CR | FMM0015052 | 17/10/2024 | 2001 | 0000861361 | CHD027 | 338.78
4766866 | 4766866 SHIM PLATES TYPE 4 | FMM0015048 | 17/10/2024 | 2001 | 0000858241 | CHD027 | 3851.44
10547087 | 10547087 Microswitch 1NO 100mA 250VAC | FMM0015472 | 22/10/2024 | 2001 | 0000863927 | CHD027 | 211.39
10547087 | 10547087 Microswitch 1NO 100mA 250VAC | FMM0015472 | 22/10/2024 | 2001 | 0000863928 | CHD027 | 211.39
1590798 | 1590798 ADHES. Loctite 406 =G= | FMM0015469 | 22/10/2024 | 2006 | 0000862556 | CHD027 | 1873.91
8870698 | 8870698 Ladekabel,ext. (WF) | FMM0012350 | 06/09/2024 | 2001 | 0000821230 | CHD027 | 12160.24
10544976 | 10544976 GREASE Vaseline Weiss - diamant - 80ml | FMM0015046 | 17/10/2024 | 2001 | 0000857410 | CHD027 | 393.71
10544976 | 10544976 GREASE Vaseline Weiss - diamant - 80ml | FMM0015046 | 17/10/2024 | 2001 | 0000857411 | CHD027 | 393.71
10862612 | 10862612 Cover screw M4 x 12 VD10 signal white | FMM0015047 | 17/10/2024 | 2001 | 0000857952 | CHD027 | 57.89
10862612 | 10862612 Cover screw M4 x 12 VD10 signal white | FMM0015047 | 17/10/2024 | 2001 | 0000857953 | CHD027 | 57.89
8395555 | 8395555 COBALT SHIM IRON 64.8*20mm*0.05mm | FMM0015050 | 17/10/2024 | 2001 | 0000858388 | CHD027 | 63.75
8395555 | 8395555 COBALT SHIM IRON 64.8*20mm*0.05mm | FMM0015050 | 17/10/2024 | 2001 | 0000858394 | CHD027 | 63.75
8395555 | 8395555 COBALT SHIM IRON 64.8*20mm*0.05mm | FMM0015050 | 17/10/2024 | 2001 | 0000858396 | CHD027 | 63.75
8395555 | 8395555 COBALT SHIM IRON 64.8*20mm*0.05mm | FMM0015050 | 17/10/2024 | 2001 | 0000858397 | CHD027 | 63.75
8395530 | 8395530 COBALT SHIM IRON 64.8*80mm*0.1mm | FMM0015050 | 17/10/2024 | 2001 | 0000858385 | CHD027 | 393.65
8395548 | 8395548 COBALT SHIM IRON 64.8*40mm*0.05mm | FMM0015050 | 17/10/2024 | 2001 | 0000858387 | CHD027 | 87.23
8395548 | 8395548 COBALT SHIM IRON 64.8*40mm*0.05mm | FMM0015050 | 17/10/2024 | 2001 | 0000858392 | CHD027 | 87.23
8395548 | 8395548 COBALT SHIM IRON 64.8*40mm*0.05mm | FMM0015050 | 17/10/2024 | 2001 | 0000858393 | CHD027 | 87.23
8395563 | 8395563 PACKING SHIM | FMM0015050 | 17/10/2024 | 2001 | 0000858389 | CHD027 | 34.04
8395563 | 8395563 PACKING SHIM | FMM0015050 | 17/10/2024 | 2001 | 0000858404 | CHD027 | 34.04
8395563 | 8395563 PACKING SHIM | FMM0015050 | 17/10/2024 | 2001 | 0000858408 | CHD027 | 34.04
8395563 | 8395563 PACKING SHIM | FMM0015050 | 17/10/2024 | 2001 | 0000858409 | CHD027 | 34.04
7413888 | 7413888 Lamp for radiation indicator | FMM0015466 | 22/10/2024 | 2001 | 0000862463 | CHD027 | 983.82
7413888 | 7413888 Lamp for radiation indicator | FMM0015466 | 22/10/2024 | 2001 | 0000862464 | CHD027 | 983.82
8424207 | 8424207 ethernet cable | FMM0007896 | 08/07/2024 | 2001 | 0000765281 | CHD027 | 10996.02
3139982 | 3139982 SPRING | FMM0008115 | 11/07/2024 | 2001 | 0000768306 | CHD027 | 16875.87
4699757 | 4699757 Pin Contact 1P D1.5 AWG20 CR | FMM0015052 | 17/10/2024 | 2001 | 0000861368 | CHD027 | 187.84
4699757 | 4699757 Pin Contact 1P D1.5 AWG20 CR | FMM0015052 | 17/10/2024 | 2001 | 0000861369 | CHD027 | 187.84
4699757 | 4699757 Pin Contact 1P D1.5 AWG20 CR | FMM0015052 | 17/10/2024 | 2001 | 0000861370 | CHD027 | 187.84
3228686 | 3228686 SPANNER DCL RING NUT | FMM0015048 | 17/10/2024 | 2001 | 0000858235 | CHD027 | 20221.16
8395571 | 8395571 0.2MM POLYMEX ISOLATION SHIM | FMM0015051 | 17/10/2024 | 2001 | 0000858553 | CHD027 | 43.43
8395571 | 8395571 0.2MM POLYMEX ISOLATION SHIM | FMM0015051 | 17/10/2024 | 2001 | 0000858569 | CHD027 | 43.43
8395571 | 8395571 0.2MM POLYMEX ISOLATION SHIM | FMM0015051 | 17/10/2024 | 2001 | 0000858570 | CHD027 | 43.43
8395571 | 8395571 0.2MM POLYMEX ISOLATION SHIM | FMM0015051 | 17/10/2024 | 2001 | 0000858571 | CHD027 | 43.43
8395571 | 8395571 0.2MM POLYMEX ISOLATION SHIM | FMM0015051 | 17/10/2024 | 2001 | 0000858572 | CHD027 | 43.43
10547088 | 10547088 Microswitch 1CO 250V 100mA Au | FMM0015473 | 22/10/2024 | 2001 | 0000864368 | CHD027 | 196.55
10762424 | 10762424 Felt wiper_S1 | FMM0015471 | 22/10/2024 | 2001 | 0000863387 | CHD027 | 639.91
10762424 | 10762424 Felt wiper_S1 | FMM0015471 | 22/10/2024 | 2001 | 0000863384 | CHD027 | 639.91
10762424 | 10762424 Felt wiper_S1 | FMM0015471 | 22/10/2024 | 2001 | 0000863385 | CHD027 | 639.91
11106262 | 11106262 Fixation Belt Patient | FMM0043925 | 13/01/2026 | 2001 | 0001412183 | CHD027 | 2930.96
11407724 | 11407724 Feeler gauge BC P015 | FMM0043918 | 13/01/2026 | 2001 | 0001409518 | CHD027 | 2249.42
10182944 | 10182944 Kit: wear strip, plastic 6 | FMM0043942 | 13/01/2026 | 2001 | 0001410734 | CHD027 | 4864.92
10236148 | 10236148 TRGT HP ALUM NOSE WINDOW SUPRT | FMM0007846 | 06/07/2024 | 2001 | 0000765309 | CHD027 | 26412.84
58074749 | 58074749 ECCENTRIC BEARING | FMM0012237 | 04/09/2024 | 2001 | 0000665594_12 | CHD027 | 0
58074749 | 58074749 ECCENTRIC BEARING | FMM0012237 | 04/09/2024 | 2001 | 0000665594_16 | CHD027 | 0
58074749 | 58074749 ECCENTRIC BEARING | FMM0012237 | 04/09/2024 | 2001 | 0000665594_17 | CHD027 | 0
10181427 | 10181427 3SPACER WINDOW RDS111 | FMM0011892 | 30/08/2024 | 2001 | 0000813422 | CHD027 | 8875.91
4765488 | 4765488 HALOGEN LIGHT BULB | FMM0015048 | 17/10/2024 | 2001 | 0000858240 | CHD027 | 426.08
10521072 | 10521072 Adapter 8P MODJ CAT5e | FMM0038066 | 28/10/2025 | 2001 | 0001314012 | CHD027 | 827.72
1590798 | 1590798 ADHES. Loctite 406 =G= | FMM0047139 | 23/02/2026 | 2001 | 0001466505 | CHD027 | 1824.4
7748986 | 7748986 AC-DC IN 100-240V OUT 24V 0.6A 15W | FMM0000165 | 12/04/2024 | 2001 | 0000666705 | CHD028 | 0
10103935 | 10103935 K2206 Spare Fuse Set FOR 2657 MSUP | FMM0000326 | 12/04/2024 | 2001 | 0000670921 | CHD028 | 0
7750404 | 7750404 CONTACT 3RT1016 KPL.MIT HSB+RC =D= | FMM0000236 | 12/04/2024 | 2001 | 0000666933 | CHD028 | 0
3085123 | 3085123 Timing Relay 200-240V 50HZ 1U =D= | FMM0000238 | 12/04/2024 | 2001 | 0000668245 | CHD028 | 0
7758241 | 7758241 AC-DC 230V 5V 15V-15V+-5V =D= | FMM0000928 | 12/04/2024 | 2001 | 0000666633 | CHD028 | 0
11519003 | 11519003 VB22 2nd Step Spect Only SW | FMM0002348 | 12/04/2024 | 2002 | 0000664197 | CHD028 | 0
11589194 | 11589194 Symbia.net Language_English | FMM0002348 | 12/04/2024 | 2002 | 0000664682 | CHD028 | 0
10754698 | 10754698 ASM, 5SJ4 BRKR 6A, D, 1P, 240V | FMM0003455 | 11/05/2024 | 2001 | 0000685867 | CHD028 | 23195.82
1786516 | 1786516 DISK 4-pole | FMM0027613 | 17/05/2025 | 2001 | 0001105282 | CHD028 | 75.44
10181284 | 10181284 ASM CBL HV ION SRCE SHLD | FMM0027614 | 17/05/2025 | 2001 | 0001105304 | CHD028 | 5755.1
1562870 | 1562870 STINGER TUBE | FMM0040612 | 25/11/2025 | 2001 | 0001354793 | CHD028 | 13284.63
10568825 | 10568825 filter pad | FMM0031231 | 15/07/2025 | 2001 | 0001172123 | CHD028 | 1180.97
4663464 | 4663464 Socket Contact 1P AWG18 ST CR | FMM0031876 | 25/07/2025 | 2001 | 0001186728 | CHD028 | 379.78
10526691 | 10526691 Tool, Thickness Gauge, 0.005", Plas | FMM0050488 | 14/04/2026 | 2001 | 0001551617 | CHD028 | 134.23
10909403 | 10909403 HiSIB ECG Cable - IEC1 2m 5+5cndtr | FMM0047898 | 06/03/2026 | 2001 | 0001483513 | CHD028 | 35266.23
3065781 | 3065781 CONTACT PIN SET | FMM0049209 | 24/03/2026 | 2001 | 0001503927 | CHD028 | 8211.9
3089208 | 3089208 COPY PROT. USB DONGLE FLEXID9 | FMM0049163 | 24/03/2026 | 2001 | 0001505719 | CHD028 | 16441.99
10751175 | 10751175 CBL ASM EtherPET to MARS Fiber | FMM0041838 | 12/12/2025 | 2001 | 0001376618 | CHD028 | 4359.07
10746266 | 10746266 Air filter for CT IRS-G1 | FMM0041833 | 12/12/2025 | 2001 | 0001376633 | CHD028 | 346.78
8080769 | 8080769 Adapter | FMM0050666 | 17/04/2026 | 2001 | 0001559399 | CHD028 | 678.32
8080769 | 8080769 Adapter | FMM0050666 | 17/04/2026 | 2001 | 0001559400 | CHD028 | 678.32
8080744 | 8080744 Holder | FMM0050666 | 17/04/2026 | 2001 | 0001559396 | CHD028 | 381.84
8080744 | 8080744 Holder | FMM0050666 | 17/04/2026 | 2001 | 0001559397 | CHD028 | 381.84
8080124 | 8080124 Clamping lever | FMM0050666 | 17/04/2026 | 2001 | 0001559392 | CHD028 | 1186.57
11370119 | 11370119 Water level sensor | FMM0000344 | 12/04/2024 | 2002 | 0000663300 | CHD033 | 0
11589064 | 11589064 Symbia Evo Excel Language_English | FMM0002348 | 12/04/2024 | 2002 | 0000664628 | CHD033 | 0
11145180 | 11145180 Fuses F5-3A | FMM0021015 | 20/01/2025 | 2001 | 0000951228 | CHD033 | 1541.16
11768283 | 11768283 Update_ceiling_system_screw_8.8 | FMM0024323 | 18/03/2025 | 2002 | 0001007161 | CHD033 | 2870.06
11572058 | 11572058 Update SW MR25 AWP VA50M-SP05 | FMM0039504 | 11/11/2025 | 2002 | 0001338958 | CHD033 | 12795.84
11145180 | 11145180 Fuses F5-3A | FMM0028722 | 06/06/2025 | 2001 | 0001131461 | CHD033 | 1569.51
4342924 | 4342924 SCREW ISO 7045-M4x16-4.8-H-A2K | FMM0024338 | 18/03/2025 | 2001 | 0001008497 | CHD033 | 6.32
4342924 | 4342924 SCREW ISO 7045-M4x16-4.8-H-A2K | FMM0024338 | 18/03/2025 | 2001 | 0001008498 | CHD033 | 6.32
4342924 | 4342924 SCREW ISO 7045-M4x16-4.8-H-A2K | FMM0024338 | 18/03/2025 | 2001 | 0001008499 | CHD033 | 6.32
4342924 | 4342924 SCREW ISO 7045-M4x16-4.8-H-A2K | FMM0024338 | 18/03/2025 | 2001 | 0001008500 | CHD033 | 6.32
4342924 | 4342924 SCREW ISO 7045-M4x16-4.8-H-A2K | FMM0024338 | 18/03/2025 | 2001 | 0001008501 | CHD033 | 6.32
10180927 | 10180927 CLAMP EXTRACTOR CAROUSEL, 0.660 DIM | FMM0032897 | 09/08/2025 | 2001 | 0001204743 | CHD033 | 14013.47
10128973 | 10128973 OR99 acoust. de-coupler fitting kit | FMM0043310 | 01/01/2026 | 2001 | 0001402053 | CHD033 | 10182.77
10212083 | 10212083 O-RING, -034, 2.114 ID x.070 FKM 75A BRN | FMM0026947 | 06/05/2025 | 2001 | 0001093148 | CHD033 | 211.81
3072378 | 3072378 Contactor 24VAC 3S 400VAC 7A 1HS =D= | FMM0000238 | 12/04/2024 | 2001 | 0000668107 | CHD034 | 0
7750404 | 7750404 CONTACT 3RT1016 KPL.MIT HSB+RC =D= | FMM0000236 | 12/04/2024 | 2001 | 0000666920 | CHD034 | 0
3085123 | 3085123 Timing Relay 200-240V 50HZ 1U =D= | FMM0000238 | 12/04/2024 | 2001 | 0000668239 | CHD034 | 0
7758241 | 7758241 AC-DC 230V 5V 15V-15V+-5V =D= | FMM0000928 | 12/04/2024 | 2001 | 0000666625 | CHD034 | 0
3110392 | 3110392 Termination Plug 1P BNC 50R 1W ST | FMM0017352 | 18/11/2024 | 2001 | 0000891948 | CHD034 | 3493.58
3361748 | 3361748 LOCKING RING DIN 472-40x1,75 | FMM0025613 | 12/04/2025 | 2001 | 0001063083 | CHD034 | 25.38
11831297 | Docu-EN02-AX063 Add Cooling Unit | FMM0025449 | 09/04/2025 | 2002 | 0000993989 | CHD034 | 637.57
3095817 | 3095817 Thermal Switch 42VDC 200mA 1OE 55 C | FMM0026816 | 05/05/2025 | 2001 | 0001080720 | CHD034 | 439.29
58074784 | 58074784 PIN FOR BRAKE | FMM0012237 | 04/09/2024 | 2001 | 0000665381_02 | CHD034 | 0
58074784 | 58074784 PIN FOR BRAKE | FMM0012237 | 04/09/2024 | 2001 | 0000665381_01 | CHD034 | 0
3163714 | 3163714 CAP 1P BNC 50/75 ST SCR | FMM0031165 | 15/07/2025 | 2001 | 0001174005 | CHD034 | 1832.4
7366771 | 7366771 Screwdriver | FMM0017352 | 18/11/2024 | 2001 | 0000891951 | CHD034 | 1377.6
3178258 | 3178258 CONNECTOR UEBERG BNC/HN 50 GE ST | FMM0017352 | 18/11/2024 | 2001 | 0000891949 | CHD034 | 10332.27
10861500 | 10861500 Image System Clone Install M720 C06/C07 | FMM0039643 | 11/11/2025 | 2001 | 0001115683 | CHD034 | 1062.14
10762390 | 10762390 Spacer shims | FMM0022284 | 11/02/2025 | 2001 | 0000972638 | CHD034 | 496
7757771 | 7757771 Non-magnetic fork wrench 12/13 mm | FMM0049347 | 26/03/2026 | 2001 | 0001238987 | CHD034 | 13409.55
11432788 | 11432788 ILLUMINATED PUSHBUTTON, MOM, YEL | FMM0026913 | 06/05/2025 | 2001 | 0001081861 | CHD034 | 7015.49
11432788 | 11432788 ILLUMINATED PUSHBUTTON, MOM, YEL | FMM0026913 | 06/05/2025 | 2001 | 0001081863 | CHD034 | 7015.49
11432788 | 11432788 ILLUMINATED PUSHBUTTON, MOM, YEL | FMM0026913 | 06/05/2025 | 2001 | 0001081864 | CHD034 | 7015.49
1070721 | 1070721 Microswitch 1CO 250V 6A QC 6,3 | FMM0026920 | 06/05/2025 | 2001 | 0001083312 | CHD034 | 341.59
1070721 | 1070721 Microswitch 1CO 250V 6A QC 6,3 | FMM0026920 | 06/05/2025 | 2001 | 0001083311 | CHD034 | 341.59
3428810 | 3428810 ROLLERCHAIN ISO 606-05B-1x45EE | FMM0026753 | 05/05/2025 | 2001 | 0001086733 | CHD034 | 1761.72
8622875 | 8622875 Button | FMM0026755 | 05/05/2025 | 2001 | 0001086751 | CHD034 | 269.09
10097826 | 10097826 Detector Cartridge HV Dist Cable | FMM0031846 | 24/07/2025 | 2001 | 0000859594 | CHD034 | 970.76
11573080 | 11573080 PDS UI Label | FMM0046870 | 20/02/2026 | 2002 | 0001464798 | CHD034 | 79.06
7150998 | 7150998 Potentiometer 1K 1.5W compl. | FMM0047507 | 27/02/2026 | 2001 | 0001472819 | CHD034 | 3848.68
7150998 | 7150998 Potentiometer 1K 1.5W compl. | FMM0047507 | 27/02/2026 | 2001 | 0001472820 | CHD034 | 3848.68
10093772 | 10093772 Disc, 3-pole (Claymount) | FMM0047509 | 27/02/2026 | 2001 | 0001474436 | CHD034 | 193.64
10093772 | 10093772 Disc, 3-pole (Claymount) | FMM0047509 | 27/02/2026 | 2001 | 0001474437 | CHD034 | 193.64
10093772 | 10093772 Disc, 3-pole (Claymount) | FMM0047509 | 27/02/2026 | 2001 | 0001474438 | CHD034 | 193.64
10093772 | 10093772 Disc, 3-pole (Claymount) | FMM0047509 | 27/02/2026 | 2001 | 0001474439 | CHD034 | 193.64
10093772 | 10093772 Disc, 3-pole (Claymount) | FMM0047509 | 27/02/2026 | 2001 | 0001474440 | CHD034 | 193.64
10093772 | 10093772 Disc, 3-pole (Claymount) | FMM0047509 | 27/02/2026 | 2001 | 0001474441 | CHD034 | 193.64
10093772 | 10093772 Disc, 3-pole (Claymount) | FMM0047509 | 27/02/2026 | 2001 | 0001474442 | CHD034 | 193.64
3110392 | 3110392 Termination Plug 1P BNC 50R 1W ST | FMM0047670 | 02/03/2026 | 2001 | 0001476837 | CHD034 | 3539.3
3110392 | 3110392 Termination Plug 1P BNC 50R 1W ST | FMM0047670 | 02/03/2026 | 2001 | 0001476838 | CHD034 | 3539.3
10181072 | 10181072 FERRULE SET, 1 FRNT, 1 BACK, 1/4 TBRAS | FMM0048132 | 10/03/2026 | 2001 | 0001489399 | CHD034 | 231.57
10181072 | 10181072 FERRULE SET, 1 FRNT, 1 BACK, 1/4 TBRAS | FMM0048132 | 10/03/2026 | 2001 | 0001489400 | CHD034 | 231.57
10653965 | 10653965 Screw GB5789 M6x20 A2-70 Type A | FMM0044079 | 14/01/2026 | 2001 | 0001406934 | CHD034 | 46.44
10653965 | 10653965 Screw GB5789 M6x20 A2-70 Type A | FMM0044079 | 14/01/2026 | 2001 | 0001406935 | CHD034 | 46.44
10563099 | 10563099 Non-magnetic steel diagonal cutter | FMM0049344 | 26/03/2026 | 2001 | 0001232002 | CHD034 | 33910.42
10563099 | 10563099 Non-magnetic steel diagonal cutter | FMM0049343 | 26/03/2026 | 2001 | 0001231978 | CHD034 | 33910.42
10563099 | 10563099 Non-magnetic steel diagonal cutter | FMM0049346 | 26/03/2026 | 2001 | 0001238986 | CHD034 | 33910.42
7757771 | 7757771 Non-magnetic fork wrench 12/13 mm | FMM0049345 | 26/03/2026 | 2001 | 0001232003 | CHD034 | 13409.55
1787035 | 1787035 SILICONOIL AK350 =G= | FMM0050489 | 14/04/2026 | 2001 | 0001550438 | CHD034 | 162.74
1787035 | 1787035 SILICONOIL AK350 =G= | FMM0050489 | 14/04/2026 | 2001 | 0001550439 | CHD034 | 162.74
1787035 | 1787035 SILICONOIL AK350 =G= | FMM0050489 | 14/04/2026 | 2001 | 0001550440 | CHD034 | 162.74
1787035 | 1787035 SILICONOIL AK350 =G= | FMM0050489 | 14/04/2026 | 2001 | 0001550441 | CHD034 | 162.74
5514232 | 5514232 BELT-1500 | FMM0050493 | 14/04/2026 | 2001 | 0001550470 | CHD034 | 2023.36
11573080 | 11573080 PDS UI Label | FMM0046871 | 20/02/2026 | 2002 | 0001464799 | CHD034 | 79.06
10759380 | 10759380 FOLDING RULE 2M PLASTIC | FMM0047670 | 02/03/2026 | 2001 | 0001476835 | CHD034 | 3913.26
58074797 | 58074797 X12 14P FLAT CABLE ASSBLY-MP450 | FMM0012237 | 04/09/2024 | 2001 | 0000665409_02 | CHD034 | 0
10181431 | 10181431 TARGET BARREL RETAINER AS | FMM0011358 | 23/08/2024 | 2001 | 0000807310 | CHD034 | 10029.06
11787943 | 11787943 Finger adaptor PPU | FMM0050027 | 07/04/2026 | 2001 | 0001538917 | CHD034 | 9572.28
6353564 | 6353564 GREASE Tribol GR 100-2 PD - 400g =G= | FMM0050454 | 14/04/2026 | 2001 | 0001550436 | CHD034 | 1381.23
6644608 | 6644608 Std.Limb.Lead.Cab.grab.kit IEC2w | FMM0047507 | 27/02/2026 | 2001 | 0001472818 | CHD034 | 11824.4
4777194 | 4777194 AN terminator plug | FMM0047363 | 25/02/2026 | 2001 | 0001469350 | CHD034 | 1635.63
7076532 | 7076532 PLUG ADAPTOR 8MM TUBE INNER DIA | FMM0050781 | 18/04/2026 | 2001 | 0001561223 | CHD034 | 1113.73
7395440 | 7395440 Abrasive cleaner 80*65 | FMM0051417 | 27/04/2026 | 2001 | 0001563534 | CHD034 | 4871.52
7395440 | 7395440 Abrasive cleaner 80*65 | FMM0051417 | 27/04/2026 | 2001 | 0001563535 | CHD034 | 4871.52
10180955 | 10180955 ION SOURCE LOWER CERAMIC | FMM0048132 | 10/03/2026 | 2001 | 0001489401 | CHD034 | 26335.4
4353988 | 4353988 SW COLLIMATOR CLEAR | FMM0050866 | 20/04/2026 | 2001 | 0001501666 | CHD034 | 3271.76
10180936 | 10180936 COUPLING SCR ADJUSTMENT | FMM0049027 | 21/03/2026 | 2001 | 0001503286 | CHD034 | 3998.93
11270317 | 11270317 GASKET | FMM0050454 | 14/04/2026 | 2001 | 0001550431 | CHD034 | 131.89
11270317 | 11270317 GASKET | FMM0050454 | 14/04/2026 | 2001 | 0001550432 | CHD034 | 131.89
10181073 | 10181073 FERRULE SET, 1 FRNT, 1 BACK, 3/8 TBRAS | FMM0050318 | 11/04/2026 | 2001 | 0001552424 | CHD034 | 320.91
10181073 | 10181073 FERRULE SET, 1 FRNT, 1 BACK, 3/8 TBRAS | FMM0050318 | 11/04/2026 | 2001 | 0001552425 | CHD034 | 320.91
10181073 | 10181073 FERRULE SET, 1 FRNT, 1 BACK, 3/8 TBRAS | FMM0050318 | 11/04/2026 | 2001 | 0001552426 | CHD034 | 320.91
10683734 | 10683734 HYDRAULIC OIL AVIA FLUID 46 =GD= | FMM0050458 | 14/04/2026 | 2001 | 0001554779 | CHD034 | 1775.93
8733479 | 8733479 RF-CABLE BNC 2M | FMM0017352 | 18/11/2024 | 2001 | 0000891950 | CHD034 | 8462.63
4765579 | 4765579 RELAY 2P 24V DC | FMM0026818 | 05/05/2025 | 2001 | 0001081339 | CHD034 | 4865.32
4765579 | 4765579 RELAY 2P 24V DC | FMM0026818 | 05/05/2025 | 2001 | 0001081344 | CHD034 | 4865.32
10591770 | 10591770 emergency stop button | FMM0026822 | 05/05/2025 | 2001 | 0001081487 | CHD034 | 5379.9
10591770 | 10591770 emergency stop button | FMM0026822 | 05/05/2025 | 2001 | 0001081488 | CHD034 | 5379.9
11432789 | 11432789 ILLUMINATED PUSHBUTTON, MOM, GRN | FMM0026731 | 05/05/2025 | 2001 | 0001081833 | CHD034 | 7267.18
11432789 | 11432789 ILLUMINATED PUSHBUTTON, MOM, GRN | FMM0026731 | 05/05/2025 | 2001 | 0001081840 | CHD034 | 7267.18
11432789 | 11432789 ILLUMINATED PUSHBUTTON, MOM, GRN | FMM0026731 | 05/05/2025 | 2001 | 0001081841 | CHD034 | 7267.18
1084649 | 1084649 Microswitch 1NO 250V 10A | FMM0026920 | 06/05/2025 | 2001 | 0001083313 | CHD034 | 341.59
1084649 | 1084649 Microswitch 1NO 250V 10A | FMM0026920 | 06/05/2025 | 2001 | 0001083307 | CHD034 | 341.59
1084649 | 1084649 Microswitch 1NO 250V 10A | FMM0026920 | 06/05/2025 | 2001 | 0001083310 | CHD034 | 341.59
10181245 | 10181245 FERRULE, PEEK, W/LOCK RING | FMM0041574 | 10/12/2025 | 2001 | 0001372702 | CHD034 | 612
10181245 | 10181245 FERRULE, PEEK, W/LOCK RING | FMM0041574 | 10/12/2025 | 2001 | 0001372703 | CHD034 | 612
10181245 | 10181245 FERRULE, PEEK, W/LOCK RING | FMM0041574 | 10/12/2025 | 2001 | 0001372704 | CHD034 | 612
3068384 | 3068384 FILTER for fan-80x80x10 | FMM0044081 | 14/01/2026 | 2001 | 0001408459 | CHD034 | 1290.7
11573080 | 11573080 PDS UI Label | FMM0046879 | 20/02/2026 | 2002 | 0001464699 | CHD034 | 16409.73
1787035 | 1787035 SILICONOIL AK350 =G= | FMM0047508 | 27/02/2026 | 2001 | 0001474433 | CHD034 | 159.44
1787035 | 1787035 SILICONOIL AK350 =G= | FMM0047508 | 27/02/2026 | 2001 | 0001474434 | CHD034 | 159.44
1787035 | 1787035 SILICONOIL AK350 =G= | FMM0047508 | 27/02/2026 | 2001 | 0001474435 | CHD034 | 159.44
1787035 | 1787035 SILICONOIL AK350 =G= | FMM0047508 | 27/02/2026 | 2001 | 0001474430 | CHD034 | 159.44
1787035 | 1787035 SILICONOIL AK350 =G= | FMM0047508 | 27/02/2026 | 2001 | 0001474431 | CHD034 | 159.44
1787035 | 1787035 SILICONOIL AK350 =G= | FMM0047508 | 27/02/2026 | 2001 | 0001474432 | CHD034 | 159.44
10093773 | 10093773 Disc 4-pole (Claymount) | FMM0047509 | 27/02/2026 | 2001 | 0001474443 | CHD034 | 140.43
10093773 | 10093773 Disc 4-pole (Claymount) | FMM0047509 | 27/02/2026 | 2001 | 0001474444 | CHD034 | 140.43
10093773 | 10093773 Disc 4-pole (Claymount) | FMM0047509 | 27/02/2026 | 2001 | 0001474445 | CHD034 | 140.43
10093773 | 10093773 Disc 4-pole (Claymount) | FMM0047509 | 27/02/2026 | 2001 | 0001474446 | CHD034 | 140.43
10093773 | 10093773 Disc 4-pole (Claymount) | FMM0047509 | 27/02/2026 | 2001 | 0001474447 | CHD034 | 140.43
10093773 | 10093773 Disc 4-pole (Claymount) | FMM0047509 | 27/02/2026 | 2001 | 0001474448 | CHD034 | 140.43
10093773 | 10093773 Disc 4-pole (Claymount) | FMM0047509 | 27/02/2026 | 2001 | 0001474449 | CHD034 | 140.43
10181244 | 10181244 VALVE CHECK INLINE 1/16 | FMM0047366 | 25/02/2026 | 2001 | 0001471047 | CHD034 | 11375.15
10181244 | 10181244 VALVE CHECK INLINE 1/16 | FMM0047366 | 25/02/2026 | 2001 | 0001471048 | CHD034 | 11375.15
10181244 | 10181244 VALVE CHECK INLINE 1/16 | FMM0047366 | 25/02/2026 | 2001 | 0001471049 | CHD034 | 11375.15
10181244 | 10181244 VALVE CHECK INLINE 1/16 | FMM0047366 | 25/02/2026 | 2001 | 0001471050 | CHD034 | 11375.15
10180915 | 10180915 ANODE ION SOURCE RDS 111 | FMM0047366 | 25/02/2026 | 2001 | 0001471046 | CHD034 | 31744.59
10180956 | 10180956 ION SOURCE CATHO CERAM | FMM0047366 | 25/02/2026 | 2001 | 0001471042 | CHD034 | 22459.31
10180956 | 10180956 ION SOURCE CATHO CERAM | FMM0047366 | 25/02/2026 | 2001 | 0001471043 | CHD034 | 22459.31
7760481 | 7760481 Coupler 1P BNC-SO/BNC-SO 50R ST | FMM0048135 | 10/03/2026 | 2001 | 0001488964 | CHD034 | 1641.32
10181264 | 10181264 CHARGE MOLECULAR SIEVE 1 LB, NEOLITE | FMM0050864 | 20/04/2026 | 2001 | 0001501583 | CHD034 | 8541.72
6465640 | 6465640 opt. sensor reflectiv blue | FMM0050494 | 14/04/2026 | 2001 | 0001551603 | CHD034 | 4262.44
6465657 | 6465657 Optical sensor, reflective (red) | FMM0050494 | 14/04/2026 | 2001 | 0001551604 | CHD034 | 3611.9
7544583 | 7544583 MCB 10A 440VAC 3pol Car.D | FMM0003272 | 08/05/2024 | 2001 | 0000686574 | CHD035 | 17074.43
5569566 | 5569566 CIRCUIT BREAKER | FMM0003268 | 08/05/2024 | 2001 | 0000685635 | CHD035 | 12611
10097826 | 10097826 Detector Cartridge HV Dist Cable | FMM0029124 | 13/06/2025 | 2001 | 0001134767 | CHD035 | 1134.82
3810236 | 3810236 SILICON WASHER | FMM0043300 | 01/01/2026 | 2001 | 0001402034 | CHD035 | 187.32
3810236 | 3810236 SILICON WASHER | FMM0043300 | 01/01/2026 | 2001 | 0001402035 | CHD035 | 187.32
3810236 | 3810236 SILICON WASHER | FMM0043300 | 01/01/2026 | 2001 | 0001402036 | CHD035 | 187.32
3810236 | 3810236 SILICON WASHER | FMM0043300 | 01/01/2026 | 2001 | 0001402037 | CHD035 | 187.32
3763823 | 3763823 plug, yellow for headset | FMM0029125 | 13/06/2025 | 2001 | 0001134798 | CHD035 | 2157.55
8396496 | 8396496 METAL SEAL NW16 | FMM0029353 | 17/06/2025 | 2008 | 0001141379 | CHD035 | 6829.01
8396496 | 8396496 METAL SEAL NW16 | FMM0029353 | 17/06/2025 | 2008 | 0001141375 | CHD035 | 6829.01
8396496 | 8396496 METAL SEAL NW16 | FMM0029353 | 17/06/2025 | 2008 | 0001141376 | CHD035 | 6829.01
8396496 | 8396496 METAL SEAL NW16 | FMM0029353 | 17/06/2025 | 2008 | 0001141377 | CHD035 | 6829.01
8396496 | 8396496 METAL SEAL NW16 | FMM0029353 | 17/06/2025 | 2008 | 0001141378 | CHD035 | 6829.01
11573080 | 11573080 PDS UI Label | FMM0046799 | 19/02/2026 | 2002 | 0001464396 | CHD035 | 79.06
10589700 | 10589700 Alignment jig set | FMM0035435 | 16/09/2025 | 2001 | 0001250922 | CHD035 | 2121.4
3473287 | 3473287 GREASE Tungrease BS =G= | FMM0049614 | 30/03/2026 | 2001 | 0001514667 | CHD035 | 6749.31
8100831 | 8100831 MAGNETSTOP SEAL | FMM0050326 | 11/04/2026 | 2001 | 0001552475 | CHD035 | 1578.81
10226948 | 10226948 GREASE, MOBIL XHP 222, 14.1 OZ. | FMM0044548 | 20/01/2026 | 2001 | 0001423499 | CHD035 | 1983.17
11573080 | 11573080 PDS UI Label | FMM0046802 | 19/02/2026 | 2002 | 0001464405 | CHD035 | 79.06
3057528 | 3057528 0.8A 250V T 5X20MM | FMM0051207 | 24/04/2026 | 2001 | 0001567577 | CHD035 | 247.7
3057528 | 3057528 0.8A 250V T 5X20MM | FMM0051207 | 24/04/2026 | 2001 | 0001567578 | CHD035 | 247.7
3057528 | 3057528 0.8A 250V T 5X20MM | FMM0051207 | 24/04/2026 | 2001 | 0001567579 | CHD035 | 247.7
3057528 | 3057528 0.8A 250V T 5X20MM | FMM0051207 | 24/04/2026 | 2001 | 0001567580 | CHD035 | 247.7
3057528 | 3057528 0.8A 250V T 5X20MM | FMM0051207 | 24/04/2026 | 2001 | 0001567581 | CHD035 | 247.7
3057528 | 3057528 0.8A 250V T 5X20MM | FMM0051207 | 24/04/2026 | 2001 | 0001567582 | CHD035 | 247.7
3057528 | 3057528 0.8A 250V T 5X20MM | FMM0051207 | 24/04/2026 | 2001 | 0001567583 | CHD035 | 247.7
3057528 | 3057528 0.8A 250V T 5X20MM | FMM0051207 | 24/04/2026 | 2001 | 0001567584 | CHD035 | 247.7
3057528 | 3057528 0.8A 250V T 5X20MM | FMM0051207 | 24/04/2026 | 2001 | 0001567585 | CHD035 | 247.7
3057528 | 3057528 0.8A 250V T 5X20MM | FMM0051207 | 24/04/2026 | 2001 | 0001567586 | CHD035 | 247.7
7076532 | 7076532 PLUG ADAPTOR 8MM TUBE INNER DIA | FMM0049616 | 30/03/2026 | 2001 | 0001514719 | CHD035 | 1119.97
3110392 | 3110392 Termination Plug 1P BNC 50R 1W ST | FMM0051209 | 24/04/2026 | 2001 | 0001571470 | CHD035 | 3618.04
3110392 | 3110392 Termination Plug 1P BNC 50R 1W ST | FMM0051209 | 24/04/2026 | 2001 | 0001571471 | CHD035 | 3618.04
7076532 | 7076532 PLUG ADAPTOR 8MM TUBE INNER DIA | FMM0051208 | 24/04/2026 | 2001 | 0001569037 | CHD035 | 1118.52
4353988 | 4353988 SW COLLIMATOR CLEAR | FMM0051221 | 24/04/2026 | 2001 | 0001573539 | CHD035 | 3323.43
4353988 | 4353988 SW COLLIMATOR CLEAR | FMM0051221 | 24/04/2026 | 2001 | 0001573540 | CHD035 | 3323.43
4353988 | 4353988 SW COLLIMATOR CLEAR | FMM0051221 | 24/04/2026 | 2001 | 0001573538 | CHD035 | 3323.43
10100101 | 10100101 O-RING ID158x5.33 SEC BS362 NITRILE | FMM0044500 | 19/01/2026 | 2001 | 0001417454 | CHD035 | 223.56
10100101 | 10100101 O-RING ID158x5.33 SEC BS362 NITRILE | FMM0044500 | 19/01/2026 | 2001 | 0001417455 | CHD035 | 223.56
11573080 | 11573080 PDS UI Label | FMM0046220 | 11/02/2026 | 2002 | 0001447835 | CHD035 | 85.9
11573080 | 11573080 PDS UI Label | FMM0046804 | 19/02/2026 | 2002 | 0001464415 | CHD035 | 2400.86
11573080 | 11573080 PDS UI Label | FMM0046800 | 19/02/2026 | 2002 | 0001464398 | CHD035 | 79.06
11573080 | 11573080 PDS UI Label | FMM0046803 | 19/02/2026 | 2002 | 0001464407 | CHD035 | 2400.86
11573080 | 11573080 PDS UI Label | FMM0046801 | 19/02/2026 | 2002 | 0001464399 | CHD035 | 79.06
10855117 | 10855117 Cable, HDMI M, Mini Up Angle M,12in | FMM0049611 | 30/03/2026 | 2001 | 0001509422 | CHD035 | 5139.66
3228017 | 3228017 1/2" Aeroquip Seal | FMM0050327 | 11/04/2026 | 2001 | 0001552481 | CHD035 | 1215
4697546 | 4697546 SS Relay IN 4-32VDC =D= | FMM0000240 | 12/04/2024 | 2001 | 0000667658 | CHD036 | 0
10181684 | 10181684 OIL, MECH PUMP EDWARDS ULTRAGRADE 19 | FMM0038079 | 28/10/2025 | 2001 | 0001316038 | CHD036 | 5508.28
10181684 | 10181684 OIL, MECH PUMP EDWARDS ULTRAGRADE 19 | FMM0038079 | 28/10/2025 | 2001 | 0001316039 | CHD036 | 5508.28
10248100 | 10248100 CBL ASM DEA TO DETECTOR HV CABLE | FMM0043968 | 13/01/2026 | 2001 | 0001408455 | CHD036 | 5620.17
10248100 | 10248100 CBL ASM DEA TO DETECTOR HV CABLE | FMM0043968 | 13/01/2026 | 2001 | 0001408456 | CHD036 | 5620.17
10180914 | 10180914 COLLIMATOR .157" | FMM0045410 | 02/02/2026 | 2001 | 0001441524 | CHD036 | 1883.68
10180914 | 10180914 COLLIMATOR .157" | FMM0045410 | 02/02/2026 | 2001 | 0001441525 | CHD036 | 1883.68
10100031 | 10100031 NW25 Clamp Low Load | FMM0050352 | 11/04/2026 | 2001 | 0001551249 | CHD036 | 1621.21
10100529 | 10100529 NW25 st st cent. ring + Nitrile O-R | FMM0050352 | 11/04/2026 | 2001 | 0001551251 | CHD036 | 1336.72
10746719 | 10746719 Cable, RJ45 C5E SF/UTP LSZH RED 15" | FMM0043968 | 13/01/2026 | 2001 | 0001408451 | CHD036 | 1084.85
10746719 | 10746719 Cable, RJ45 C5E SF/UTP LSZH RED 15" | FMM0043968 | 13/01/2026 | 2001 | 0001408452 | CHD036 | 1084.85
10180964 | 10180964 SINGLE PART PULLER | FMM0045410 | 02/02/2026 | 2001 | 0001441521 | CHD036 | 36635.67
58074811 | 58074811 MS CSK HEAD SCREW M5 X 30 | FMM0012237 | 04/09/2024 | 2001 | 0000665392_10 | CHD036 | 0
58074811 | 58074811 MS CSK HEAD SCREW M5 X 30 | FMM0012237 | 04/09/2024 | 2001 | 0000665392_11 | CHD036 | 0
58074811 | 58074811 MS CSK HEAD SCREW M5 X 30 | FMM0012237 | 04/09/2024 | 2001 | 0000665392_12 | CHD036 | 0
58074811 | 58074811 MS CSK HEAD SCREW M5 X 30 | FMM0012237 | 04/09/2024 | 2001 | 0000665392_13 | CHD036 | 0
58074811 | 58074811 MS CSK HEAD SCREW M5 X 30 | FMM0012237 | 04/09/2024 | 2001 | 0000665392_14 | CHD036 | 0
58074811 | 58074811 MS CSK HEAD SCREW M5 X 30 | FMM0012237 | 04/09/2024 | 2001 | 0000665392_27 | CHD036 | 0
58074811 | 58074811 MS CSK HEAD SCREW M5 X 30 | FMM0012237 | 04/09/2024 | 2001 | 0000665392_28 | CHD036 | 0
58074811 | 58074811 MS CSK HEAD SCREW M5 X 30 | FMM0012237 | 04/09/2024 | 2001 | 0000665392_29 | CHD036 | 0
58074811 | 58074811 MS CSK HEAD SCREW M5 X 30 | FMM0012237 | 04/09/2024 | 2001 | 0000665392_30 | CHD036 | 0
58074811 | 58074811 MS CSK HEAD SCREW M5 X 30 | FMM0012237 | 04/09/2024 | 2001 | 0000665392_07 | CHD036 | 0
58074811 | 58074811 MS CSK HEAD SCREW M5 X 30 | FMM0012237 | 04/09/2024 | 2001 | 0000665392_09 | CHD036 | 0
58074811 | 58074811 MS CSK HEAD SCREW M5 X 30 | FMM0012237 | 04/09/2024 | 2001 | 0000665392_16 | CHD036 | 0
58074811 | 58074811 MS CSK HEAD SCREW M5 X 30 | FMM0012237 | 04/09/2024 | 2001 | 0000665392_18 | CHD036 | 0
58074811 | 58074811 MS CSK HEAD SCREW M5 X 30 | FMM0012237 | 04/09/2024 | 2001 | 0000665392_23 | CHD036 | 0
58074811 | 58074811 MS CSK HEAD SCREW M5 X 30 | FMM0012237 | 04/09/2024 | 2001 | 0000665392_25 | CHD036 | 0
58074811 | 58074811 MS CSK HEAD SCREW M5 X 30 | FMM0012237 | 04/09/2024 | 2001 | 0000665392_32 | CHD036 | 0
58074811 | 58074811 MS CSK HEAD SCREW M5 X 30 | FMM0012237 | 04/09/2024 | 2001 | 0000665392_34 | CHD036 | 0
58074811 | 58074811 MS CSK HEAD SCREW M5 X 30 | FMM0012237 | 04/09/2024 | 2001 | 0000665392_01 | CHD036 | 0
58074811 | 58074811 MS CSK HEAD SCREW M5 X 30 | FMM0012237 | 04/09/2024 | 2001 | 0000665392_06 | CHD036 | 0
58074811 | 58074811 MS CSK HEAD SCREW M5 X 30 | FMM0012237 | 04/09/2024 | 2001 | 0000665392_08 | CHD036 | 0
58074811 | 58074811 MS CSK HEAD SCREW M5 X 30 | FMM0012237 | 04/09/2024 | 2001 | 0000665392_15 | CHD036 | 0
58074811 | 58074811 MS CSK HEAD SCREW M5 X 30 | FMM0012237 | 04/09/2024 | 2001 | 0000665392_17 | CHD036 | 0
58074811 | 58074811 MS CSK HEAD SCREW M5 X 30 | FMM0012237 | 04/09/2024 | 2001 | 0000665392_24 | CHD036 | 0
58074811 | 58074811 MS CSK HEAD SCREW M5 X 30 | FMM0012237 | 04/09/2024 | 2001 | 0000665392_26 | CHD036 | 0
58074811 | 58074811 MS CSK HEAD SCREW M5 X 30 | FMM0012237 | 04/09/2024 | 2001 | 0000665392_31 | CHD036 | 0
58074811 | 58074811 MS CSK HEAD SCREW M5 X 30 | FMM0012237 | 04/09/2024 | 2001 | 0000665392_33 | CHD036 | 0
58074811 | 58074811 MS CSK HEAD SCREW M5 X 30 | FMM0012237 | 04/09/2024 | 2001 | 0000665392_35 | CHD036 | 0
58074811 | 58074811 MS CSK HEAD SCREW M5 X 30 | FMM0012237 | 04/09/2024 | 2001 | 0000665392_02 | CHD036 | 0
58074811 | 58074811 MS CSK HEAD SCREW M5 X 30 | FMM0012237 | 04/09/2024 | 2001 | 0000665392_03 | CHD036 | 0
58074811 | 58074811 MS CSK HEAD SCREW M5 X 30 | FMM0012237 | 04/09/2024 | 2001 | 0000665392_04 | CHD036 | 0
58074811 | 58074811 MS CSK HEAD SCREW M5 X 30 | FMM0012237 | 04/09/2024 | 2001 | 0000665392_05 | CHD036 | 0
58074811 | 58074811 MS CSK HEAD SCREW M5 X 30 | FMM0012237 | 04/09/2024 | 2001 | 0000665392_19 | CHD036 | 0
58074811 | 58074811 MS CSK HEAD SCREW M5 X 30 | FMM0012237 | 04/09/2024 | 2001 | 0000665392_20 | CHD036 | 0
58074811 | 58074811 MS CSK HEAD SCREW M5 X 30 | FMM0012237 | 04/09/2024 | 2001 | 0000665392_21 | CHD036 | 0
58074811 | 58074811 MS CSK HEAD SCREW M5 X 30 | FMM0012237 | 04/09/2024 | 2001 | 0000665392_22 | CHD036 | 0
58074811 | 58074811 MS CSK HEAD SCREW M5 X 30 | FMM0012237 | 04/09/2024 | 2001 | 0000665392_36 | CHD036 | 0
58074811 | 58074811 MS CSK HEAD SCREW M5 X 30 | FMM0012237 | 04/09/2024 | 2001 | 0000665392_37 | CHD036 | 0
58074811 | 58074811 MS CSK HEAD SCREW M5 X 30 | FMM0012237 | 04/09/2024 | 2001 | 0000665392_38 | CHD036 | 0
58074811 | 58074811 MS CSK HEAD SCREW M5 X 30 | FMM0012237 | 04/09/2024 | 2001 | 0000665392_39 | CHD036 | 0
6644590 | 6644590 Std.Limb.Lead.Cab.grab.kit IEC1w | FMM0051280 | 24/04/2026 | 2001 | 0001573398 | CHD036 | 12301.12
10662597 | 10662597 Rubber rings | FMM0051282 | 24/04/2026 | 2001 | 0001573419 | CHD036 | 295.46
6353564 | 6353564 GREASE Tribol GR 100-2 PD - 400g =G= | FMM0051280 | 24/04/2026 | 2001 | 0001573391 | CHD036 | 1388.31
3361623 | 3361623 LOCKING RING DIN 471-20x1,2 | FMM0051283 | 24/04/2026 | 2001 | 0001573524 | CHD036 | 15.65
3361623 | 3361623 LOCKING RING DIN 471-20x1,2 | FMM0051283 | 24/04/2026 | 2001 | 0001573525 | CHD036 | 15.65
4673059 | 4673059 Pin Contact 1P AWG18 ST CR | FMM0038077 | 28/10/2025 | 2001 | 0001315688 | CHD036 | 239.8
4673059 | 4673059 Pin Contact 1P AWG18 ST CR | FMM0038077 | 28/10/2025 | 2001 | 0001315689 | CHD036 | 239.8
4673059 | 4673059 Pin Contact 1P AWG18 ST CR | FMM0038077 | 28/10/2025 | 2001 | 0001315690 | CHD036 | 239.8
10181683 | 10181683 OIL, MECH PUMP EDWARDS ULTRAGRADE 15 | FMM0038079 | 28/10/2025 | 2001 | 0001316040 | CHD036 | 5838.01
10746720 | 10746720 Cable, RJ11 F/UTP 26STR PVC GRY 15" | FMM0043968 | 13/01/2026 | 2001 | 0001408453 | CHD036 | 606.88
10746720 | 10746720 Cable, RJ11 F/UTP 26STR PVC GRY 15" | FMM0043968 | 13/01/2026 | 2001 | 0001408454 | CHD036 | 606.88
4357237 | 4357237 Switch Micro Carriage Down Cable As | FMM0047304 | 24/02/2026 | 2001 | 0001471054 | CHD036 | 1812.55
4352535 | 4352535 GREASE LITHIUM 14 OZ CARTRIDGE | FMM0047304 | 24/02/2026 | 2001 | 0001471052 | CHD036 | 2111.48
10835660 | 10835660 Belt Body | FMM0050353 | 11/04/2026 | 2001 | 0001551622 | CHD036 | 1722.41
10835660 | 10835660 Belt Body | FMM0050353 | 11/04/2026 | 2001 | 0001551623 | CHD036 | 1722.41
10532936 | 10532936 POWERS AC100+ GOLD ADHESIVE ANCHOR, 10oz | FMM0051177 | 24/04/2026 | 2001 | 0001564014 | CHD036 | 4473.11
10532936 | 10532936 POWERS AC100+ GOLD ADHESIVE ANCHOR, 10oz | FMM0051177 | 24/04/2026 | 2001 | 0001564015 | CHD036 | 4473.11
10532936 | 10532936 POWERS AC100+ GOLD ADHESIVE ANCHOR, 10oz | FMM0051177 | 24/04/2026 | 2001 | 0001564016 | CHD036 | 4473.11
11297400 | 11297400 Radiolucent ECG Leads, IEC Limb&C4 | FMM0024343 | 18/03/2025 | 2001 | 0001006337 | CHD037 | 18524.47
3518321 | 3518321 PRESS.SPRING 3,20x16,00x40,00 | FMM0040510 | 24/11/2025 | 2001 | 0001352903 | CHD037 | 314.65
58074685 | 58074685 X-RAY GRID,8:1 RATIO FD 100CM | FMM0012236 | 04/09/2024 | 2001 | 0000689840 | CHD037 | 0
58074685 | 58074685 X-RAY GRID,8:1 RATIO FD 100CM | FMM0012236 | 04/09/2024 | 2001 | 0000689841 | CHD037 | 0
58074685 | 58074685 X-RAY GRID,8:1 RATIO FD 100CM | FMM0012236 | 04/09/2024 | 2001 | 0000689843 | CHD037 | 0
8515335 | 8515335 Brush Acid Swabbing | FMM0032895 | 09/08/2025 | 2001 | 0001196092 | CHD037 | 66.28
8515335 | 8515335 Brush Acid Swabbing | FMM0032895 | 09/08/2025 | 2001 | 0001196093 | CHD037 | 66.28
8515335 | 8515335 Brush Acid Swabbing | FMM0032895 | 09/08/2025 | 2001 | 0001196094 | CHD037 | 66.28
4699351 | 4699351 Emerg Stopswitch 2 OE3A 250VAC | FMM0000233 | 12/04/2024 | 2001 | 0000667840 | CHD038 | 0
10306213 | 10306213 Harness Assy Control Arm-standard l | FMM0000198 | 12/04/2024 | 2001 | 0000666230 | CHD038 | 0
10762462 | 10762462 DC-DC 24/24V 15W chassis | FMM0002490 | 20/04/2024 | 2001 | 0000683936 | CHD038 | 14352.52
4694881 | 4694881 FILTER MAT 180x70x13-18 | FMM0014914 | 16/10/2024 | 2001 | 0000855876 | CHD038 | 1416.83
4694881 | 4694881 FILTER MAT 180x70x13-18 | FMM0014914 | 16/10/2024 | 2001 | 0000855877 | CHD038 | 1416.83
4763426 | 4763426 BURST DISC REPL. KIT | FMM0000416 | 12/04/2024 | 2001 | 0000667922 | CHD038 | 0
11481953 | 11481953 DKOL-M NON-RETURN VALVE | FMM0012944 | 16/09/2024 | 2001 | 0000832343 | CHD038 | 34796.93
11483539 | 11483539 SERVICE PRV | FMM0012944 | 16/09/2024 | 2001 | 0000832342 | CHD038 | 41045.69
11598100 | 11598100 MSCU 24V PSU Assy | FMM0000916 | 12/04/2024 | 2001 | 0000664402 | CHD038 | 0
11599527 | 11599527 OR132 Cold Head Seating NoGo Gauge | FMM0012944 | 16/09/2024 | 2001 | 0000832341 | CHD038 | 10765.06
4014700 | 4014700 Sticky tape | FMM0019769 | 24/12/2024 | 2006 | 0000933333 | CHD038 | 3356.84
11481951 | 11481951 DKOL-F NON-RETURN VALVE | FMM0012944 | 16/09/2024 | 2001 | 0000832344 | CHD038 | 41045.69
10213205 | 10213205 SCR 4-40X3/16 SKT HD CAP 316 SS | FMM0032848 | 08/08/2025 | 2001 | 0001204759 | CHD038 | 135.37
10213205 | 10213205 SCR 4-40X3/16 SKT HD CAP 316 SS | FMM0032848 | 08/08/2025 | 2001 | 0001204760 | CHD038 | 135.37
8893542 | 8893542 Patient immobilization belt | FMM0048508 | 14/03/2026 | 2001 | 0001350615 | CHD038 | 774.99
8893542 | 8893542 Patient immobilization belt | FMM0048508 | 14/03/2026 | 2001 | 0001350616 | CHD038 | 774.99
1786508 | 1786508 DISK 3-pole | FMM0025627 | 12/04/2025 | 2001 | 0001063522 | CHD038 | 63.42
1786508 | 1786508 DISK 3-pole | FMM0025627 | 12/04/2025 | 2001 | 0001063523 | CHD038 | 63.42
10755176 | 10755176 10GbE SFP+ Intel E10GSFPSR Transceiver | FMM0043649 | 08/01/2026 | 2001 | 0001403017 | CHD038 | 31169.9
6644590 | 6644590 Std.Limb.Lead.Cab.grab.kit IEC1w | FMM0045694 | 04/02/2026 | 2001 | 0001434805 | CHD038 | 11918.67
10746266 | 10746266 Air filter for CT IRS-G1 | FMM0046018 | 07/02/2026 | 2001 | 0001448766 | CHD038 | 346.3
10850283 | 10850283 clamp column cover | FMM0046010 | 07/02/2026 | 2001 | 0001452765 | CHD038 | 2006.11
10181639 | 10181639 FOIL PC GRAPHITE, 25MMX60MM, 1.00MG | FMM0046590 | 17/02/2026 | 2001 | 0001456066 | CHD038 | 49962.06
3108094 | 3108094 SYPHON SEAL CU | FMM0046594 | 17/02/2026 | 2001 | 0001458286 | CHD038 | 892.06
3108094 | 3108094 SYPHON SEAL CU | FMM0046594 | 17/02/2026 | 2001 | 0001458287 | CHD038 | 892.06
3108094 | 3108094 SYPHON SEAL CU | FMM0046594 | 17/02/2026 | 2001 | 0001458288 | CHD038 | 892.06
3108094 | 3108094 SYPHON SEAL CU | FMM0046594 | 17/02/2026 | 2001 | 0001458289 | CHD038 | 892.06
3108094 | 3108094 SYPHON SEAL CU | FMM0046594 | 17/02/2026 | 2001 | 0001458290 | CHD038 | 892.06
3108094 | 3108094 SYPHON SEAL CU | FMM0046594 | 17/02/2026 | 2001 | 0001458291 | CHD038 | 892.06
11594890 | 11594890 Upd. SOM/10 VB10A SP1 Open Pro/Sim | FMM0030848 | 11/07/2025 | 2002 | 0001173005 | CHD038 | 20969.07
3108094 | 3108094 SYPHON SEAL CU | FMM0046594 | 17/02/2026 | 2001 | 0001458285 | CHD038 | 892.06
11297400 | 11297400 Radiolucent ECG Leads, IEC Limb&C4 | FMM0032807 | 08/08/2025 | 2001 | 0001204336 | CHD038 | 18243.47
3095676 | 3095676 Varistor VAL-MS 320 ST | FMM0032808 | 08/08/2025 | 2001 | 0001204358 | CHD038 | 4996.58
10606578 | 10606578 Coil conn.stand. set of small parts | FMM0040069 | 17/11/2025 | 2001 | 0001344431 | CHD038 | 7063.81
3146680 | 3146680 Guide pin | FMM0051220 | 24/04/2026 | 2001 | 0001573422 | CHD038 | 86.72
3146680 | 3146680 Guide pin | FMM0051220 | 24/04/2026 | 2001 | 0001573423 | CHD038 | 86.72
11573080 | 11573080 PDS UI Label | FMM0046021 | 07/02/2026 | 2002 | 0001452749 | CHD038 | 78.86
3409539 | 3409539 SCREW ISO 4762-M3x8-8.8-A2K | FMM0019769 | 24/12/2024 | 2001 | 0000933335 | CHD038 | 14.32
3409539 | 3409539 SCREW ISO 4762-M3x8-8.8-A2K | FMM0019769 | 24/12/2024 | 2001 | 0000933338 | CHD038 | 14.32
3409539 | 3409539 SCREW ISO 4762-M3x8-8.8-A2K | FMM0019769 | 24/12/2024 | 2001 | 0000933339 | CHD038 | 14.32
3409539 | 3409539 SCREW ISO 4762-M3x8-8.8-A2K | FMM0019769 | 24/12/2024 | 2001 | 0000933340 | CHD038 | 14.32
1786516 | 1786516 DISK 4-pole | FMM0025627 | 12/04/2025 | 2001 | 0001063525 | CHD038 | 63.42
3443348 | 3443348 SEALING M. Loctite 577 =G= | FMM0028092 | 27/05/2025 | 2001 | 0001115643 | CHD038 | 1825.9
11105292 | 11105292 BIOS Setup Surgery W550 | FMM0032326 | 01/08/2025 | 2001 | 0001194664 | CHD038 | 7719.31
10765522 | 10765522 USB 3.0 Male-Female cable 6ft | FMM0032650 | 05/08/2025 | 2001 | 0001199664 | CHD038 | 1500.93
3022944 | 3022944 FUSE 6.3X32 5AF 250V | FMM0032806 | 08/08/2025 | 2001 | 0001202980 | CHD038 | 28.74
11425378 | 11425378 GREASE Isoflex Topas NCA 52 =G= | FMM0049526 | 30/03/2026 | 2001 | 0001507724 | CHD038 | 10763.04
3776213 | 3776213 HORIZONTAL BRAKE SET | FMM0049614 | 30/03/2026 | 2001 | 0001514671 | CHD038 | 11564.71
6644608 | 6644608 Std.Limb.Lead.Cab.grab.kit IEC2w | FMM0051025 | 21/04/2026 | 2001 | 0001569012 | CHD038 | 12087.13
7121952 | 7121952 W5415 end switch wire Y | FMM0000090 | 12/04/2024 | 2001 | 0000668783 | CHD039 | 0
11408136 | 11408136 SDC syngo MRAWP VA12M-SP01 | FMM0000203 | 12/04/2024 | 2001 | 0000664365 | CHD039 | 0
8614849 | 8614849 Cable Sliding Table Top | FMM0000123 | 12/04/2024 | 2001 | 0000668013 | CHD039 | 0
7748986 | 7748986 AC-DC IN 100-240V OUT 24V 0.6A 15W | FMM0000460 | 12/04/2024 | 2001 | 0000666710 | CHD039 | 0
7748986 | 7748986 AC-DC IN 100-240V OUT 24V 0.6A 15W | FMM0000838 | 12/04/2024 | 2001 | 0000666714 | CHD039 | 0
10549144 | 10549144 MCB 13A 400VAC 1pol.Car.D | FMM0003652 | 13/05/2024 | 2001 | 0000685810 | CHD039 | 3324.65
10762462 | 10762462 DC-DC 24/24V 15W chassis | FMM0002490 | 20/04/2024 | 2001 | 0000683944 | CHD039 | 14352.52
11297401 | 11297401 Radiolucent ECG Leads, AAMI Chest | FMM0007894 | 08/07/2024 | 2001 | 0000766552 | CHD039 | 14696.84
4675963 | 4675963 RESISTOR | FMM0000303 | 12/04/2024 | 2001 | 0000667959 | CHD039 | 0
10103935 | 10103935 K2206 Spare Fuse Set FOR 2657 MSUP | FMM0000308 | 12/04/2024 | 2001 | 0000670913 | CHD039 | 0
10547318 | 10547318 MOUNT PASTE MOLYKOTE D Paste - 50g =G= | FMM0014898 | 16/10/2024 | 2001 | 0000859444 | CHD039 | 1167.92
10248144 | 10248144 Coupling Loop D-Voltage, Rebuild Ki | FMM0017034 | 13/11/2024 | 2001 | 0000860804 | CHD039 | 1493.62
10267591 | 10267591 Self-adhesive copper foil set | FMM0026091 | 22/04/2025 | 2001 | 0001076061 | CHD039 | 1603.2
10546894 | 10546894 MCB 10A 400VAC 1pol.Car.D | FMM0003273 | 08/05/2024 | 2001 | 0000686592 | CHD039 | 2807.18
10546894 | 10546894 MCB 10A 400VAC 1pol.Car.D | FMM0003273 | 08/05/2024 | 2001 | 0000686596 | CHD039 | 2807.18
10546894 | 10546894 MCB 10A 400VAC 1pol.Car.D | FMM0003273 | 08/05/2024 | 2001 | 0000686602 | CHD039 | 2807.18
11593108 | 11593108 TIME RELAY. SOLID-STATE | FMM0026493 | 29/04/2025 | 2001 | 0001080707 | CHD039 | 10321.92
10238730 | 10238730 FTG MALE 1/16 ODT-10-32 STR THRD | FMM0029145 | 13/06/2025 | 2001 | 0001136433 | CHD039 | 8731.06
10751653 | 10751653 DISPLAYPORT TO VGA ADAPTER | FMM0029145 | 13/06/2025 | 2001 | 0001136434 | CHD039 | 3374.29
3361748 | 3361748 LOCKING RING DIN 472-40x1,75 | FMM0029574 | 20/06/2025 | 2001 | 0001148412 | CHD039 | 24.22
10092761 | 10092761 Cable set Bender + Wirth | FMM0016587 | 07/11/2024 | 2001 | 0000872906 | CHD039 | 1739.88
3085412 | 3085412 RC ELEM. 3RT1926 =D= | FMM0016587 | 07/11/2024 | 2001 | 0000872907 | CHD039 | 837.56
11852118 | 11852118 SW-RFI MRAWP VA60A-SP02 | FMM0048810 | 20/03/2026 | 2002 | 0001339100 | CHD039 | 0
10892373 | 10892373 Disc_5_pole | FMM0033262 | 16/08/2025 | 2001 | 0001211284 | CHD039 | 293.74
10892373 | 10892373 Disc_5_pole | FMM0033262 | 16/08/2025 | 2001 | 0001211285 | CHD039 | 293.74
10103250 | 10103250 COPPER SEAL SYPHON PORT UPPER | FMM0033265 | 16/08/2025 | 2001 | 0001211306 | CHD039 | 512.45
10180964 | 10180964 SINGLE PART PULLER | FMM0029145 | 13/06/2025 | 2001 | 0001136437 | CHD039 | 33982.38
3361615 | 3361615 LOCKING RING DIN 471-17x1 | FMM0029574 | 20/06/2025 | 2001 | 0001148410 | CHD039 | 24.22
10835661 | 10835661 Frieze Belt | FMM0046781 | 18/02/2026 | 2001 | 0001467136 | CHD039 | 1636.08
11671129 | 11671129 ORIGIN VB30B SW FIELD UPDATE | FMM0039078 | 04/11/2025 | 2002 | 0001320585 | CHD039 | 8365.99
11513475 | 11513475 Portable Detector Battery Spare | FMM0035012 | 10/09/2025 | 2001 | 0001242178 | CHD039 | 34419.18
10499431 | 10499431 14CH TXRX COIL button | FMM0037705 | 23/10/2025 | 2001 | 0001303878 | CHD039 | 278.23
7076532 | 7076532 PLUG ADAPTOR 8MM TUBE INNER DIA | FMM0048506 | 14/03/2026 | 2001 | 0001495530 | CHD039 | 1099.4
8733446 | 8733446 RF-CABLE BNC/QLA 2M | FMM0048506 | 14/03/2026 | 2001 | 0001495529 | CHD039 | 10390.54
11145179 | 11145179 Fuses F4-10A | FMM0044703 | 23/01/2026 | 2001 | 0001427146 | CHD039 | 1573.95
10180990 | 10180990 CONNECTOR LINK CHAIN .25 | FMM0041279 | 05/12/2025 | 2001 | 0001370558 | CHD039 | 340.63
11831672 | 11831672 Docu-EN02-AX802/25/P ApplSW VE40 | FMM0049978 | 07/04/2026 | 2002 | 0001550890 | CHD039 | 16978.82
10963930 | 10963930 Fuse 6.3X32 3A15 T 500VAC | FMM0046117 | 10/02/2026 | 2001 | 0001452707 | CHD039 | 54.12
10963930 | 10963930 Fuse 6.3X32 3A15 T 500VAC | FMM0046117 | 10/02/2026 | 2001 | 0001452708 | CHD039 | 54.12
10748510 | 10748510 SPARE ASM - SNSR AIR TEMP RTD MTL HSNG | FMM0042860 | 24/12/2025 | 2001 | 0001389680 | CHD039 | 23857.2
11600914 | 11600914 Foc.Transc. QSFP 40Gb/s | FMM0046556 | 17/02/2026 | 2001 | 0001458259 | CHD039 | 20674.67
10835659 | 10835659 Belt | FMM0046781 | 18/02/2026 | 2001 | 0001467134 | CHD039 | 1794.26
11108800 | 11108800 Charging wire ext. short (WF) | FMM0046117 | 10/02/2026 | 2001 | 0001452709 | CHD039 | 8782.22
6623867 | 6623867 Extension Cable SpO2 Newcor | FMM0046200 | 11/02/2026 | 2001 | 0001454311 | CHD039 | 24281.88
11106262 | 11106262 Fixation Belt Patient | FMM0046781 | 18/02/2026 | 2001 | 0001467133 | CHD039 | 3157.45
10751255 | 10751255 ARBOR SET FERRULES (10 PAIR) 1/8 SST | FMM0049403 | 27/03/2026 | 2001 | 0001514762 | CHD039 | 6911.98
11831472 | 11831472 Upd. AX802/25/P ApplSW VE40 | FMM0049978 | 07/04/2026 | 2002 | 0001550889 | CHD039 | 8276.19
3426392 | 3426392 CABLE TIE SN 70764-A 188x4,8-ETFE | FMM0014894 | 16/10/2024 | 2001 | 0000856235 | CHD039 | 872.55
3426392 | 3426392 CABLE TIE SN 70764-A 188x4,8-ETFE | FMM0014894 | 16/10/2024 | 2001 | 0000856236 | CHD039 | 872.55
3426392 | 3426392 CABLE TIE SN 70764-A 188x4,8-ETFE | FMM0014894 | 16/10/2024 | 2001 | 0000856237 | CHD039 | 872.55
11470298 | 11470298 Coldhead Temp Cable Adapter | FMM0051130 | 23/04/2026 | 2001 | 0001576137 | CHD039 | 14873.93
11470298 | 11470298 Coldhead Temp Cable Adapter | FMM0051130 | 23/04/2026 | 2001 | 0001576136 | CHD039 | 14873.93
5911396 | 5911396 LUG FOR BELT | FMM0016965 | 12/11/2024 | 2001 | 0000884937 | CHD039 | 620.69
10606780 | 10606780 ERNI plug-in support | FMM0019933 | 28/12/2024 | 2001 | 0000935697 | CHD039 | 49.58
2048874 | 2048874 SCREW SEALANT Loctite 221 =G= | FMM0029146 | 13/06/2025 | 2006 | 0001136453 | CHD039 | 1404.55
10751653 | 10751653 DISPLAYPORT TO VGA ADAPTER | FMM0029196 | 14/06/2025 | 2001 | 0001137857 | CHD039 | 3372.01
3163714 | 3163714 CAP 1P BNC 50/75 ST SCR | FMM0037466 | 18/10/2025 | 2001 | 0001298069 | CHD039 | 1840.41
10606780 | 10606780 ERNI plug-in support | FMM0043058 | 29/12/2025 | 2001 | 0001399239 | CHD039 | 49.18
10100171 | 10100171 NW40 Helicoflex Seal | FMM0043355 | 02/01/2026 | 2001 | 0001406210 | CHD039 | 9066.13
7061013 | 7061013 CABLE TIE MAT24SS7-7,0x630-A2 | FMM0043917 | 13/01/2026 | 2001 | 0001410794 | CHD039 | 450.83
7061013 | 7061013 CABLE TIE MAT24SS7-7,0x630-A2 | FMM0043917 | 13/01/2026 | 2001 | 0001410795 | CHD039 | 450.83
5536867 | 5536867 LITHIUM GREASE 1OZ CONTAINER | FMM0044821 | 24/01/2026 | 2001 | 0001421398 | CHD039 | 586.8
11230279 | 11230279 DVI-HDMI Adapter | FMM0044917 | 27/01/2026 | 2001 | 0001429526 | CHD039 | 5565.59
10746266 | 10746266 Air filter for CT IRS-G1 | FMM0046549 | 17/02/2026 | 2001 | 0001458243 | CHD039 | 346.65
4357237 | 4357237 Switch Micro Carriage Down Cable As | FMM0023178 | 26/02/2025 | 2001 | 0000987939 | CHD040 | 1717.95
10656409 | 10656409 Button man. | FMM0026758 | 05/05/2025 | 2001 | 0001080970 | CHD040 | 3078.86
10606535 | 10606535 Belt 098 | FMM0019165 | 14/12/2024 | 2001 | 0000922461 | CHD040 | 1553.47
10681691 | 10681691 SWITCH, CPL. | FMM0026759 | 05/05/2025 | 2001 | 0001080984 | CHD040 | 3410.51
10762605 | 10762605 Cam switch 1 | FMM0026759 | 05/05/2025 | 2001 | 0001080983 | CHD040 | 374.28
10399456 | 10399456 Allen key 3mm with ball head nonmag | FMM0029594 | 20/06/2025 | 2001 | 0001144516 | CHD040 | 9519.04
10097826 | 10097826 Detector Cartridge HV Dist Cable | FMM0032642 | 05/08/2025 | 2001 | 0001191064 | CHD040 | 1138.91
10097826 | 10097826 Detector Cartridge HV Dist Cable | FMM0032643 | 05/08/2025 | 2001 | 0001192969 | CHD040 | 1138.91
1784813 | 1784813 1MM GLASS BEADS | FMM0042416 | 19/12/2025 | 2001 | 0001387953 | CHD040 | 54.21
9994781 | 9994781 SAFTY TEST CLIP | FMM0026759 | 05/05/2025 | 2001 | 0001080982 | CHD040 | 1184.2
10591652 | 10591652 Finger adapter, adult | FMM0037067 | 11/10/2025 | 2001 | 0001291897 | CHD040 | 2162.27
2048866 | 2048866 SCREW SEALANT Loctite 270 =G= | FMM0037812 | 24/10/2025 | 2001 | 0001305633 | CHD040 | 1486.59
1789960 | 1789960 3" PMT COUPLING GEL | FMM0042416 | 19/12/2025 | 2001 | 0001387954 | CHD040 | 2764.37
1789960 | 1789960 3" PMT COUPLING GEL | FMM0042416 | 19/12/2025 | 2001 | 0001387955 | CHD040 | 2764.37
5975813 | 5975813 GREASE MOLUB-ALLOY 936 | FMM0039501 | 11/11/2025 | 2001 | 0001336591 | CHD040 | 1820
11061968 | 11061968 Card reader USB 3.0 f. SD/microSD =!= | FMM0040690 | 26/11/2025 | 2001 | 0001356676 | CHD040 | 5870998
7071145 | 7071145 TEMP.INDICATOR 88 TO 110 DEGREE C | FMM0050763 | 18/04/2026 | 2001 | 0001559424 | CHD040 | 1680.95
7071145 | 7071145 TEMP.INDICATOR 88 TO 110 DEGREE C | FMM0050763 | 18/04/2026 | 2001 | 0001559425 | CHD040 | 1680.95
10358905 | 10358905 Set_Nordlock discs_GC | FMM0050763 | 18/04/2026 | 2001 | 0001559428 | CHD040 | 3364.28
10180962 | 10180962 TUBE ECLPS TRGT SUP/RET .03 ID x .125 OD | FMM0019624 | 21/12/2024 | 2001 | 0000929125 | CHD045 | 4022.93
3361748 | 3361748 LOCKING RING DIN 472-40x1,75 | FMM0027390 | 14/05/2025 | 2001 | 0001099684 | CHD045 | 24.95
3094471 | 3094471 Flange Socket 1P QLA 50R SO-SO ST FL | FMM0020375 | 07/01/2025 | 2001 | 0000938450 | CHD045 | 1169.57
3094471 | 3094471 Flange Socket 1P QLA 50R SO-SO ST FL | FMM0020375 | 07/01/2025 | 2001 | 0000938451 | CHD045 | 1169.57
11105292 | 11105292 BIOS Setup Surgery W550 | FMM0028955 | 10/06/2025 | 2001 | 0001133191 | CHD045 | 7637.52
10568825 | 10568825 filter pad | FMM0032523 | 04/08/2025 | 2001 | 0001198199 | CHD045 | 1188.85
10238245 | 10238245 CBL ASM ENET CAT5 | FMM0022432 | 14/02/2025 | 2001 | 0000975651 | CHD045 | 980.3
10238245 | 10238245 CBL ASM ENET CAT5 | FMM0022432 | 14/02/2025 | 2001 | 0000975652 | CHD045 | 980.3
10250163 | 10250163 CBL ASM RJ-11 PMT I2C DETECTOR COMM | FMM0022432 | 14/02/2025 | 2001 | 0000975653 | CHD045 | 191.59
10250163 | 10250163 CBL ASM RJ-11 PMT I2C DETECTOR COMM | FMM0022432 | 14/02/2025 | 2001 | 0000975654 | CHD045 | 191.59
6564251 | 6564251 Toothed belt | FMM0000081 | 12/04/2024 | 2001 | 0000668699 | CHD046 | 0
4350844 | 4350844 SM SH.BOLT 60X10 M8 | FMM0000076 | 12/04/2024 | 2001 | 0000668195 | CHD046 | 0
3072378 | 3072378 Contactor 24VAC 3S 400VAC 7A 1HS =D= | FMM0000238 | 12/04/2024 | 2001 | 0000668118 | CHD046 | 0
4765975 | 4765975 DISPLAY REAR COVER | FMM0000356 | 12/04/2024 | 2001 | 0000669003 | CHD046 | 0
10019198 | 10019198 Temperature switch(54/55 degree Cel | FMM0000228 | 12/04/2024 | 2001 | 0000669815 | CHD046 | 0
10762462 | 10762462 DC-DC 24/24V 15W chassis | FMM0002490 | 20/04/2024 | 2001 | 0000683942 | CHD046 | 14352.52
9413949 | 9413949 DEFINING LIGHT ASSY-H | FMM0000181 | 12/04/2024 | 2001 | 0000670075 | CHD046 | 0
3072162 | 3072162 ATTACH.RELEASE FUER 3RV1421 =D= | FMM0000238 | 12/04/2024 | 2001 | 0000668614 | CHD046 | 0
4763392 | 4763392 SYPHON SEALING KIT | FMM0000257 | 12/04/2024 | 2001 | 0000668179 | CHD046 | 0
1786995 | 1786995 GASKET | FMM0016850 | 09/11/2024 | 2001 | 0000856058 | CHD046 | 127.37
1786995 | 1786995 GASKET | FMM0016850 | 09/11/2024 | 2001 | 0000856059 | CHD046 | 127.37
1786995 | 1786995 GASKET | FMM0016850 | 09/11/2024 | 2001 | 0000856060 | CHD046 | 127.37
1786995 | 1786995 GASKET | FMM0016850 | 09/11/2024 | 2001 | 0000856095 | CHD046 | 127.37
3069853 | 3069853 RC ELEM. F. SCH©TZ 3RT1 AC/DC =D= | FMM0001624 | 12/04/2024 | 2001 | 0000668235 | CHD046 | 0
7462869 | 7462869 FW-LX 80 VA01A (D100/J15) | FMM0001665 | 12/04/2024 | 2001 | 0000666730 | CHD046 | 0
10606534 | 10606534 Frieze Belt 098 | FMM0019203 | 16/12/2024 | 2001 | 0000922515 | CHD046 | 1307.47
11061968 | 11061968 Card reader USB 3.0 f. SD/microSD =!= | FMM0024148 | 15/03/2025 | 2001 | 0001002623 | CHD046 | 1066.86
10085450 | 10085450 Resolution test kit (Type 38) | FMM0008044 | 10/07/2024 | 2001 | 0000766429 | CHD046 | 42708.5
10410773 | 10410773 Cable MONITOR 0.5M DVI>HDMI | FMM0016975 | 12/11/2024 | 2001 | 0000863326 | CHD046 | 3630.07
10410773 | 10410773 Cable MONITOR 0.5M DVI>HDMI | FMM0016975 | 12/11/2024 | 2001 | 0000863327 | CHD046 | 3630.07
10965159 | 10965159 Memory Card Box 10x SD-Card | FMM0024148 | 15/03/2025 | 2001 | 0001002625 | CHD046 | 1441.82
10907843 | 10907843 PCI Long Hold Down Bracket | FMM0028315 | 30/05/2025 | 2001 | 0001121397 | CHD046 | 1173.91
5507038 | 5507038 SCREW SEALANT Loctite 243 =G= | FMM0025999 | 21/04/2025 | 2001 | 0001074480 | CHD046 | 699.77
5910778 | 5910778 TOOTH.BELT T2,5_4mm_3800mm =D= | FMM0030618 | 07/07/2025 | 2001 | 0001164773 | CHD046 | 9713.83
10248144 | 10248144 Coupling Loop D-Voltage, Rebuild Ki | FMM0030713 | 08/07/2025 | 2001 | 0001166459 | CHD046 | 1516.55
1786508 | 1786508 DISK 3-pole | FMM0016850 | 09/11/2024 | 2001 | 0000856054 | CHD046 | 63.07
7396372 | 7396372 ECG adapter cable | FMM0016128 | 30/10/2024 | 2001 | 0000856315 | CHD046 | 14132.46
7014046 | 7014046 O-RING 15,0X2,0-S-80 DIN3771-FKM =D= | FMM0031948 | 26/07/2025 | 2001 | 0001189055 | CHD046 | 30.54
7014046 | 7014046 O-RING 15,0X2,0-S-80 DIN3771-FKM =D= | FMM0031948 | 26/07/2025 | 2001 | 0001189056 | CHD046 | 30.54
5512574 | 5512574 BELT | FMM0036154 | 26/09/2025 | 2001 | 0001263361 | CHD046 | 1459.75
5512574 | 5512574 BELT | FMM0036154 | 26/09/2025 | 2001 | 0001263362 | CHD046 | 1459.75
5507038 | 5507038 SCREW SEALANT Loctite 243 =G= | FMM0029160 | 13/06/2025 | 2001 | 0001134762 | CHD046 | 705.79
11061969 | 11061969 Memory Card 32GB SD-Card ind. =!= | FMM0024148 | 15/03/2025 | 2001 | 0001002624 | CHD046 | 3221.21
3163714 | 3163714 CAP 1P BNC 50/75 ST SCR | FMM0029817 | 24/06/2025 | 2001 | 0001148483 | CHD046 | 1935.06
5228346 | 5228346 Front right End Cap | FMM0032495 | 04/08/2025 | 2001 | 0001199678 | CHD046 | 123.63
5228353 | 5228353 Rear left End Cap w/o Look | FMM0032495 | 04/08/2025 | 2001 | 0001199679 | CHD046 | 146.42
11103762 | 11103762 W516 G-BOX to TCO PW | FMM0043534 | 06/01/2026 | 2001 | 0001407543 | CHD046 | 2233.68
10607498 | 10607498 NIBP hose 3.0 m | FMM0045845 | 05/02/2026 | 2001 | 0001442823 | CHD046 | 15085.54
4696241 | 4696241 Fuse 10x38 30A F 600V AC/DC | FMM0045715 | 04/02/2026 | 2001 | 0001444727 | CHD046 | 2612.06
10180967 | 10180967 PIN FOR TARGET ATTACHMENT | FMM0048061 | 09/03/2026 | 2001 | 0001485838 | CHD046 | 1219.47
10129362 | 10129362 BURST DISC GRAPHITE 26psi 65mm NB | FMM0041474 | 09/12/2025 | 2001 | 0001370574 | CHD046 | 12468.47
10751654 | 10751654 miniDP TO VGA ADAPTER | FMM0045843 | 05/02/2026 | 2001 | 0001442801 | CHD046 | 3395.17
10181232 | 10181232 FERRULE 1/16"" ZFI" | FMM0048051 | 09/03/2026 | 2001 | 0001480242 | CHD046 | 246.64
10181245 | 10181245 FERRULE, PEEK, W/LOCK RING | FMM0048051 | 09/03/2026 | 2001 | 0001480243 | CHD046 | 619.07
10181245 | 10181245 FERRULE, PEEK, W/LOCK RING | FMM0048051 | 09/03/2026 | 2001 | 0001480244 | CHD046 | 619.07
10181245 | 10181245 FERRULE, PEEK, W/LOCK RING | FMM0048051 | 09/03/2026 | 2001 | 0001480245 | CHD046 | 619.07
9489287 | 9489287 2" PMT COUPLING GEL | FMM0045716 | 04/02/2026 | 2001 | 0001445098 | CHD046 | 2803.99
9489287 | 9489287 2" PMT COUPLING GEL | FMM0045716 | 04/02/2026 | 2001 | 0001445099 | CHD046 | 2803.99
10607503 | 10607503 Cuff, reuse, 12-19 cm, Child | FMM0051356 | 25/04/2026 | 2001 | 0001575206 | CHD046 | 6059.19
10181234 | 10181234 ROTOR (REPLACEMENT), FOR SWITCHING | FMM0048061 | 09/03/2026 | 2001 | 0001485840 | CHD046 | 22967.49
3073848 | 3073848 Fuse SMD 3A T 125V | FMM0051359 | 25/04/2026 | 2001 | 0001575363 | CHD046 | 101.78
3073848 | 3073848 Fuse SMD 3A T 125V | FMM0051359 | 25/04/2026 | 2001 | 0001575370 | CHD046 | 101.78
3073848 | 3073848 Fuse SMD 3A T 125V | FMM0051359 | 25/04/2026 | 2001 | 0001575371 | CHD046 | 101.78
3073848 | 3073848 Fuse SMD 3A T 125V | FMM0051359 | 25/04/2026 | 2001 | 0001575372 | CHD046 | 101.78
3073848 | 3073848 Fuse SMD 3A T 125V | FMM0051359 | 25/04/2026 | 2001 | 0001575364 | CHD046 | 101.78
3073848 | 3073848 Fuse SMD 3A T 125V | FMM0051359 | 25/04/2026 | 2001 | 0001575365 | CHD046 | 101.78
3073848 | 3073848 Fuse SMD 3A T 125V | FMM0051359 | 25/04/2026 | 2001 | 0001575366 | CHD046 | 101.78
3073848 | 3073848 Fuse SMD 3A T 125V | FMM0051359 | 25/04/2026 | 2001 | 0001575367 | CHD046 | 101.78
3073848 | 3073848 Fuse SMD 3A T 125V | FMM0051359 | 25/04/2026 | 2001 | 0001575368 | CHD046 | 101.78
3073848 | 3073848 Fuse SMD 3A T 125V | FMM0051359 | 25/04/2026 | 2001 | 0001575369 | CHD046 | 101.78
4354143 | 4354143 SW MICRO COLLIMATOR SEATED | FMM0016319 | 04/11/2024 | 2001 | 0000859141 | CHD046 | 1757.23
4354143 | 4354143 SW MICRO COLLIMATOR SEATED | FMM0016319 | 04/11/2024 | 2001 | 0000859142 | CHD046 | 1757.23
4354143 | 4354143 SW MICRO COLLIMATOR SEATED | FMM0016319 | 04/11/2024 | 2001 | 0000859143 | CHD046 | 1757.23
4341280 | 4341280 Switch Opto Sensor/Home | FMM0016319 | 04/11/2024 | 2001 | 0000859126 | CHD046 | 1585.39
4341280 | 4341280 Switch Opto Sensor/Home | FMM0016319 | 04/11/2024 | 2001 | 0000859127 | CHD046 | 1585.39
4341280 | 4341280 Switch Opto Sensor/Home | FMM0016319 | 04/11/2024 | 2001 | 0000859129 | CHD046 | 1585.39
7032998 | 7032998 CLAMP LEVER 47MM LANG,SCHWARZ | FMM0025870 | 18/04/2025 | 2001 | 0001071211 | CHD046 | 991.5
10892373 | 10892373 Disc_5_pole | FMM0035867 | 22/09/2025 | 2001 | 0001257925 | CHD046 | 295.15
10892373 | 10892373 Disc_5_pole | FMM0035867 | 22/09/2025 | 2001 | 0001257928 | CHD046 | 295.15
58070454 | 58070454 HAMACO Contact finger stripes ? S100 (bi | FMM0002452 | 12/04/2024 | 2001 |  | CHD046 | 0
10045980 | 10045980 Potentiometer WL 1200-152 | FMM0000292 | 12/04/2024 | 2001 | 0000670699 | CHD047 | 0
10762462 | 10762462 DC-DC 24/24V 15W chassis | FMM0002490 | 20/04/2024 | 2001 | 0000683938 | CHD047 | 14352.52
10762462 | 10762462 DC-DC 24/24V 15W chassis | FMM0002490 | 20/04/2024 | 2001 | 0000683941 | CHD047 | 14352.52
10607125 | 10607125 ECG 3-Lead PatientCbl US Metal 24" | FMM0000073 | 12/04/2024 | 2001 | 0000673388 | CHD047 | 0
6573989 | 6573989 SIB power Y-cable | FMM0000279 | 12/04/2024 | 2001 | 0000668788 | CHD047 | 0
5770602 | 5770602 COVER, GUIDE RAIL | FMM0015173 | 19/10/2024 | 2001 | 0000861509 | CHD047 | 437.99
3499894 | 3499894 GREASE Mobiltemp SHC 100 - 380g =G= | FMM0015417 | 22/10/2024 | 2001 | 0000863500 | CHD047 | 1611.82
10399445 | 10399445 8-s. socket gradient coil non-mag. | FMM0022814 | 21/02/2025 | 2001 | 0000982114 | CHD047 | 9858.51
3095916 | 3095916 Toggleswitch 1 EIN LIT GN 230V | FMM0026911 | 06/05/2025 | 2001 | 0001083190 | CHD047 | 1212.24
3095916 | 3095916 Toggleswitch 1 EIN LIT GN 230V | FMM0026911 | 06/05/2025 | 2001 | 0001083191 | CHD047 | 1212.24
7061427 | 7061427 FAN 24V- 2,4W 56CBM/H_Q80x26 =D= | FMM0014918 | 16/10/2024 | 2001 | 0000856276 | CHD047 | 4515.27
7061427 | 7061427 FAN 24V- 2,4W 56CBM/H_Q80x26 =D= | FMM0014918 | 16/10/2024 | 2001 | 0000856277 | CHD047 | 4515.27
7061427 | 7061427 FAN 24V- 2,4W 56CBM/H_Q80x26 =D= | FMM0014918 | 16/10/2024 | 2001 | 0000856278 | CHD047 | 4515.27
11432808 | 11432808 RELAY TIME DELAY 10SEC 3A 250V | FMM0026905 | 06/05/2025 | 2001 | 0001081476 | CHD047 | 13404.39
11432808 | 11432808 RELAY TIME DELAY 10SEC 3A 250V | FMM0026905 | 06/05/2025 | 2001 | 0001081482 | CHD047 | 13404.39
11432808 | 11432808 RELAY TIME DELAY 10SEC 3A 250V | FMM0026905 | 06/05/2025 | 2001 | 0001081483 | CHD047 | 13404.39
10250163 | 10250163 CBL ASM RJ-11 PMT I2C DETECTOR COMM | FMM0014908 | 16/10/2024 | 2001 | 0000860811 | CHD047 | 183.35
10250163 | 10250163 CBL ASM RJ-11 PMT I2C DETECTOR COMM | FMM0014908 | 16/10/2024 | 2001 | 0000860812 | CHD047 | 183.35
11425958 | 11425958 Push button 1NO 250VAC 6A | FMM0024686 | 25/03/2025 | 2001 | 0001015629 | CHD047 | 283.31
11425958 | 11425958 Push button 1NO 250VAC 6A | FMM0024686 | 25/03/2025 | 2001 | 0001015630 | CHD047 | 283.31
10965648 | 10965648 Angle Encoder 36Imp/U 2Chan 6mm | FMM0028092 | 27/05/2025 | 2001 | 0001115645 | CHD047 | 616.97
10180990 | 10180990 CONNECTOR LINK CHAIN .25 | FMM0026096 | 22/04/2025 | 2001 | 0001076116 | CHD047 | 325.9
10549430 | 10549430 Termination Plug 1P QLA 50R 0.5W ST | FMM0030453 | 04/07/2025 | 2001 | 0001160898 | CHD047 | 1682.79
6221837 | 6221837 WIPER 10x19x42mm _AB 52AH03 | FMM0031890 | 25/07/2025 | 2001 | 0001185403 | CHD047 | 2836.71
3095916 | 3095916 Toggleswitch 1 EIN LIT GN 230V | FMM0026910 | 06/05/2025 | 2001 | 0001083177 | CHD047 | 1212.24
3095916 | 3095916 Toggleswitch 1 EIN LIT GN 230V | FMM0026910 | 06/05/2025 | 2001 | 0001083178 | CHD047 | 1212.24
10430809 | 10430809 EMC brush | FMM0019990 | 30/12/2024 | 2001 | 0000935710 | CHD047 | 13047.11
3228249 | 3228249 RING NUT HE-SYPHON | FMM0035832 | 22/09/2025 | 2001 | 0001259620 | CHD047 | 3992.94
11589764 | 11589764 FUSE CARTRIDGE 30A 600VAC/300VDC | FMM0026904 | 06/05/2025 | 2001 | 0001081440 | CHD047 | 2646.28
11589764 | 11589764 FUSE CARTRIDGE 30A 600VAC/300VDC | FMM0026904 | 06/05/2025 | 2001 | 0001081449 | CHD047 | 2646.28
11589764 | 11589764 FUSE CARTRIDGE 30A 600VAC/300VDC | FMM0026904 | 06/05/2025 | 2001 | 0001081452 | CHD047 | 2646.28
11589431 | 11589431 FUSE CARTRIDGE 5A 600VAC/150VDC | FMM0026905 | 06/05/2025 | 2001 | 0001081475 | CHD047 | 2775.96
11589431 | 11589431 FUSE CARTRIDGE 5A 600VAC/150VDC | FMM0026905 | 06/05/2025 | 2001 | 0001081477 | CHD047 | 2775.96
11589431 | 11589431 FUSE CARTRIDGE 5A 600VAC/150VDC | FMM0026905 | 06/05/2025 | 2001 | 0001081478 | CHD047 | 2775.96
10548492 | 10548492 Aux.switch 3RH2921-2DA20 | FMM0026747 | 05/05/2025 | 2001 | 0001080568 | CHD047 | 741.49
3443348 | 3443348 SEALING M. Loctite 577 =G= | FMM0028603 | 04/06/2025 | 2001 | 0001125974 | CHD047 | 1817.84
6644566 | 6644566 Std.Chest.Lead.Cab.grab.kit IEC2w | FMM0030218 | 01/07/2025 | 2001 | 0001157971 | CHD047 | 2323.11
10751654 | 10751654 miniDP TO VGA ADAPTER | FMM0030451 | 04/07/2025 | 2001 | 0001159615 | CHD047 | 3210.07
10100529 | 10100529 NW25 st st cent. ring + Nitrile O-R | FMM0041846 | 13/12/2025 | 2001 | 0001305639 | CHD047 | 1241.25
10161717 | 10161717 filter-mat | FMM0049528 | 30/03/2026 | 2001 | 0001507737 | CHD047 | 999.66
10161717 | 10161717 filter-mat | FMM0049528 | 30/03/2026 | 2001 | 0001507738 | CHD047 | 999.66
10161717 | 10161717 filter-mat | FMM0049528 | 30/03/2026 | 2001 | 0001507739 | CHD047 | 999.66
10161717 | 10161717 filter-mat | FMM0049528 | 30/03/2026 | 2001 | 0001507740 | CHD047 | 999.66
6267327 | 6267327 Toothed belt for swivel poti | FMM0024685 | 25/03/2025 | 2001 | 0001015624 | CHD047 | 1338.09
10962734 | 10962734 Microfuse 1A T 250V TR5 | FMM0024944 | 31/03/2025 | 2001 | 0001018215 | CHD047 | 38.04
10506276 | 10506276 TEMP SWCH, MONDRIAN PEC | FMM0026903 | 06/05/2025 | 2001 | 0001081284 | CHD047 | 1908.2
10506276 | 10506276 TEMP SWCH, MONDRIAN PEC | FMM0026903 | 06/05/2025 | 2001 | 0001081290 | CHD047 | 1908.2
10750094 | 10750094 ACADIA PHS LIMIT SWITCH | FMM0026903 | 06/05/2025 | 2001 | 0001081287 | CHD047 | 2646.28
10751253 | 10751253 ARBOR SET FERRULES (10 PAIR) 1/16 SST | FMM0028598 | 04/06/2025 | 2001 | 0001126780 | CHD047 | 10259.4
10105671 | 10105671 SYPHON END CAP ASSY | FMM0037790 | 24/10/2025 | 2001 | 0001305641 | CHD047 | 8046.24
4350844 | 4350844 SM SH.BOLT 60X10 M8 | FMM0000076 | 12/04/2024 | 2001 | 0000668200 | CHD048 | 0
3067964 | 3067964 Varistor 3 RT 1916; 24V BIS 48V =D= | FMM0000240 | 12/04/2024 | 2001 | 0000668178 | CHD048 | 0
3067964 | 3067964 Varistor 3 RT 1916; 24V BIS 48V =D= | FMM0000240 | 12/04/2024 | 2001 | 0000668185 | CHD048 | 0
3067964 | 3067964 Varistor 3 RT 1916; 24V BIS 48V =D= | FMM0000240 | 12/04/2024 | 2001 | 0000668188 | CHD048 | 0
7141372 | 7141372 Network adapter CX200 | FMM0000313 | 12/04/2024 | 2001 | 0000668793 | CHD048 | 0
11465460 | 11465460 SW/FW Somaris/10 VA30A Euro | FMM0000343 | 12/04/2024 | 2001 | 0000664562 | CHD048 | 0
3095692 | 3095692 Surge Suppressor F-MS 12 ST | FMM0000236 | 12/04/2024 | 2001 | 0000668238 | CHD048 | 0
4675971 | 4675971 RESISTOR | FMM0000303 | 12/04/2024 | 2001 | 0000668037 | CHD048 | 0
10762462 | 10762462 DC-DC 24/24V 15W chassis | FMM0002490 | 20/04/2024 | 2001 | 0000683939 | CHD048 | 14352.52
10762462 | 10762462 DC-DC 24/24V 15W chassis | FMM0002490 | 20/04/2024 | 2001 | 0000683940 | CHD048 | 14352.52
10762462 | 10762462 DC-DC 24/24V 15W chassis | FMM0002490 | 20/04/2024 | 2001 | 0000683945 | CHD048 | 14352.52
8346629 | 8346629 Cover bolt M4x12 white | FMM0005717 | 11/06/2024 | 2001 | 0000746003 | CHD048 | 53.54
8346629 | 8346629 Cover bolt M4x12 white | FMM0005717 | 11/06/2024 | 2001 | 0000746011 | CHD048 | 53.54
8346629 | 8346629 Cover bolt M4x12 white | FMM0005717 | 11/06/2024 | 2001 | 0000746020 | CHD048 | 53.54
10128492 | 10128492 OR98/99 Aux. Vent Fibre Gasket | FMM0014921 | 16/10/2024 | 2001 | 0000859067 | CHD048 | 494.8
10618585 | 10618585 Venting Line Label | FMM0014922 | 16/10/2024 | 2001 | 0000859547 | CHD048 | 447.28
11465450 | 11465450 SW/FW Somaris/10 VA30A CN, IN, BR | FMM0000544 | 12/04/2024 | 2001 | 0000664512 | CHD048 | 0
10181112 | 10181112 CLAMP RING NW16 ALUM #31 | FMM0016493 | 05/11/2024 | 2001 | 0000859692 | CHD048 | 1331.28
10181112 | 10181112 CLAMP RING NW16 ALUM #31 | FMM0016493 | 05/11/2024 | 2001 | 0000859693 | CHD048 | 1331.28
3080488 | 3080488 Flat Cable.Conf 50P SMC-B RM1.27 200MM | FMM0016904 | 11/11/2024 | 2001 | 0000861394 | CHD048 | 3582.54
10215358 | 10215358 SCR M3X16MM SHC BLK 12.9 | FMM0001286 | 12/04/2024 | 2001 | 0000669537 | CHD048 | 0
10215358 | 10215358 SCR M3X16MM SHC BLK 12.9 | FMM0001286 | 12/04/2024 | 2001 | 0000669538 | CHD048 | 0
10215358 | 10215358 SCR M3X16MM SHC BLK 12.9 | FMM0001286 | 12/04/2024 | 2001 | 0000669540 | CHD048 | 0
10215358 | 10215358 SCR M3X16MM SHC BLK 12.9 | FMM0001286 | 12/04/2024 | 2001 | 0000669541 | CHD048 | 0
3863029 | 3863029 CAP PLUG - white 25mm f. 20mm hole | FMM0017871 | 25/11/2024 | 2001 | 0000900521 | CHD048 | 36.6
3863029 | 3863029 CAP PLUG - white 25mm f. 20mm hole | FMM0017871 | 25/11/2024 | 2001 | 0000900522 | CHD048 | 36.6
3069853 | 3069853 RC ELEM. F. SCH©TZ 3RT1 AC/DC =D= | FMM0003653 | 13/05/2024 | 2001 | 0000685928 | CHD048 | 552.23
11408199 | 11408199 Cable W30007 MREF Dummy Plug | FMM0016905 | 11/11/2024 | 2001 | 0000861595 | CHD048 | 2985.44
10390318 | 10390318 FILTER STRAINER | FMM0016906 | 11/11/2024 | 2001 | 0000863293 | CHD048 | 2866.69
10390318 | 10390318 FILTER STRAINER | FMM0016906 | 11/11/2024 | 2001 | 0000863295 | CHD048 | 2866.69
10390318 | 10390318 FILTER STRAINER | FMM0016906 | 11/11/2024 | 2001 | 0000863292 | CHD048 | 2866.69
3175841 | 3175841 Fuse 6.3x32 20A T 250V | FMM0016904 | 11/11/2024 | 2001 | 0000861398 | CHD048 | 284.54
3175841 | 3175841 Fuse 6.3x32 20A T 250V | FMM0016904 | 11/11/2024 | 2001 | 0000861400 | CHD048 | 284.54
3175841 | 3175841 Fuse 6.3x32 20A T 250V | FMM0016904 | 11/11/2024 | 2001 | 0000861401 | CHD048 | 284.54
2048528 | 2048528 SCREW SEALANT Loctite 601 =G= | FMM0014928 | 16/10/2024 | 2006 | 0000861372 | CHD048 | 1287.19
10128646 | 10128646 OR98 Quench Elbow Outlet Gasket | FMM0014921 | 16/10/2024 | 2001 | 0000859068 | CHD048 | 1663.75
8879595 | 8879595 SCREW | FMM0027512 | 16/05/2025 | 2001 | 0001102436 | CHD048 | 1549.77
10181097 | 10181097 NUT FINGERTIGHT 10-32 / F-120 | FMM0016493 | 05/11/2024 | 2001 | 0000859686 | CHD048 | 1674.36
10181097 | 10181097 NUT FINGERTIGHT 10-32 / F-120 | FMM0016493 | 05/11/2024 | 2001 | 0000859687 | CHD048 | 1674.36
10181097 | 10181097 NUT FINGERTIGHT 10-32 / F-120 | FMM0016493 | 05/11/2024 | 2001 | 0000859688 | CHD048 | 1674.36
10181113 | 10181113 CLAMP RING NW25 ALUM #31 | FMM0016493 | 05/11/2024 | 2001 | 0000859696 | CHD048 | 1823.81
3361615 | 3361615 LOCKING RING DIN 471-17x1 | FMM0017870 | 25/11/2024 | 2001 | 0000900409 | CHD048 | 24.8
11061999 | 11061999 Solid State Drive 512GB SATA3 2.5" =!D= | FMM0039986 | 15/11/2025 | 2001 | 0001340249 | CHD048 | 44576.92
10751255 | 10751255 ARBOR SET FERRULES (10 PAIR) 1/8 SST | FMM0027515 | 16/05/2025 | 2001 | 0001103128 | CHD048 | 7101.12
10752682 | 10752682 ARBOR SET FERRULES (10 PAIR) 1/4 SST | FMM0027515 | 16/05/2025 | 2001 | 0001103130 | CHD048 | 7524.41
10180935 | 10180935 SHAFT SCR ADJUSTMENT | FMM0036715 | 04/10/2025 | 2001 | 0001275984 | CHD048 | 5542.16
10182882 | 10182882 Cap-F/Auto Analizer Cup | FMM0036715 | 04/10/2025 | 2001 | 0001275986 | CHD048 | 103.43
10180957 | 10180957 ION SOURCE LOWER CATH ROD | FMM0046895 | 20/02/2026 | 2001 | 0001466061 | CHD048 | 33635.13
10165538 | 10165538 Connection Screw | FMM0039987 | 15/11/2025 | 2001 | 0001340546 | CHD048 | 1116.16
3078532 | 3078532 Aux.switch 1NO 1NC 500VAC =D= | FMM0039986 | 15/11/2025 | 2001 | 0001340250 | CHD048 | 724.29
3078532 | 3078532 Aux.switch 1NO 1NC 500VAC =D= | FMM0039986 | 15/11/2025 | 2001 | 0001340251 | CHD048 | 724.29
10180958 | 10180958 CATHODE SINGLE PIECE 1910 | FMM0050267 | 10/04/2026 | 2001 | 0001548815 | CHD048 | 12065.58
1194468 | 1194468 O-RING R3062 SILICON | FMM0050270 | 10/04/2026 | 2001 | 0001548854 | CHD048 | 96.19
1194468 | 1194468 O-RING R3062 SILICON | FMM0050270 | 10/04/2026 | 2001 | 0001548855 | CHD048 | 96.19
1194468 | 1194468 O-RING R3062 SILICON | FMM0050270 | 10/04/2026 | 2001 | 0001548856 | CHD048 | 96.19
1194468 | 1194468 O-RING R3062 SILICON | FMM0050270 | 10/04/2026 | 2001 | 0001548857 | CHD048 | 96.19
3108094 | 3108094 SYPHON SEAL CU | FMM0046049 | 07/02/2026 | 2001 | 0001433132 | CHD048 | 890.84
3108094 | 3108094 SYPHON SEAL CU | FMM0046049 | 07/02/2026 | 2001 | 0001433133 | CHD048 | 890.84
3108094 | 3108094 SYPHON SEAL CU | FMM0046049 | 07/02/2026 | 2001 | 0001433134 | CHD048 | 890.84
3108094 | 3108094 SYPHON SEAL CU | FMM0046049 | 07/02/2026 | 2001 | 0001433135 | CHD048 | 890.84
6465640 | 6465640 opt. sensor reflectiv blue | FMM0051428 | 27/04/2026 | 2001 | 0001561659 | CHD048 | 4256.77
7833606 | 7833606 TOOL CONN DISASM AMP 173977-7 | FMM0051429 | 27/04/2026 | 2001 | 0001561670 | CHD048 | 1069.26
7833606 | 7833606 TOOL CONN DISASM AMP 173977-7 | FMM0051429 | 27/04/2026 | 2001 | 0001561671 | CHD048 | 1069.26
58074749 | 58074749 ECCENTRIC BEARING | FMM0012237 | 04/09/2024 | 2001 | 0000665594_10 | CHD048 | 0
58074749 | 58074749 ECCENTRIC BEARING | FMM0012237 | 04/09/2024 | 2001 | 0000665594_13 | CHD048 | 0
10352736 | 10352736 Pressure sensor | FMM0050269 | 10/04/2026 | 2001 | 0001548850 | CHD048 | 44611.94
10126691 | 10126691 Service Syphon Update Kit | FMM0050270 | 10/04/2026 | 2001 | 0001548858 | CHD048 | 72231.14
8736303 | 8736303 14-pin connector - Cart docking assembly | FMM0051429 | 27/04/2026 | 2001 | 0001561674 | CHD048 | 453.16
8736303 | 8736303 14-pin connector - Cart docking assembly | FMM0051429 | 27/04/2026 | 2001 | 0001561675 | CHD048 | 453.16
10111795 | 10111795 PTFE SYPHON DIFFUSER | FMM0014921 | 16/10/2024 | 2001 | 0000859054 | CHD048 | 3880.47
5770586 | 5770586 COVER, GUIDE STRUT | FMM0015172 | 19/10/2024 | 2001 | 0000861507 | CHD048 | 523
5770586 | 5770586 COVER, GUIDE STRUT | FMM0015172 | 19/10/2024 | 2001 | 0000861508 | CHD048 | 523
10591652 | 10591652 Finger adapter, adult | FMM0027511 | 16/05/2025 | 2001 | 0001102418 | CHD048 | 2219.47
10591653 | 10591653 Finger adapter, child | FMM0027511 | 16/05/2025 | 2001 | 0001102420 | CHD048 | 2974.09
11061968 | 11061968 Card reader USB 3.0 f. SD/microSD =!= | FMM0037732 | 24/10/2025 | 2001 | 0001300039 | CHD048 | 1081.04
11270317 | 11270317 GASKET | FMM0037721 | 24/10/2025 | 2001 | 0001303852 | CHD048 | 141.06
11270317 | 11270317 GASKET | FMM0037721 | 24/10/2025 | 2001 | 0001303853 | CHD048 | 141.06
10093773 | 10093773 Disc 4-pole (Claymount) | FMM0037721 | 24/10/2025 | 2001 | 0001303856 | CHD048 | 131.07
10093773 | 10093773 Disc 4-pole (Claymount) | FMM0037721 | 24/10/2025 | 2001 | 0001303857 | CHD048 | 131.07
10093772 | 10093772 Disc, 3-pole (Claymount) | FMM0037721 | 24/10/2025 | 2001 | 0001303854 | CHD048 | 210.84
10093772 | 10093772 Disc, 3-pole (Claymount) | FMM0037721 | 24/10/2025 | 2001 | 0001303855 | CHD048 | 210.84
7279107 | 7279107 GREASE Viscogen KL300 - 50ml =G= | FMM0039983 | 15/11/2025 | 2001 | 0001340091 | CHD048 | 1272.59
10129362 | 10129362 BURST DISC GRAPHITE 26psi 65mm NB | FMM0043533 | 06/01/2026 | 2001 | 0001406201 | CHD048 | 13915.24
10105266 | 10105266 OR24 20mm GOSIP SHIM TOKEN 0.05 T4 | FMM0046892 | 20/02/2026 | 2001 | 0001464057 | CHD048 | 35.84
10105267 | 10105267 OR24 40mm GOSIP SHIM TOKEN 0.05 T3 | FMM0046892 | 20/02/2026 | 2001 | 0001464058 | CHD048 | 40.22
3068384 | 3068384 FILTER for fan-80x80x10 | FMM0050268 | 10/04/2026 | 2001 | 0001548821 | CHD048 | 1338.67
7039639 | 7039639 O-RING | FMM0050270 | 10/04/2026 | 2001 | 0001548861 | CHD048 | 63.75
5768606 | 5768606 Lift safety stud | FMM0051432 | 27/04/2026 | 2001 | 0001563527 | CHD048 | 797.15
11334364 | 11334364 SW update Artis VD12 | FMM0000728 | 12/04/2024 | 2002 | 0000663389 | CHD050 | 0
11690108 | 11690108 Update MRAWP VA51A-SP02 P049 | FMM0001046 | 12/04/2024 | 2001 | 0000663948 | CHD050 | 0
3438025 | 3438025 SCREW DIN 84-M5x35-PA66GF50-natur | FMM0014917 | 16/10/2024 | 2001 | 0000856238 | CHD050 | 92.91
3438025 | 3438025 SCREW DIN 84-M5x35-PA66GF50-natur | FMM0014917 | 16/10/2024 | 2001 | 0000856239 | CHD050 | 92.91
4007493 | 4007493 SEALING M. Rohrdicht PTFE =G= | FMM0014912 | 16/10/2024 | 2006 | 0000855869 | CHD050 | 2420.51
11334364 | 11334364 SW update Artis VD12 | FMM0000641 | 12/04/2024 | 2002 | 0000663380 | CHD050 | 0
10181246 | 10181246 NUT, S.FLNGLSS 1/32-1/16 Delrin P-252(X) | FMM0017032 | 13/11/2024 | 2001 | 0000860454 | CHD050 | 146.16
10181246 | 10181246 NUT, S.FLNGLSS 1/32-1/16 Delrin P-252(X) | FMM0017032 | 13/11/2024 | 2001 | 0000860456 | CHD050 | 146.16
10181246 | 10181246 NUT, S.FLNGLSS 1/32-1/16 Delrin P-252(X) | FMM0017032 | 13/11/2024 | 2001 | 0000860457 | CHD050 | 146.16
10752956 | 10752956 O-Ring, 007 Viton Soft Wht. | FMM0016579 | 07/11/2024 | 2001 | 0000861302 | CHD050 | 76.73
10752956 | 10752956 O-Ring, 007 Viton Soft Wht. | FMM0016579 | 07/11/2024 | 2001 | 0000861303 | CHD050 | 76.73
10180911 | 10180911 BUSHING CERAMIC, FIXED BEAM PROBE | FMM0017031 | 13/11/2024 | 2001 | 0000859611 | CHD050 | 3499.56
10180911 | 10180911 BUSHING CERAMIC, FIXED BEAM PROBE | FMM0017031 | 13/11/2024 | 2001 | 0000859612 | CHD050 | 3499.56
11690109 | 11690109 Update MRWP VA51A-SP02 P049 | FMM0001164 | 12/04/2024 | 2001 | 0000664039 | CHD050 | 0
11061969 | 11061969 Memory Card 32GB SD-Card ind. =!= | FMM0016990 | 12/11/2024 | 2001 | 0000863615 | CHD050 | 3129.12
11061969 | 11061969 Memory Card 32GB SD-Card ind. =!= | FMM0016990 | 12/11/2024 | 2001 | 0000863616 | CHD050 | 3129.12
11061969 | 11061969 Memory Card 32GB SD-Card ind. =!= | FMM0016990 | 12/11/2024 | 2001 | 0000863617 | CHD050 | 3129.12
11061969 | 11061969 Memory Card 32GB SD-Card ind. =!= | FMM0016990 | 12/11/2024 | 2001 | 0000863618 | CHD050 | 3129.12
11061969 | 11061969 Memory Card 32GB SD-Card ind. =!= | FMM0016990 | 12/11/2024 | 2001 | 0000863619 | CHD050 | 3129.12
11105291 | 11105291 BIOS Setup Surgery W530 | FMM0016990 | 12/11/2024 | 2001 | 0000863625 | CHD050 | 7500.73
10181606 | 10181606 CHECK VALVE, DUCKBILL, POLYPROPYLEN | FMM0017033 | 13/11/2024 | 2001 | 0000860583 | CHD050 | 998.37
10181606 | 10181606 CHECK VALVE, DUCKBILL, POLYPROPYLEN | FMM0017033 | 13/11/2024 | 2001 | 0000860585 | CHD050 | 998.37
10181436 | 10181436 RECEPTACLE ASSEMBLY | FMM0017033 | 13/11/2024 | 2001 | 0000860574 | CHD050 | 6230.6
10181436 | 10181436 RECEPTACLE ASSEMBLY | FMM0017033 | 13/11/2024 | 2001 | 0000860575 | CHD050 | 6230.6
10166934 | 10166934 COUPLER 2C/O 250VAC 24VDC | FMM0026786 | 05/05/2025 | 2001 | 0001081760 | CHD050 | 846.04
10166934 | 10166934 COUPLER 2C/O 250VAC 24VDC | FMM0026786 | 05/05/2025 | 2001 | 0001081761 | CHD050 | 846.04
10166934 | 10166934 COUPLER 2C/O 250VAC 24VDC | FMM0026786 | 05/05/2025 | 2001 | 0001081762 | CHD050 | 846.04
10166934 | 10166934 COUPLER 2C/O 250VAC 24VDC | FMM0026786 | 05/05/2025 | 2001 | 0001081763 | CHD050 | 846.04
10166934 | 10166934 COUPLER 2C/O 250VAC 24VDC | FMM0026786 | 05/05/2025 | 2001 | 0001081764 | CHD050 | 846.04
4125043 | 4125043 Cover screw M4 x 12 | FMM0014915 | 16/10/2024 | 2001 | 0000855968 | CHD050 | 63.14
4125043 | 4125043 Cover screw M4 x 12 | FMM0014915 | 16/10/2024 | 2001 | 0000855971 | CHD050 | 63.14
4125043 | 4125043 Cover screw M4 x 12 | FMM0014915 | 16/10/2024 | 2001 | 0000855972 | CHD050 | 63.14
3012457 | 3012457 Fuse 6.3x32 4A T 250V | FMM0020626 | 11/01/2025 | 2001 | 0000943552 | CHD050 | 33.06
3012457 | 3012457 Fuse 6.3x32 4A T 250V | FMM0020626 | 11/01/2025 | 2001 | 0000943553 | CHD050 | 33.06
3387818 | 3387818 SHAFT LOCKCLIP DIN 6799-7 | FMM0015526 | 22/10/2024 | 2001 | 0000863493 | CHD050 | 14.96
3387818 | 3387818 SHAFT LOCKCLIP DIN 6799-7 | FMM0015526 | 22/10/2024 | 2001 | 0000863502 | CHD050 | 14.96
3143492 | 3143492 Microswitch 1CO lever+roller 6A | FMM0026782 | 05/05/2025 | 2001 | 0001081318 | CHD050 | 436.77
3143492 | 3143492 Microswitch 1CO lever+roller 6A | FMM0026782 | 05/05/2025 | 2001 | 0001081321 | CHD050 | 436.77
3143492 | 3143492 Microswitch 1CO lever+roller 6A | FMM0026782 | 05/05/2025 | 2001 | 0001081323 | CHD050 | 436.77
3143492 | 3143492 Microswitch 1CO lever+roller 6A | FMM0026782 | 05/05/2025 | 2001 | 0001081324 | CHD050 | 436.77
3143492 | 3143492 Microswitch 1CO lever+roller 6A | FMM0026782 | 05/05/2025 | 2001 | 0001081325 | CHD050 | 436.77
3143492 | 3143492 Microswitch 1CO lever+roller 6A | FMM0026782 | 05/05/2025 | 2001 | 0001081326 | CHD050 | 436.77
3143492 | 3143492 Microswitch 1CO lever+roller 6A | FMM0026782 | 05/05/2025 | 2001 | 0001081327 | CHD050 | 436.77
3143492 | 3143492 Microswitch 1CO lever+roller 6A | FMM0026782 | 05/05/2025 | 2001 | 0001081328 | CHD050 | 436.77
3143492 | 3143492 Microswitch 1CO lever+roller 6A | FMM0026783 | 05/05/2025 | 2001 | 0001081330 | CHD050 | 436.77
3143492 | 3143492 Microswitch 1CO lever+roller 6A | FMM0026783 | 05/05/2025 | 2001 | 0001081331 | CHD050 | 436.77
3143492 | 3143492 Microswitch 1CO lever+roller 6A | FMM0026783 | 05/05/2025 | 2001 | 0001081332 | CHD050 | 436.77
3143492 | 3143492 Microswitch 1CO lever+roller 6A | FMM0026783 | 05/05/2025 | 2001 | 0001081333 | CHD050 | 436.77
3143492 | 3143492 Microswitch 1CO lever+roller 6A | FMM0026783 | 05/05/2025 | 2001 | 0001081334 | CHD050 | 436.77
10181233 | 10181233 NUT 1/16"" ZNI" | FMM0017032 | 13/11/2024 | 2001 | 0000860441 | CHD050 | 230
10181233 | 10181233 NUT 1/16"" ZNI" | FMM0017032 | 13/11/2024 | 2001 | 0000860439 | CHD050 | 230
10181233 | 10181233 NUT 1/16"" ZNI" | FMM0017032 | 13/11/2024 | 2001 | 0000860440 | CHD050 | 230
10181568 | 10181568 PEEK CAP FOR 10 ML V-VIAL | FMM0017033 | 13/11/2024 | 2001 | 0000860580 | CHD050 | 29964.12
10752921 | 10752921 SHC Scrw, 4-40 x 3/8", Brass Vented | FMM0016579 | 07/11/2024 | 2001 | 0000861301 | CHD050 | 579.48
10992662 | 10992662 Mounting tool Potentiometer | FMM0023693 | 07/03/2025 | 2001 | 0000994802 | CHD050 | 1845.89
10166934 | 10166934 COUPLER 2C/O 250VAC 24VDC | FMM0026785 | 05/05/2025 | 2001 | 0001081744 | CHD050 | 846.04
10166934 | 10166934 COUPLER 2C/O 250VAC 24VDC | FMM0026785 | 05/05/2025 | 2001 | 0001081745 | CHD050 | 846.04
10166934 | 10166934 COUPLER 2C/O 250VAC 24VDC | FMM0026785 | 05/05/2025 | 2001 | 0001081746 | CHD050 | 846.04
10166934 | 10166934 COUPLER 2C/O 250VAC 24VDC | FMM0026785 | 05/05/2025 | 2001 | 0001081747 | CHD050 | 846.04
10166934 | 10166934 COUPLER 2C/O 250VAC 24VDC | FMM0026785 | 05/05/2025 | 2001 | 0001081752 | CHD050 | 846.04
7150998 | 7150998 Potentiometer 1K 1.5W compl. | FMM0047502 | 27/02/2026 | 2001 | 0001474747 | CHD050 | 3843.28
10129360 | 10129360 BURST DISC GRAPHITE 10psi 90mm NB | FMM0047504 | 27/02/2026 | 2001 | 0001474765 | CHD050 | 24854.78
11255502 | 11255502 Auxiliary LP Gasket Assembly | FMM0047504 | 27/02/2026 | 2001 | 0001474757 | CHD050 | 2232.09
10097826 | 10097826 Detector Cartridge HV Dist Cable | FMM0035409 | 16/09/2025 | 2001 | 0001231160 | CHD050 | 1173.25
10226948 | 10226948 GREASE, MOBIL XHP 222, 14.1 OZ. | FMM0036729 | 04/10/2025 | 2001 | 0001273875 | CHD050 | 1742.34
6465640 | 6465640 opt. sensor reflectiv blue | FMM0048365 | 12/03/2026 | 2001 | 0001495472 | CHD050 | 4260.9
10100171 | 10100171 NW40 Helicoflex Seal | FMM0037794 | 24/10/2025 | 2001 | 0001309332 | CHD050 | 8399.44
10521072 | 10521072 Adapter 8P MODJ CAT5e | FMM0044117 | 15/01/2026 | 2001 | 0001413754 | CHD050 | 847.68
6644558 | 6644558 Std.Chest.Lead.Cab.grab.kit IEC1w | FMM0044535 | 20/01/2026 | 2001 | 0001417461 | CHD050 | 11531.23
11425378 | 11425378 GREASE Isoflex Topas NCA 52 =G= | FMM0050261 | 10/04/2026 | 2001 | 0001548813 | CHD050 | 10985.13
4777178 | 4777178 Control Module cable, straight | FMM0047369 | 25/02/2026 | 2001 | 0001471037 | CHD050 | 6104.31
3473287 | 3473287 GREASE Tungrease BS =G= | FMM0050261 | 10/04/2026 | 2001 | 0001548810 | CHD050 | 6884.95
11573080 | 11573080 PDS UI Label | FMM0050156 | 09/04/2026 | 2002 | 0001550871 | CHD050 | 81.18
11573080 | 11573080 PDS UI Label | FMM0050157 | 09/04/2026 | 2002 | 0001550872 | CHD050 | 81.18
10681827 | 10681827 Tearing adapter cable PMM | FMM0047370 | 25/02/2026 | 2001 | 0001471065 | CHD050 | 7890.7
6465657 | 6465657 Optical sensor, reflective (red) | FMM0048365 | 12/03/2026 | 2001 | 0001495473 | CHD050 | 3610.43
2049716 | 2049716 SEALING M. A33 elfenbein - 90g =G= | FMM0015522 | 22/10/2024 | 2001 | 0000862578 | CHD050 | 813.24
3332558 | 3332558 SCREW ISO 10642-M4x12-08.8-A2K | FMM0015523 | 22/10/2024 | 2001 | 0000863465 | CHD050 | 14.96
3332558 | 3332558 SCREW ISO 10642-M4x12-08.8-A2K | FMM0015523 | 22/10/2024 | 2001 | 0000863473 | CHD050 | 14.96
10759495 | 10759495 CBL GND TELESCOPIC TELESCOPIC | FMM0016579 | 07/11/2024 | 2001 | 0000861308 | CHD050 | 2660.93
10180867 | 10180867 SWITCH LIMIT #1055.0351 | FMM0017031 | 13/11/2024 | 2001 | 0000859606 | CHD050 | 1023.67
10180867 | 10180867 SWITCH LIMIT #1055.0351 | FMM0017031 | 13/11/2024 | 2001 | 0000859607 | CHD050 | 1023.67
10180867 | 10180867 SWITCH LIMIT #1055.0351 | FMM0017031 | 13/11/2024 | 2001 | 0000859608 | CHD050 | 1023.67
10607505 | 10607505 Cuff, reuse, 23-33cm, Adult | FMM0026992 | 07/05/2025 | 2001 | 0001089690 | CHD050 | 7154.27
4699740 | 4699740 Socket Contact 1P D1.02 ST CR | FMM0031865 | 25/07/2025 | 2001 | 0001186778 | CHD050 | 239.31
10750666 | 10750666 INRUSH CURRENT LIMITER Z1-Z2, 50 OHM 6A | FMM0035411 | 16/09/2025 | 2001 | 0001245649 | CHD050 | 5078.02
10563099 | 10563099 Non-magnetic steel diagonal cutter | FMM0036470 | 30/09/2025 | 2001 | 0001231925 | CHD050 | 33098.17
10746266 | 10746266 Air filter for CT IRS-G1 | FMM0044640 | 22/01/2026 | 2001 | 0001425303 | CHD050 | 346.67
11573080 | 11573080 PDS UI Label | FMM0050158 | 09/04/2026 | 2002 | 0001550859 | CHD050 | 3387.18
4350844 | 4350844 SM SH.BOLT 60X10 M8 | FMM0000076 | 12/04/2024 | 2001 | 0000668204 | CHD051 | 0
11569119 | 11569119 SDC syngo MRAWP VA12M-SP02 | FMM0000176 | 12/04/2024 | 2001 | 0000664592 | CHD051 | 0
3095692 | 3095692 Surge Suppressor F-MS 12 ST | FMM0000236 | 12/04/2024 | 2001 | 0000668247 | CHD051 | 0
11334545 | 11334545 HW-Update Wheel Mouse AX001 | FMM0000728 | 12/04/2024 | 2002 | 0000663430 | CHD051 | 0
11408136 | 11408136 SDC syngo MRAWP VA12M-SP01 | FMM0000053 | 12/04/2024 | 2001 | 0000664356 | CHD051 | 0
10545888 | 10545888 Surge Suppressor Typ2 275Vac 350VDC | FMM0003269 | 08/05/2024 | 2001 | 0000686245 | CHD051 | 11966.47
7391142 | 7391142 Air filter RF cover | FMM0015533 | 22/10/2024 | 2001 | 0000868236 | CHD051 | 6179.8
7391134 | 7391134 Air filter transformer cover | FMM0015533 | 22/10/2024 | 2001 | 0000868235 | CHD051 | 14174.38
11334545 | 11334545 HW-Update Wheel Mouse AX001 | FMM0000641 | 12/04/2024 | 2002 | 0000663425 | CHD051 | 0
10528893 | 10528893 OIL, TRGT VAC ROT VANE PUMP AGILENT GP31 | FMM0016578 | 07/11/2024 | 2001 | 0000861207 | CHD051 | 3059.5
10532938 | 10532938 POWERS AC100+ GOLD ADHESIVE NOZZLE, 10oz | FMM0016578 | 07/11/2024 | 2001 | 0000861215 | CHD051 | 653.03
10754702 | 10754702 ASM, 5SJ4 BRKR 15A, 1P, 240V | FMM0003455 | 11/05/2024 | 2001 | 0000685869 | CHD051 | 6628.38
3068095 | 3068095 FILTER MAT for fan-250x250 | FMM0016125 | 30/10/2024 | 2001 | 0000856185 | CHD051 | 674.56
3073855 | 3073855 Fuse SMD 1A T 125V | FMM0016125 | 30/10/2024 | 2001 | 0000856191 | CHD051 | 133.88
3073855 | 3073855 Fuse SMD 1A T 125V | FMM0016125 | 30/10/2024 | 2001 | 0000856192 | CHD051 | 133.88
3437100 | 3437100 COTTER PIN DIN 11024-4,5x78 | FMM0016127 | 30/10/2024 | 2001 | 0000876560 | CHD051 | 78.7
10181583 | 10181583 CAP, INTERMEDIATE LIQUID TRAP, (EVE | FMM0026251 | 25/04/2025 | 2001 | 0001072448 | CHD051 | 8457.42
4680526 | 4680526 Circuit Breaker 3A T 250V 1pol | FMM0003653 | 13/05/2024 | 2001 | 0000685936 | CHD051 | 193.06
10546894 | 10546894 MCB 10A 400VAC 1pol.Car.D | FMM0003273 | 08/05/2024 | 2001 | 0000686593 | CHD051 | 2807.18
11688472 | 11688472 MM Revelation VC20G Full Inst. | FMM0028316 | 30/05/2025 | 2001 | 0001115692 | CHD051 | 10177.33
7389807 | 7389807 Air filter PS cover | FMM0015533 | 22/10/2024 | 2001 | 0000868234 | CHD051 | 5247.92
11648096 | 11648096 Sensis Vibe VD15C SW Pack | FMM0031938 | 26/07/2025 | 2002 | 0001187385 | CHD051 | 19009.93
3361748 | 3361748 LOCKING RING DIN 472-40x1,75 | FMM0034247 | 30/08/2025 | 2001 | 0001229248 | CHD051 | 25.56
3361748 | 3361748 LOCKING RING DIN 472-40x1,75 | FMM0034247 | 30/08/2025 | 2001 | 0001229249 | CHD051 | 25.56
7032998 | 7032998 CLAMP LEVER 47MM LANG,SCHWARZ | FMM0027272 | 12/05/2025 | 2001 | 0001097951 | CHD051 | 972.74
10547088 | 10547088 Microswitch 1CO 250V 100mA Au | FMM0024541 | 21/03/2025 | 2001 | 0001009666 | CHD051 | 199.48
10591770 | 10591770 emergency stop button | FMM0026988 | 06/05/2025 | 2001 | 0001081967 | CHD051 | 5424.4
10591770 | 10591770 emergency stop button | FMM0026988 | 06/05/2025 | 2001 | 0001081968 | CHD051 | 5424.4
10591770 | 10591770 emergency stop button | FMM0026988 | 06/05/2025 | 2001 | 0001081969 | CHD051 | 5424.4
10591770 | 10591770 emergency stop button | FMM0026988 | 06/05/2025 | 2001 | 0001081970 | CHD051 | 5424.4
10591770 | 10591770 emergency stop button | FMM0026988 | 06/05/2025 | 2001 | 0001081971 | CHD051 | 5424.4
10591770 | 10591770 emergency stop button | FMM0026988 | 06/05/2025 | 2001 | 0001081966 | CHD051 | 5424.4
10165538 | 10165538 Connection Screw | FMM0027272 | 12/05/2025 | 2001 | 0001097947 | CHD051 | 1069.51
10165538 | 10165538 Connection Screw | FMM0027272 | 12/05/2025 | 2001 | 0001097948 | CHD051 | 1069.51
10181427 | 10181427 3SPACER WINDOW RDS111 | FMM0027536 | 16/05/2025 | 2001 | 0001102372 | CHD051 | 8441.54
11297401 | 11297401 Radiolucent ECG Leads, AAMI Chest | FMM0027536 | 16/05/2025 | 2001 | 0001102378 | CHD051 | 14980.33
11297399 | 11297399 Radiolucent ECG Leads, IEC Chest | FMM0029114 | 13/06/2025 | 2001 | 0001136406 | CHD051 | 12674.9
3178258 | 3178258 CONNECTOR UEBERG BNC/HN 50 GE ST | FMM0031410 | 18/07/2025 | 2001 | 0001175552 | CHD051 | 9786.44
3361615 | 3361615 LOCKING RING DIN 471-17x1 | FMM0034247 | 30/08/2025 | 2001 | 0001229245 | CHD051 | 25.56
3361615 | 3361615 LOCKING RING DIN 471-17x1 | FMM0034247 | 30/08/2025 | 2001 | 0001229246 | CHD051 | 25.56
10181030 | 10181030 SPACER 1/4""DIA 1/8""L | FMM0047902 | 06/03/2026 | 2001 | 0001483934 | CHD051 | 619.44
10181030 | 10181030 SPACER 1/4""DIA 1/8""L | FMM0047902 | 06/03/2026 | 2001 | 0001483935 | CHD051 | 619.44
3146680 | 3146680 Guide pin | FMM0042233 | 17/12/2025 | 2001 | 0001384304 | CHD051 | 84.1
10591653 | 10591653 Finger adapter, child | FMM0042233 | 17/12/2025 | 2001 | 0001384314 | CHD051 | 2982.84
8396520 | 8396520 OR105/122 SYPHON PORT PLUG CS ASSY | FMM0051044 | 21/04/2026 | 2001 | 0001561222 | CHD051 | 7583.35
11145182 | 11145182 Fuses F8&F9-15A | FMM0044534 | 20/01/2026 | 2001 | 0001421534 | CHD051 | 1568.75
11145182 | 11145182 Fuses F8&F9-15A | FMM0044534 | 20/01/2026 | 2001 | 0001421535 | CHD051 | 1568.75
3110392 | 3110392 Termination Plug 1P BNC 50R 1W ST | FMM0050991 | 21/04/2026 | 2001 | 0001569027 | CHD051 | 3638.8
58074797 | 58074797 X12 14P FLAT CABLE ASSBLY-MP450 | FMM0012237 | 04/09/2024 | 2001 | 0000665409_01 | CHD051 | 0
58074797 | 58074797 X12 14P FLAT CABLE ASSBLY-MP450 | FMM0012237 | 04/09/2024 | 2001 | 0000665409_03 | CHD051 | 0
58074797 | 58074797 X12 14P FLAT CABLE ASSBLY-MP450 | FMM0012237 | 04/09/2024 | 2001 | 0000665409_04 | CHD051 | 0
10164400 | 10164400 Axxess60 MSup Spare Fuse Kit | FMM0050486 | 14/04/2026 | 2001 | 0001557053 | CHD051 | 7188.67
3228017 | 3228017 1/2" Aeroquip Seal | FMM0051037 | 21/04/2026 | 2001 | 0001559433 | CHD051 | 1216.06
3228017 | 3228017 1/2" Aeroquip Seal | FMM0051037 | 21/04/2026 | 2001 | 0001559432 | CHD051 | 1216.06
10839451 | 10839451 Filter pad | FMM0051044 | 21/04/2026 | 2001 | 0001561221 | CHD051 | 5801.91
10399538 | 10399538 UV-Lamp | FMM0050991 | 21/04/2026 | 2001 | 0001569035 | CHD051 | 5184.16
11831297 | Docu-EN02-AX063 Add Cooling Unit | FMM0014510 | 08/10/2024 | 2002 | 0000831237 | CHD051 | 613.04
11831297 | Docu-EN02-AX063 Add Cooling Unit | FMM0016265 | 04/11/2024 | 2002 | 0000831308 | CHD051 | 616.12
10521029 | 10521029 Adapter SAS to SATA | FMM0024500 | 21/03/2025 | 2001 | 0001009715 | CHD051 | 3508.59
1077437 | 1077437 Fuse 5x20 2A5 T 250V UR IEC | FMM0027536 | 16/05/2025 | 2001 | 0001102371 | CHD051 | 37.49
10848602 | 10848602 System SW Artis one | FMM0035680 | 19/09/2025 | 2001 | 0001255611 | CHD051 | 62072.09
7039639 | 7039639 O-RING | FMM0044540 | 20/01/2026 | 2001 | 0001421426 | CHD051 | 61.9
10606493 | 10606493 Ejector TX ODU | FMM0047900 | 06/03/2026 | 2001 | 0001483542 | CHD051 | 1194.23
10850283 | 10850283 clamp column cover | FMM0050487 | 14/04/2026 | 2001 | 0001557064 | CHD051 | 1734.85
3108102 | 3108102 Ring Nut Spanner He Baffle | FMM0051044 | 21/04/2026 | 2001 | 0001561216 | CHD051 | 12418.86
58075021 | 58075021 KNOB | FMM0012237 | 04/09/2024 | 2001 | 0000665797_02 | CHD052 | 0
58075021 | 58075021 KNOB | FMM0012237 | 04/09/2024 | 2001 | 0000665797_05 | CHD052 | 0
58068405 | 58068405 MASTER CARD D915-MM5C 230 V | FMM0012236 | 04/09/2024 | 2001 | 0000687652 | CHD052 | 0
58070726 | 58070726 10500104-Service Plug Aera/Skyra,SNo2494 | FMM0002452 | 12/04/2024 | 2005 | 1622 | DH19 | 0
58069609 | 58069609 3861197-ERDU-Testload III, Sr.No.2356 | FMM0002452 | 12/04/2024 | 2005 | 2356 | DH40 | 0
58069568 | 58069568 3424561\TORQUESPANNER25-130N | FMM0002452 | 12/04/2024 | 2005 | 30064485 | DH50 | 0
58070232 | 58070232 08395803\Torquewrench20-50Nmno | FMM0002452 | 12/04/2024 | 2005 | 1029590 | DH69 | 0
58070368 | 58070368 10681844-Array Shim Device 011S.No.1018 | FMM0002452 | 12/04/2024 | 2005 | 1018 | DH71 | 0
58070584 | 58070584 1505054-Raysafe X2Prestige mAS Includin | FMM0002452 | 12/04/2024 | 2005 | 209441-203462-204726-202730-208447 | FG27 | 0
58069501 | 58069501 1324691-Torque Wrench TORCOFIX-SE RAHSOL | FMM0002452 | 12/04/2024 | 2005 | 1297656 | FG28 | 0
10837902 | 10837902 Tabletop 030 standard_DE cpl. | FMM0030753 | 08/07/2025 | 2001 | 0001154774 | HD191_B1_L1_1 | 485768
11232357 | 11232357 Condenser refrigerant ECO 122/133 | FMM0033452 | 19/08/2025 | 2001 | 0001170251 | HD191_B1_L1_1 | 461799.56
11115504 | 11115504 slip ring system LP spare | FMM0038569 | 31/10/2025 | 2005 | 0001272243 | HD191_B1_L1_1 | 283182
10743927 | 10743927 Final stage 330A_1200V | FMM0047817 | 05/03/2026 | 2001 | 0001483875 | HD191_B1_L1_1 | 257020.54
11572994 | 11572994 IDU UI set | FMM0047358 | 24/02/2026 | 2005 | 0001299938 | HD191_B1_L1_1 | 4529.19
107154883 | 2TR PORTABLE CHILLER FOR COLD | FMM0047851 | 05/03/2026 | 2009 | 3U23060318 | HD191_B1_L1_1 | 79500
10141785 | 10141785 STRATON MX P | FMM0047852 | 05/03/2026 | 2005 | 0001471637 | HD191_B1_L1_1 | 485140.87
11106589 | 11106589 Powerbox 10_08 | FMM0047805 | 05/03/2026 | 2001 | 0001478725 | HD191_B1_L1_1 | 430454.07
58063743 | 58063743 01564207\HE-SYPHONDEWAREND3.5M | FMM0046159 | 10/02/2026 | 2005 |  | HD191_B1_L1_1 | 52530.18
58071178 | 58071178 05137224\LeyboldMassSpectromete | FMM0049094 | 23/03/2026 | 2009 |  | HD191_B1_L1_1 | 649357
58067268 | 58067268 10591438-Transport frame - fixed, Sr.No | FMM0049095 | 23/03/2026 | 2009 |  | HD191_B1_L1_1 | 43841
10293009 | 10293009 Large Display DSC 5608-DC =!= | FMM0032889 | 08/08/2025 | 2005 | 0001200329 | HD191_B1_L1_2 | 833132.94
10912194 | 10912194 Tabletop for Vario RT | FMM0038125 | 29/10/2025 | 2001 | 0001322941 | HD191_B1_L1_2 | 372148.95
11115636 | 11115636 Service Part aCTivate GBOX LP | FMM0049561 | 30/03/2026 | 2005 | 0001465788 | HD191_B1_L1_2 | 266056.27
10864132 | 10864132 AWS-IS-WH-VB | FMM0000065 | 12/04/2024 | 2006 | 0000671989 | HD191_B1_L3_1 | 0
10928110 | 10928110 XP CO60708 M470-2 RoHS basic proc. | FMM0000966 | 12/04/2024 | 2006 | 0000672862 | HD191_B1_L3_1 | 0
10498294 | 10498294 CT ICS Tower 10M =!= | FMM0000322 | 12/04/2024 | 2006 | 0000674547 | HD191_B1_L3_2 | 0
10864213 | 10864213 Computer IRS tower 12G =!= | FMM0002815 | 30/04/2024 | 2001 | 0000706046 | HD191_B1_L3_2 | 567531.47
10304280 | 10304280 ICS Tower 9E =!= | FMM0000935 | 12/04/2024 | 2006 | 0000666266 | HD191_B1_L4_1 | 0
10864128 | 10864128 WH AWS M720 Basic Ethernet Basis | FMM0000938 | 12/04/2024 | 2006 | 0000671910 | HD191_B1_L4_1 | 0
11268010 | 11268010 AWS-IS-WH-V6 | FMM0000069 | 12/04/2024 | 2006 | 0000663884 | HD191_B1_L4_2 | 0
10928283 | 10928283 Processor MR-VA BR z420 | FMM0001538 | 12/04/2024 | 2006 | 0000672621 | HD191_B1_L4_2 | 0
1564207 | 1564207 HE-SYPHON DEWAR END 3.5M | FMM0024741 | 25/03/2025 | 2008 | 0000791759 | HD191_B10_L1_1 | 52530.18
10141785 | 10141785 STRATON MX P | FMM0051456 | 27/04/2026 | 2005 | 0001505620 | HD191_B10_L1_1 | 485140.87
11115636 | 11115636 Service Part aCTivate GBOX LP | FMM0050430 | 14/04/2026 | 2001 | 0001557034 | HD191_B10_L1_1 | 1066492.9
10144181 | 10144181 MEGALIX Cat Plus 125/40/90-121GW | FMM0051459 | 27/04/2026 | 2005 | 0001570595 | HD191_B10_L1_1 | 232672.89
58064100 | 58064100 KKTChillers-RollernBox-Artno.910026 | FMM0051521 | 28/04/2026 | 2009 | 58064100 | HD191_B10_L1_1 | 7500
58069113 | 58069113 KKTChillers-Set of Hoses � �-AN-920129 | FMM0051521 | 28/04/2026 | 2009 | 58069113 | HD191_B10_L1_1 | 7500
58072228 | 58072228 KKT Chillers-nBoxX 6.5-Article no.910012 | FMM0051521 | 28/04/2026 | 2009 | 58072228 | HD191_B10_L1_1 | 83500
58063743 | 58063743 01564207\HE-SYPHONDEWAREND3.5M | FMM0024740 | 25/03/2025 | 2008 |  | HD191_B10_L1_1 | 52530
58072482 | 58072482 MAGNET SHIFTING FRAME-ESSENZA | FMM0048100 | 09/03/2026 | 2009 |  | HD191_B10_L1_1 | 40000
58068165 | 58068165 10681844-Array Shim Device Monet-SR.1012 | FMM0047603 | 28/02/2026 | 2009 |  | HD191_B10_L1_1 | 474828
8677051 | 8677051 Monitor TFT Black / White 19 | FMM0044337 | 17/01/2026 | 2005 | 0001242681 | HD191_B10_L1_2 | 43115.71
11507841 | 11507841 Set, RM200 to RM301 Replace, S2000 | FMM0041875 | 13/12/2025 | 2005 | 0001378547 | HD191_B10_L1_2 | 206401.13
10656055 | 10656055 Monitor Color 19" DSHC 1914-DC =!= | FMM0042319 | 18/12/2025 | 2005 | 0001370553 | HD191_B10_L1_2 | 35586.66
11061593 | 11061593 Monitor Color WCU2416 23.6 w stand | FMM0043735 | 09/01/2026 | 2005 | 0001372678 | HD191_B10_L1_2 | 31590.64
10940888 | 10940888 DURA 422-MV | FMM0051561 | 28/04/2026 | 2005 | 0001497529 | HD191_B10_L1_2 | 255902.81
10513225 | 10513225 Inverter Board D810 | FMM0019646 | 21/12/2024 | 2001 | 0000922135 | HD191_B10_L1_2 | 220129.86
10145089 | 10145089 MEGALIX Cat Plus 125/40/90-125GW | FMM0050840 | 20/04/2026 | 2001 | 0001476763 | HD191_B10_L1_2 | 3429116.79
11327784 | 11327784 HW-Update FD Cooling Unit 'Just New' | FMM0000019 | 12/04/2024 | 2001 | 0000663508 | HD191_B10_L2_2 | 0
11362380 | 11362380 Keyboard KB955 syngo US =!D= | FMM0037593 | 20/10/2025 | 2001 | 0001310185 | HD191_B10_L3_1 | 5777
11362380 | 11362380 Keyboard KB955 syngo US =!D= | FMM0037593 | 20/10/2025 | 2001 | 0001310315 | HD191_B10_L3_1 | 5777
11362380 | 11362380 Keyboard KB955 syngo US =!D= | FMM0037593 | 20/10/2025 | 2001 | 0001310197 | HD191_B10_L3_1 | 5777
11362380 | 11362380 Keyboard KB955 syngo US =!D= | FMM0037593 | 20/10/2025 | 2001 | 0001310196 | HD191_B10_L3_1 | 5777
11362380 | 11362380 Keyboard KB955 syngo US =!D= | FMM0037593 | 20/10/2025 | 2001 | 0001310037 | HD191_B10_L3_1 | 5777
11362380 | 11362380 Keyboard KB955 syngo US =!D= | FMM0037593 | 20/10/2025 | 2001 | 0001310198 | HD191_B10_L3_1 | 5777
11362380 | 11362380 Keyboard KB955 syngo US =!D= | FMM0037593 | 20/10/2025 | 2001 | 0001310164 | HD191_B10_L3_1 | 5777
11362380 | 11362380 Keyboard KB955 syngo US =!D= | FMM0037593 | 20/10/2025 | 2001 | 0001310156 | HD191_B10_L3_1 | 5777
11362380 | 11362380 Keyboard KB955 syngo US =!D= | FMM0037593 | 20/10/2025 | 2001 | 0001310155 | HD191_B10_L3_1 | 5777
11362380 | 11362380 Keyboard KB955 syngo US =!D= | FMM0037593 | 20/10/2025 | 2001 | 0001310041 | HD191_B10_L3_1 | 5777
11362380 | 11362380 Keyboard KB955 syngo US =!D= | FMM0037593 | 20/10/2025 | 2001 | 0001310038 | HD191_B10_L3_1 | 5777
11362380 | 11362380 Keyboard KB955 syngo US =!D= | FMM0037593 | 20/10/2025 | 2001 | 0001310204 | HD191_B10_L3_1 | 5777
11362380 | 11362380 Keyboard KB955 syngo US =!D= | FMM0037593 | 20/10/2025 | 2001 | 0001310203 | HD191_B10_L3_1 | 5777
11362380 | 11362380 Keyboard KB955 syngo US =!D= | FMM0037593 | 20/10/2025 | 2001 | 0001310202 | HD191_B10_L3_1 | 5777
11362380 | 11362380 Keyboard KB955 syngo US =!D= | FMM0037593 | 20/10/2025 | 2001 | 0001310201 | HD191_B10_L3_1 | 5777
11362380 | 11362380 Keyboard KB955 syngo US =!D= | FMM0037593 | 20/10/2025 | 2001 | 0001310200 | HD191_B10_L3_1 | 5777
11362380 | 11362380 Keyboard KB955 syngo US =!D= | FMM0037593 | 20/10/2025 | 2001 | 0001310199 | HD191_B10_L3_1 | 5777
11362380 | 11362380 Keyboard KB955 syngo US =!D= | FMM0037593 | 20/10/2025 | 2001 | 0001310211 | HD191_B10_L3_1 | 5777
11362380 | 11362380 Keyboard KB955 syngo US =!D= | FMM0037593 | 20/10/2025 | 2001 | 0001310209 | HD191_B10_L3_1 | 5777
11362380 | 11362380 Keyboard KB955 syngo US =!D= | FMM0037593 | 20/10/2025 | 2001 | 0001310208 | HD191_B10_L3_1 | 5777
11362380 | 11362380 Keyboard KB955 syngo US =!D= | FMM0037593 | 20/10/2025 | 2001 | 0001310207 | HD191_B10_L3_1 | 5777
11362380 | 11362380 Keyboard KB955 syngo US =!D= | FMM0037593 | 20/10/2025 | 2001 | 0001310206 | HD191_B10_L3_1 | 5777
11362380 | 11362380 Keyboard KB955 syngo US =!D= | FMM0037593 | 20/10/2025 | 2001 | 0001310205 | HD191_B10_L3_1 | 5777
11362380 | 11362380 Keyboard KB955 syngo US =!D= | FMM0037593 | 20/10/2025 | 2001 | 0001310184 | HD191_B10_L3_1 | 5777
11362380 | 11362380 Keyboard KB955 syngo US =!D= | FMM0037593 | 20/10/2025 | 2001 | 0001310183 | HD191_B10_L3_1 | 5777
11362380 | 11362380 Keyboard KB955 syngo US =!D= | FMM0037593 | 20/10/2025 | 2001 | 0001310182 | HD191_B10_L3_1 | 5777
11362380 | 11362380 Keyboard KB955 syngo US =!D= | FMM0037593 | 20/10/2025 | 2001 | 0001310181 | HD191_B10_L3_1 | 5777
11362380 | 11362380 Keyboard KB955 syngo US =!D= | FMM0037593 | 20/10/2025 | 2001 | 0001310180 | HD191_B10_L3_1 | 5777
11362380 | 11362380 Keyboard KB955 syngo US =!D= | FMM0037593 | 20/10/2025 | 2001 | 0001310212 | HD191_B10_L3_1 | 5777
11362380 | 11362380 Keyboard KB955 syngo US =!D= | FMM0037593 | 20/10/2025 | 2001 | 0001310194 | HD191_B10_L3_1 | 5777
11362380 | 11362380 Keyboard KB955 syngo US =!D= | FMM0037593 | 20/10/2025 | 2001 | 0001310193 | HD191_B10_L3_1 | 5777
11362380 | 11362380 Keyboard KB955 syngo US =!D= | FMM0037593 | 20/10/2025 | 2001 | 0001310188 | HD191_B10_L3_1 | 5777
11362380 | 11362380 Keyboard KB955 syngo US =!D= | FMM0037593 | 20/10/2025 | 2001 | 0001310187 | HD191_B10_L3_1 | 5777
11362380 | 11362380 Keyboard KB955 syngo US =!D= | FMM0037593 | 20/10/2025 | 2001 | 0001310186 | HD191_B10_L3_1 | 5777
10864213 | 10864213 Computer IRS tower 12G =!= | FMM0002815 | 30/04/2024 | 2001 | 0000706055 | HD191_B10_L3_2 | 567531.47
8879806 | 8879806 IRS Tower 8F =!= | FMM0000922 | 12/04/2024 | 2006 | 0000667714 | HD191_B10_L3_2 | 0
10307676 | 10307676 FL-C PC Celsius W510 basic | FMM0000931 | 12/04/2024 | 2006 | 0000666237 | HD191_B10_L4_1 | 0
10307676 | 10307676 FL-C PC Celsius W510 basic | FMM0000931 | 12/04/2024 | 2006 | 0000666238 | HD191_B10_L4_1 | 0
10864213 | 10864213 Computer IRS tower 12G =!= | FMM0002815 | 30/04/2024 | 2001 | 0000706052 | HD191_B10_L4_2 | 567531.47
11327569 | 11327569 HW/SW Bundle M720 VB13, VB21 | FMM0042945 | 26/12/2025 | 2001 | 0001389878 | HD191_B10_L4_2 | 750345.88
1564207 | 1564207 HE-SYPHON DEWAR END 3.5M | FMM0050601 | 16/04/2026 | 2001 | 0001552616 | HD191_B11_L1_1 | 309551.84
8395613 | 8395613 MPSU 3600 COMPLETE | FMM0051640 | 30/04/2026 | 2007 | 0001141982 | HD191_B11_L1_1 | 2203030.73
10663309 | 10663309 Power Stage XXL | FMM0051294 | 24/04/2026 | 2005 | 0001557000 | HD191_B11_L1_1 | 376498.98
10683814 | 10683814 High Frequency Transmitter TBX-M | FMM0050254 | 10/04/2026 | 2001 | 0001550481 | HD191_B11_L1_2 | 4778160.01
11166680 | 11166680 TSU 18.b vertical drive unit sparepart | FMM0050323 | 11/04/2026 | 2001 | 0001557091 | HD191_B11_L1_2 | 308954.26
3084456 | 3084456 Freq. Inverter 1.7kVA =D= | FMM0051557 | 28/04/2026 | 2005 | 0001501592 | HD191_B11_L2_1 | 13558.31
11408366 | 11408366 DC-DC UPS 24V 10A | FMM0051558 | 28/04/2026 | 2005 | 0007446052 | HD191_B11_L2_1 | 42500
11106651 | 11106651 DGSU 16_13 | FMM0051560 | 28/04/2026 | 2005 | 0001338487 | HD191_B11_L2_1 | 98293.51
58069452 | 58069452 10125960-AXXESS 60 ETL TO MSUP CA, Sr.N | FMM0034360 | 01/09/2025 | 2005 | NA | HD191_B11_L2_2 | 2870.61
58062896 | 58062896 10621769-Magnet inspection camera, Sr.N | FMM0047603 | 28/02/2026 | 2009 | 0001253640 | HD191_B11_L2_2 | 58967
10864213 | 10864213 Computer IRS tower 12G =!= | FMM0002815 | 30/04/2024 | 2001 | 0000706050 | HD191_B11_L3_1 | 567531.47
8879814 | 8879814 IRS Tower 8G =!= | FMM0000923 | 12/04/2024 | 2006 | 0000667387 | HD191_B11_L3_1 | 0
10144232 | 10144232 IRS Tower 8A =!= | FMM0000933 | 12/04/2024 | 2006 | 0000670852 | HD191_B11_L3_2 | 0
10144233 | 10144233 IRS Tower 8B =!= | FMM0000935 | 12/04/2024 | 2006 | 0000670393 | HD191_B11_L3_2 | 0
10144232 | 10144232 IRS Tower 8A =!= | FMM0000933 | 12/04/2024 | 2006 | 0000670848 | HD191_B11_L4_1 | 0
10304280 | 10304280 ICS Tower 9E =!= | FMM0000935 | 12/04/2024 | 2006 | 0000666264 | HD191_B11_L4_1 | 0
10498300 | 10498300 IRS Tower 10B =!= | FMM0000947 | 12/04/2024 | 2006 | 0000674583 | HD191_B11_L4_2 | 0
10864213 | 10864213 Computer IRS tower 12G =!= | FMM0002815 | 30/04/2024 | 2001 | 0000706053 | HD191_B11_L4_2 | 567531.47
10506573 | 10506573 ASM, MRPET GIM | FMM0021914 | 05/02/2025 | 2001 | 0000968708 | HD191_B12_L1_1 | 547873.18
10890636 | 10890636 IRSmx4d | FMM0043020 | 27/12/2025 | 2003 | 0001389689 | HD191_B12_L1_1 | 170322.5
10187109 | 10187109 IRSmx3b-C2075 | FMM0041359 | 06/12/2025 | 2005 | 0007443771 | HD191_B12_L1_1 | 543072.79
10907422 | 10907422 System battery (65Ah) | FMM0006349 | 17/06/2024 | 2005 | 0000739718 | HD191_B12_L1_1 | 22490.54
11115636 | 11115636 Service Part aCTivate GBOX LP | FMM0050560 | 15/04/2026 | 2005 | 0001518734 | HD191_B12_L1_1 | 316193.19
10928320 | 10928320 DURA 202-MV | FMM0051648 | 30/04/2026 | 2005 | 0001455926 | HD191_B12_L1_1 | 139380.47
10142176 | 10142176 Service plug "MAGNETOM ESSENZA" box | FMM0036885 | 07/10/2025 | 2007 | 0000790711 | HD191_B12_L1_1 | 30630.59
10607509 | 10607509 IVS-S - R640 > BB2 Replacement Kit | FMM0029477 | 18/06/2025 | 2001 | 0000764122 | HD191_B12_L1_2 | 203321.39
10836360 | 10836360 Ramp Cable Complete | FMM0051552 | 28/04/2026 | 2005 | 0000912510 | HD191_B12_L1_2 | 131607.77
11253390 | 11253390 CHRONON XTA Unit | FMM0051425 | 27/04/2026 | 2001 | 0001582780 | HD191_B12_L1_2 | 2290023.5
10140298 | 10140298 Repl.kit ext.batt.CCA Schroff cabnt | FMM0001626 | 12/04/2024 | 2001 | 0000671038 | HD191_B12_L2_1 | 0
58074582 | 58074582 GUIDE BRACKET COMPLETE ASSEBLY | FMM0012236 | 04/09/2024 | 2001 | 0000688875 | HD191_B12_L2_2 | 0
10864201 | 10864201 Computer ICS tower 12B =!= | FMM0000957 | 12/04/2024 | 2006 | 0000672066 | HD191_B12_L3_1 | 0
10864201 | 10864201 Computer ICS tower 12B =!= | FMM0000957 | 12/04/2024 | 2006 | 0000672076 | HD191_B12_L3_1 | 0
8879806 | 8879806 IRS Tower 8F =!= | FMM0000922 | 12/04/2024 | 2006 | 0000667732 | HD191_B12_L3_2 | 0
10928011 | 10928011 XP C06/C07/C08 M720 Gen2 basic proc. | FMM0000988 | 12/04/2024 | 2006 | 0000672524 | HD191_B12_L3_2 | 0
10864201 | 10864201 Computer ICS tower 12B =!= | FMM0000956 | 12/04/2024 | 2006 | 0000671975 | HD191_B12_L4_1 | 0
10864201 | 10864201 Computer ICS tower 12B =!= | FMM0000957 | 12/04/2024 | 2006 | 0000672070 | HD191_B12_L4_1 | 0
8879806 | 8879806 IRS Tower 8F =!= | FMM0000922 | 12/04/2024 | 2006 | 0000667741 | HD191_B12_L4_2 | 0
10144233 | 10144233 IRS Tower 8B =!= | FMM0000935 | 12/04/2024 | 2006 | 0000670402 | HD191_B12_L4_2 | 0
10144233 | 10144233 IRS Tower 8B =!= | FMM0011866 | 30/08/2024 | 2006 | 0007443746 | HD191_B13_L1_1 | 474613.52
11106589 | 11106589 Powerbox 10_08 | FMM0047619 | 28/02/2026 | 2001 | 0001476900 | HD191_B13_L1_1 | 433145.34
11518982 | 11518982 Small Transporter Kit | FMM0047610 | 28/02/2026 | 2007 | 0001079987 | HD191_B13_L1_1 | 416408.24
10276084 | 10276084 Transport Frame Set -Sym Front PHS | FMM0047605 | 28/02/2026 | 2007 | 0001209918 | HD191_B13_L1_1 | 98469.04
11270277 | 11270277 STRATON MX Sigma | FMM0051527 | 28/04/2026 | 2005 | 0001538914 | HD191_B13_L1_1 | 1348435.54
10117483 | 10117483 Sumi. 20M gas line w. 90 deg elbow | FMM0036173 | 26/09/2025 | 2008 | 0001118932 | HD191_B13_L1_2 | 84574.55
11569391 | 11569391 Template set | FMM0039857 | 14/11/2025 | 2007 | 0001210150 | HD191_B13_L1_2 | 92294.93
10591310 | 10591310 chiller fan 800 | FMM0050224 | 09/04/2026 | 2005 | 0001332991 | HD191_B13_L1_2 | 72369.46
10840406 | 10840406 Service plug adapters for Vida | FMM0049534 | 30/03/2026 | 2007 | 0001186791 | HD191_B13_L1_2 | 2535529.93
10590267 | 10590267 Cooling Unit CU10WA-2 | FMM0049902 | 04/04/2026 | 2001 | 0001403011 | HD191_B13_L1_2 | 308335.99
58068488 | 58068488 11106934\verticalstruts-2 | FMM0050142 | 08/04/2026 | 2009 |  | HD191_B13_L1_2 | 0
10307676 | 10307676 FL-C PC Celsius W510 basic | FMM0000931 | 12/04/2024 | 2006 | 0000666239 | HD191_B13_L2_2 | 0
11105106 | 11105106 FLC S1 FD Basic | FMM0043030 | 27/12/2025 | 2001 | 0001389874 | HD191_B13_L2_2 | 48474
10864201 | 10864201 Computer ICS tower 12B =!= | FMM0000956 | 12/04/2024 | 2006 | 0000671973 | HD191_B13_L3_1 | 0
10864213 | 10864213 Computer IRS tower 12G =!= | FMM0002815 | 30/04/2024 | 2001 | 0000706044 | HD191_B13_L3_1 | 567531.47
10864201 | 10864201 Computer ICS tower 12B =!= | FMM0000957 | 12/04/2024 | 2006 | 0000672085 | HD191_B13_L4_1 | 0
10864201 | 10864201 Computer ICS tower 12B =!= | FMM0000957 | 12/04/2024 | 2006 | 0000672087 | HD191_B13_L4_1 | 0
10864213 | 10864213 Computer IRS tower 12G =!= | FMM0002815 | 30/04/2024 | 2001 | 0000706045 | HD191_B13_L4_2 | 567531.47
10864213 | 10864213 Computer IRS tower 12G =!= | FMM0018328 | 02/12/2024 | 2001 | 0000706054 | HD191_B13_L4_2 | 0
10864203 | 10864203 Computer ICS Tower 12E =!= | FMM0023486 | 04/03/2025 | 2005 | 0007444894 | HD191_B14_L1_1 | 112104.18
10928110 | 10928110 XP CO60708 M470-2 RoHS basic proc. | FMM0038091 | 28/10/2025 | 2006 | 0007445236 | HD191_B14_L1_1 | 99486.56
11370250 | 11370250 XTA ATHLON DS | FMM0050255 | 10/04/2026 | 2001 | 0001554736 | HD191_B14_L1_1 | 4496516.02
7389799 | 7389799 Power supply deck | FMM0051546 | 28/04/2026 | 2003 | 0001576060 | HD191_B14_L1_1 | 911980.44
10754394 | 10754394 KIT, GLYCOL FILL | FMM0013134 | 17/09/2024 | 2001 | 0000797780 | HD191_B14_L1_2 | 0
10187111 | 10187111 IRSmx3d-C2075 | FMM0040272 | 20/11/2025 | 2006 | 0007443817 | HD191_B14_L1_2 | 701598.1
10864201 | 10864201 Computer ICS tower 12B =!= | FMM0000957 | 12/04/2024 | 2006 | 0000672080 | HD191_B14_L3_1 | 0
10864201 | 10864201 Computer ICS tower 12B =!= | FMM0000957 | 12/04/2024 | 2006 | 0000672059 | HD191_B14_L3_1 | 0
10144232 | 10144232 IRS Tower 8A =!= | FMM0000933 | 12/04/2024 | 2006 | 0000670863 | HD191_B14_L3_2 | 0
10928011 | 10928011 XP C06/C07/C08 M720 Gen2 basic proc. | FMM0000988 | 12/04/2024 | 2006 | 0000672520 | HD191_B14_L3_2 | 0
10864201 | 10864201 Computer ICS tower 12B =!= | FMM0000957 | 12/04/2024 | 2006 | 0000672072 | HD191_B14_L4_1 | 0
10864201 | 10864201 Computer ICS tower 12B =!= | FMM0000957 | 12/04/2024 | 2006 | 0000672062 | HD191_B14_L4_1 | 0
10864201 | 10864201 Computer ICS tower 12B =!= | FMM0000957 | 12/04/2024 | 2006 | 0000671922 | HD191_B14_L4_2 | 0
10864201 | 10864201 Computer ICS tower 12B =!= | FMM0000957 | 12/04/2024 | 2006 | 0000672092 | HD191_B14_L4_2 | 0
8724325 | 8724325 SPECT Gantry Transport Set Symbia | FMM0043219 | 30/12/2025 | 2007 | 0001214668 | HD191_B15_L1_1 | 0
10591308 | 10591308 fequency converter compressor | FMM0048657 | 17/03/2026 | 2001 | 0001474730 | HD191_B15_L1_1 | 185151.39
10663309 | 10663309 Power Stage XXL | FMM0048750 | 18/03/2026 | 2005 | 0001483510 | HD191_B15_L1_1 | 376498.98
58065604 | 58065604 8396827\3600 STANDERD EXTENSION KIT, SR | FMM0037269 | 14/10/2025 | 2009 |  | HD191_B15_L1_2 | 0
10398611 | 10398611 Display Color 19" Barco MDSC-1119 | FMM0001017 | 12/04/2024 | 2001 | 0000673112 | HD191_B15_L2_1 | 0
58064974 | 58064974 1201021-UNFORS XI BASE UNIT W/MAS PLAT, | FMM0050646 | 16/04/2026 | 2009 |  | HD191_B15_L2_2 | 45000
10144233 | 10144233 IRS Tower 8B =!= | FMM0000935 | 12/04/2024 | 2006 | 0000670433 | HD191_B15_L3_1 | 0
10144233 | 10144233 IRS Tower 8B =!= | FMM0000933 | 12/04/2024 | 2006 | 0000670376 | HD191_B15_L3_1 | 0
10143562 | 10143562 ICS Tower 8A =!= | FMM0000925 | 12/04/2024 | 2006 | 0000671212 | HD191_B15_L3_2 | 0
10864206 | 10864206 Computer ICS tower 12S =!= | FMM0001304 | 12/04/2024 | 2006 | 0000672169 | HD191_B15_L3_2 | 0
10143562 | 10143562 ICS Tower 8A =!= | FMM0000925 | 12/04/2024 | 2006 | 0000671210 | HD191_B15_L4_1 | 0
10864206 | 10864206 Computer ICS tower 12S =!= | FMM0001304 | 12/04/2024 | 2006 | 0000672202 | HD191_B15_L4_1 | 0
10590812 | 10590812 ICS tower 11B =!= | FMM0000953 | 12/04/2024 | 2006 | 0000674046 | HD191_B15_L4_2 | 0
10143562 | 10143562 ICS Tower 8A =!= | FMM0000925 | 12/04/2024 | 2006 | 0000671200 | HD191_B15_L4_2 | 0
10562561 | 10562561 GIGALIX 125/30/40/90 - G | FMM0043928 | 13/01/2026 | 2001 | 0001407212 | HD191_B16_L1_1 | 5618163.05
10131279 | 10131279 ICS/A STANDARD PROPELLER | FMM0050478 | 14/04/2026 | 2001 | 0001550458 | HD191_B16_L1_1 | 474558.88
10187110 | 10187110 IRSmx3c-C2075 | FMM0028756 | 06/06/2025 | 2005 | 0007443781 | HD191_B16_L1_2 | 477965.98
10568785 | 10568785 front funnel | FMM0044052 | 13/01/2026 | 2008 | 0001263411 | HD191_B16_L1_2 | 0
11103081 | 11103081 Lightmarker fixture kit | FMM0047608 | 28/02/2026 | 2007 | 0001079985 | HD191_B16_L1_2 | 405545.47
10590812 | 10590812 ICS tower 11B =!= | FMM0000953 | 12/04/2024 | 2006 | 0000674075 | HD191_B16_L3_1 | 0
10864206 | 10864206 Computer ICS tower 12S =!= | FMM0001304 | 12/04/2024 | 2006 | 0000672183 | HD191_B16_L3_1 | 0
10498302 | 10498302 IRS tower 10G =!= | FMM0000948 | 12/04/2024 | 2006 | 0000674444 | HD191_B16_L3_2 | 0
10590812 | 10590812 ICS tower 11B =!= | FMM0000953 | 12/04/2024 | 2006 | 0000674041 | HD191_B16_L3_2 | 0
10498302 | 10498302 IRS tower 10G =!= | FMM0000948 | 12/04/2024 | 2006 | 0000674463 | HD191_B16_L4_1 | 0
10590812 | 10590812 ICS tower 11B =!= | FMM0000953 | 12/04/2024 | 2006 | 0000674070 | HD191_B16_L4_1 | 0
10864206 | 10864206 Computer ICS tower 12S =!= | FMM0001304 | 12/04/2024 | 2006 | 0000672161 | HD191_B16_L4_2 | 0
10498302 | 10498302 IRS tower 10G =!= | FMM0000948 | 12/04/2024 | 2006 | 0000674469 | HD191_B16_L4_2 | 0
8366382 | 8366382 XGR-Box | FMM0051151 | 23/04/2026 | 2005 | 0001484209 | HD191_B17_L1_1 | 10000
11623757 | 11623757 Large Display 55" DSC 5522-DCP =!= | FMM0051490 | 28/04/2026 | 2001 | 0001575230 | HD191_B17_L1_1 | 1063877.39
58066331 | 58066331 10621769-Magnet inspection camera, Sr.N | FMM0029053 | 11/06/2025 | 2008 |  | HD191_B17_L1_1 | 47009.34
58069390 | 58069390 01194344\HE-SYPHONDEWAREND | FMM0025318 | 07/04/2025 | 2008 |  | HD191_B17_L1_1 | 150507.3
10501972 | 10501972 MULTI DISPLAY MANAGER DP 9x =D= | FMM0048874 | 20/03/2026 | 2005 | 0001446691 | HD191_B17_L1_2 | 115937.74
11253400 | 11253400 ATHLON XTA Unit | FMM0051498 | 28/04/2026 | 2001 | 0001583376 | HD191_B17_L1_2 | 4548156.89
10864206 | 10864206 Computer ICS tower 12S =!= | FMM0001304 | 12/04/2024 | 2006 | 0000672149 | HD191_B17_L2_1 | 0
10864206 | 10864206 Computer ICS tower 12S =!= | FMM0001304 | 12/04/2024 | 2006 | 0000672190 | HD191_B17_L2_1 | 0
8401007 | 8401007 STRATON MX | FMM0007723 | 04/07/2024 | 2005 | 9000001627 | HD191_B17_L2_1 | 554473.43
58067322 | 58067322 10276084\TransportFrameSet-Sym | FMM0035009 | 10/09/2025 | 2008 |  | HD191_B17_L2_2 | 708255
58062454 | 58062454 08113008\Tabletransportdevices | FMM0028199 | 28/05/2025 | 2009 |  | HD191_B17_L3_1 | 159205
10144233 | 10144233 IRS Tower 8B =!= | FMM0000933 | 12/04/2024 | 2006 | 0000670382 | HD191_B17_L3_2 | 0
10864206 | 10864206 Computer ICS tower 12S =!= | FMM0018328 | 02/12/2024 | 2006 | 0000672155 | HD191_B17_L3_2 | 0
10590812 | 10590812 ICS tower 11B =!= | FMM0000953 | 12/04/2024 | 2006 | 0000674062 | HD191_B17_L4_1 | 0
10864201 | 10864201 Computer ICS tower 12B =!= | FMM0018328 | 02/12/2024 | 2006 | 0000672083 | HD191_B17_L4_1 | 0
10498302 | 10498302 IRS tower 10G =!= | FMM0000948 | 12/04/2024 | 2006 | 0000674433 | HD191_B17_L4_2 | 0
10864206 | 10864206 Computer ICS tower 12S =!= | FMM0001304 | 12/04/2024 | 2006 | 0000672196 | HD191_B17_L4_2 | 0
11362380 | 11362380 Keyboard KB955 syngo US =!D= | FMM0037593 | 20/10/2025 | 2001 | 0001310236 | HD191_B18_L1_1 | 5777
11362380 | 11362380 Keyboard KB955 syngo US =!D= | FMM0037593 | 20/10/2025 | 2001 | 0001310234 | HD191_B18_L1_1 | 5777
11362380 | 11362380 Keyboard KB955 syngo US =!D= | FMM0037593 | 20/10/2025 | 2001 | 0001310238 | HD191_B18_L1_1 | 5777
11362380 | 11362380 Keyboard KB955 syngo US =!D= | FMM0037593 | 20/10/2025 | 2001 | 0001310230 | HD191_B18_L1_1 | 5777
11362380 | 11362380 Keyboard KB955 syngo US =!D= | FMM0037593 | 20/10/2025 | 2001 | 0001310231 | HD191_B18_L1_1 | 5777
11362380 | 11362380 Keyboard KB955 syngo US =!D= | FMM0037593 | 20/10/2025 | 2001 | 0001310232 | HD191_B18_L1_1 | 5777
11362380 | 11362380 Keyboard KB955 syngo US =!D= | FMM0037593 | 20/10/2025 | 2001 | 0001310233 | HD191_B18_L1_1 | 5777
11362380 | 11362380 Keyboard KB955 syngo US =!D= | FMM0037593 | 20/10/2025 | 2001 | 0001310237 | HD191_B18_L1_1 | 5777
11362380 | 11362380 Keyboard KB955 syngo US =!D= | FMM0037593 | 20/10/2025 | 2001 | 0001310244 | HD191_B18_L1_1 | 5777
11362380 | 11362380 Keyboard KB955 syngo US =!D= | FMM0037593 | 20/10/2025 | 2001 | 0001310243 | HD191_B18_L1_1 | 5777
11362380 | 11362380 Keyboard KB955 syngo US =!D= | FMM0037593 | 20/10/2025 | 2001 | 0001310242 | HD191_B18_L1_1 | 5777
11362380 | 11362380 Keyboard KB955 syngo US =!D= | FMM0037593 | 20/10/2025 | 2001 | 0001310241 | HD191_B18_L1_1 | 5777
11362380 | 11362380 Keyboard KB955 syngo US =!D= | FMM0037593 | 20/10/2025 | 2001 | 0001310240 | HD191_B18_L1_1 | 5777
11362380 | 11362380 Keyboard KB955 syngo US =!D= | FMM0037593 | 20/10/2025 | 2001 | 0001310239 | HD191_B18_L1_1 | 5777
11362380 | 11362380 Keyboard KB955 syngo US =!D= | FMM0037593 | 20/10/2025 | 2001 | 0001310217 | HD191_B18_L1_1 | 5777
11362380 | 11362380 Keyboard KB955 syngo US =!D= | FMM0037593 | 20/10/2025 | 2001 | 0001310216 | HD191_B18_L1_1 | 5777
11362380 | 11362380 Keyboard KB955 syngo US =!D= | FMM0037593 | 20/10/2025 | 2001 | 0001310215 | HD191_B18_L1_1 | 5777
11362380 | 11362380 Keyboard KB955 syngo US =!D= | FMM0037593 | 20/10/2025 | 2001 | 0001310214 | HD191_B18_L1_1 | 5777
11362380 | 11362380 Keyboard KB955 syngo US =!D= | FMM0037593 | 20/10/2025 | 2001 | 0001310213 | HD191_B18_L1_1 | 5777
11362380 | 11362380 Keyboard KB955 syngo US =!D= | FMM0037593 | 20/10/2025 | 2001 | 0001310247 | HD191_B18_L1_1 | 5777
11362380 | 11362380 Keyboard KB955 syngo US =!D= | FMM0037593 | 20/10/2025 | 2001 | 0001310223 | HD191_B18_L1_1 | 5777
11362380 | 11362380 Keyboard KB955 syngo US =!D= | FMM0037593 | 20/10/2025 | 2001 | 0001310222 | HD191_B18_L1_1 | 5777
11362380 | 11362380 Keyboard KB955 syngo US =!D= | FMM0037593 | 20/10/2025 | 2001 | 0001310221 | HD191_B18_L1_1 | 5777
11362380 | 11362380 Keyboard KB955 syngo US =!D= | FMM0037593 | 20/10/2025 | 2001 | 0001310220 | HD191_B18_L1_1 | 5777
11362380 | 11362380 Keyboard KB955 syngo US =!D= | FMM0037593 | 20/10/2025 | 2001 | 0001310219 | HD191_B18_L1_1 | 5777
11362380 | 11362380 Keyboard KB955 syngo US =!D= | FMM0037593 | 20/10/2025 | 2001 | 0001310218 | HD191_B18_L1_1 | 5777
11362380 | 11362380 Keyboard KB955 syngo US =!D= | FMM0037593 | 20/10/2025 | 2001 | 0001310266 | HD191_B18_L1_1 | 5777
11362380 | 11362380 Keyboard KB955 syngo US =!D= | FMM0037593 | 20/10/2025 | 2001 | 0001310265 | HD191_B18_L1_1 | 5777
11362380 | 11362380 Keyboard KB955 syngo US =!D= | FMM0037593 | 20/10/2025 | 2001 | 0001310229 | HD191_B18_L1_1 | 5777
11362380 | 11362380 Keyboard KB955 syngo US =!D= | FMM0037593 | 20/10/2025 | 2001 | 0001310228 | HD191_B18_L1_1 | 5777
11362380 | 11362380 Keyboard KB955 syngo US =!D= | FMM0037593 | 20/10/2025 | 2001 | 0001310227 | HD191_B18_L1_1 | 5777
11362380 | 11362380 Keyboard KB955 syngo US =!D= | FMM0037593 | 20/10/2025 | 2001 | 0001310226 | HD191_B18_L1_1 | 5777
11362380 | 11362380 Keyboard KB955 syngo US =!D= | FMM0037593 | 20/10/2025 | 2001 | 0001310279 | HD191_B18_L1_1 | 5777
11362380 | 11362380 Keyboard KB955 syngo US =!D= | FMM0037593 | 20/10/2025 | 2001 | 0001310278 | HD191_B18_L1_1 | 5777
11362380 | 11362380 Keyboard KB955 syngo US =!D= | FMM0037593 | 20/10/2025 | 2001 | 0001310277 | HD191_B18_L1_1 | 5777
11362380 | 11362380 Keyboard KB955 syngo US =!D= | FMM0037593 | 20/10/2025 | 2001 | 0001310274 | HD191_B18_L1_1 | 5777
11362380 | 11362380 Keyboard KB955 syngo US =!D= | FMM0037593 | 20/10/2025 | 2001 | 0001310271 | HD191_B18_L1_1 | 5777
11362380 | 11362380 Keyboard KB955 syngo US =!D= | FMM0037593 | 20/10/2025 | 2001 | 0001310267 | HD191_B18_L1_1 | 5777
11362380 | 11362380 Keyboard KB955 syngo US =!D= | FMM0037593 | 20/10/2025 | 2001 | 0001310285 | HD191_B18_L1_1 | 5777
11362380 | 11362380 Keyboard KB955 syngo US =!D= | FMM0037593 | 20/10/2025 | 2001 | 0001310284 | HD191_B18_L1_1 | 5777
11362380 | 11362380 Keyboard KB955 syngo US =!D= | FMM0037593 | 20/10/2025 | 2001 | 0001310283 | HD191_B18_L1_1 | 5777
11362380 | 11362380 Keyboard KB955 syngo US =!D= | FMM0037593 | 20/10/2025 | 2001 | 0001310282 | HD191_B18_L1_1 | 5777
11362380 | 11362380 Keyboard KB955 syngo US =!D= | FMM0037593 | 20/10/2025 | 2001 | 0001310281 | HD191_B18_L1_1 | 5777
11362380 | 11362380 Keyboard KB955 syngo US =!D= | FMM0037593 | 20/10/2025 | 2001 | 0001310280 | HD191_B18_L1_1 | 5777
11362380 | 11362380 Keyboard KB955 syngo US =!D= | FMM0037593 | 20/10/2025 | 2001 | 0001310253 | HD191_B18_L1_1 | 5777
11362380 | 11362380 Keyboard KB955 syngo US =!D= | FMM0037593 | 20/10/2025 | 2001 | 0001310251 | HD191_B18_L1_1 | 5777
11362380 | 11362380 Keyboard KB955 syngo US =!D= | FMM0037593 | 20/10/2025 | 2001 | 0001310250 | HD191_B18_L1_1 | 5777
11362380 | 11362380 Keyboard KB955 syngo US =!D= | FMM0037593 | 20/10/2025 | 2001 | 0001310249 | HD191_B18_L1_1 | 5777
11362380 | 11362380 Keyboard KB955 syngo US =!D= | FMM0037593 | 20/10/2025 | 2001 | 0001310248 | HD191_B18_L1_1 | 5777
11362380 | 11362380 Keyboard KB955 syngo US =!D= | FMM0037593 | 20/10/2025 | 2001 | 0001310286 | HD191_B18_L1_1 | 5777
11362380 | 11362380 Keyboard KB955 syngo US =!D= | FMM0037593 | 20/10/2025 | 2001 | 0001310258 | HD191_B18_L1_1 | 5777
11362380 | 11362380 Keyboard KB955 syngo US =!D= | FMM0037593 | 20/10/2025 | 2001 | 0001310257 | HD191_B18_L1_1 | 5777
11362380 | 11362380 Keyboard KB955 syngo US =!D= | FMM0037593 | 20/10/2025 | 2001 | 0001310256 | HD191_B18_L1_1 | 5777
11362380 | 11362380 Keyboard KB955 syngo US =!D= | FMM0037593 | 20/10/2025 | 2001 | 0001310255 | HD191_B18_L1_1 | 5777
11362380 | 11362380 Keyboard KB955 syngo US =!D= | FMM0037593 | 20/10/2025 | 2001 | 0001310254 | HD191_B18_L1_1 | 5777
11362380 | 11362380 Keyboard KB955 syngo US =!D= | FMM0037593 | 20/10/2025 | 2001 | 0001310165 | HD191_B18_L1_1 | 5777
11362380 | 11362380 Keyboard KB955 syngo US =!D= | FMM0037593 | 20/10/2025 | 2001 | 0001310264 | HD191_B18_L1_1 | 5777
11362380 | 11362380 Keyboard KB955 syngo US =!D= | FMM0037593 | 20/10/2025 | 2001 | 0001310263 | HD191_B18_L1_1 | 5777
11362380 | 11362380 Keyboard KB955 syngo US =!D= | FMM0037593 | 20/10/2025 | 2001 | 0001310262 | HD191_B18_L1_1 | 5777
11362380 | 11362380 Keyboard KB955 syngo US =!D= | FMM0037593 | 20/10/2025 | 2001 | 0001310261 | HD191_B18_L1_1 | 5777
11362380 | 11362380 Keyboard KB955 syngo US =!D= | FMM0037593 | 20/10/2025 | 2001 | 0001310260 | HD191_B18_L1_1 | 5777
11362380 | 11362380 Keyboard KB955 syngo US =!D= | FMM0037593 | 20/10/2025 | 2001 | 0001310171 | HD191_B18_L1_1 | 5777
11362380 | 11362380 Keyboard KB955 syngo US =!D= | FMM0037593 | 20/10/2025 | 2001 | 0001310170 | HD191_B18_L1_1 | 5777
11362380 | 11362380 Keyboard KB955 syngo US =!D= | FMM0037593 | 20/10/2025 | 2001 | 0001310169 | HD191_B18_L1_1 | 5777
11362380 | 11362380 Keyboard KB955 syngo US =!D= | FMM0037593 | 20/10/2025 | 2001 | 0001310168 | HD191_B18_L1_1 | 5777
11362380 | 11362380 Keyboard KB955 syngo US =!D= | FMM0037593 | 20/10/2025 | 2001 | 0001310167 | HD191_B18_L1_1 | 5777
11362380 | 11362380 Keyboard KB955 syngo US =!D= | FMM0037593 | 20/10/2025 | 2001 | 0001310166 | HD191_B18_L1_1 | 5777
11362380 | 11362380 Keyboard KB955 syngo US =!D= | FMM0037593 | 20/10/2025 | 2001 | 0001310177 | HD191_B18_L1_1 | 5777
11362380 | 11362380 Keyboard KB955 syngo US =!D= | FMM0037593 | 20/10/2025 | 2001 | 0001310176 | HD191_B18_L1_1 | 5777
11362380 | 11362380 Keyboard KB955 syngo US =!D= | FMM0037593 | 20/10/2025 | 2001 | 0001310175 | HD191_B18_L1_1 | 5777
11362380 | 11362380 Keyboard KB955 syngo US =!D= | FMM0037593 | 20/10/2025 | 2001 | 0001310174 | HD191_B18_L1_1 | 5777
11362380 | 11362380 Keyboard KB955 syngo US =!D= | FMM0037593 | 20/10/2025 | 2001 | 0001310173 | HD191_B18_L1_1 | 5777
11362380 | 11362380 Keyboard KB955 syngo US =!D= | FMM0037593 | 20/10/2025 | 2001 | 0001310172 | HD191_B18_L1_1 | 5777
11362380 | 11362380 Keyboard KB955 syngo US =!D= | FMM0037593 | 20/10/2025 | 2001 | 0001310028 | HD191_B18_L1_1 | 5777
11362380 | 11362380 Keyboard KB955 syngo US =!D= | FMM0037593 | 20/10/2025 | 2001 | 0001310025 | HD191_B18_L1_1 | 5777
11362380 | 11362380 Keyboard KB955 syngo US =!D= | FMM0037593 | 20/10/2025 | 2001 | 0001310024 | HD191_B18_L1_1 | 5777
11362380 | 11362380 Keyboard KB955 syngo US =!D= | FMM0037593 | 20/10/2025 | 2001 | 0001310022 | HD191_B18_L1_1 | 5777
11362380 | 11362380 Keyboard KB955 syngo US =!D= | FMM0037593 | 20/10/2025 | 2001 | 0001310179 | HD191_B18_L1_1 | 5777
11362380 | 11362380 Keyboard KB955 syngo US =!D= | FMM0037593 | 20/10/2025 | 2001 | 0001310178 | HD191_B18_L1_1 | 5777
11362380 | 11362380 Keyboard KB955 syngo US =!D= | FMM0037593 | 20/10/2025 | 2001 | 0001310036 | HD191_B18_L1_1 | 5777
11362380 | 11362380 Keyboard KB955 syngo US =!D= | FMM0037593 | 20/10/2025 | 2001 | 0001310035 | HD191_B18_L1_1 | 5777
11362380 | 11362380 Keyboard KB955 syngo US =!D= | FMM0037593 | 20/10/2025 | 2001 | 0001310034 | HD191_B18_L1_1 | 5777
11362380 | 11362380 Keyboard KB955 syngo US =!D= | FMM0037593 | 20/10/2025 | 2001 | 0001310032 | HD191_B18_L1_1 | 5777
11362380 | 11362380 Keyboard KB955 syngo US =!D= | FMM0037593 | 20/10/2025 | 2001 | 0001310029 | HD191_B18_L1_1 | 5777
11253390 | 11253390 CHRONON XTA Unit | FMM0051591 | 29/04/2026 | 2005 | 0001551595 | HD191_B18_L1_1 | 148316.03
10143563 | 10143563 ICS Tower 8B (P10) =!= | FMM0043873 | 12/01/2026 | 2005 | 0000740613 | HD191_B18_L1_1 | 41331.61
58066776 | 58066776 06572627\Installationaid | FMM0043603 | 06/01/2026 | 2009 |  | HD191_B18_L1_1 | 30287
58062593 | 58062593 Transport Frame - Cathlab | FMM0043604 | 06/01/2026 | 2009 |  | HD191_B18_L1_1 | 30287
58064286 | 58064286 CATHLAB TRANPORT FRAME | FMM0048412 | 13/03/2026 | 2009 |  | HD191_B18_L1_1 | 49500
10765458 | 10765458 IAS BB2 PC | FMM0037870 | 25/10/2025 | 2001 | 0001249369 | HD191_B18_L1_2 | 389255.92
11115636 | 11115636 Service Part aCTivate GBOX LP | FMM0048681 | 17/03/2026 | 2005 | 0001344426 | HD191_B18_L1_2 | 266056.27
58069420 | 58069420 11337927 - Transport frame SS cpl, Sr.N | FMM0051553 | 28/04/2026 | 2009 |  | HD191_B18_L1_2 | 268122
10864206 | 10864206 Computer ICS tower 12S =!= | FMM0018328 | 02/12/2024 | 2006 | 0000672174 | HD191_B18_L3_1 | 0
10048321 | 10048321 Grad.Coil_097,cpl | FMM0050529 | 14/04/2026 | 2005 | 0001517367 | HD191_B19_L1_2 | 1857491.89
11106015 | 11106015 PHS PATIENT LP PALLET SIG WHT | FMM0043299 | 01/01/2026 | 2001 | 0001403005 | HD191_B2_L1_1 | 1246461.4
11408067 | 11408067 SOU 17kW | FMM0051228 | 24/04/2026 | 2001 | 0001567592 | HD191_B2_L1_1 | 546844.75
58065549 | 58065549 8078565-BIOGRAPH INSTALLATION TOOLKIT,S | FMM0024827 | 27/03/2025 | 2009 |  | HD191_B2_L1_1 | 1500000
10145086 | 10145086 MEGALIX Cat Plus 125/20/40/80-121GW | FMM0034609 | 04/09/2025 | 2001 | 0001238052 | HD191_B2_L1_2 | 3353767.99
10498291 | 10498291 ICS Tower 10E =!= | FMM0001033 | 12/04/2024 | 2006 | 0000674587 | HD191_B2_L3_1 | 0
8879806 | 8879806 IRS Tower 8F =!= | FMM0000922 | 12/04/2024 | 2006 | 0000667705 | HD191_B2_L3_1 | 0
10864213 | 10864213 Computer IRS tower 12G =!= | FMM0002815 | 30/04/2024 | 2001 | 0000706049 | HD191_B2_L3_2 | 567531.47
10864128 | 10864128 WH AWS M720 Basic Ethernet Basis | FMM0000938 | 12/04/2024 | 2006 | 0000671907 | HD191_B2_L3_2 | 0
10144233 | 10144233 IRS Tower 8B =!= | FMM0000935 | 12/04/2024 | 2006 | 0000670415 | HD191_B2_L4_1 | 0
10144232 | 10144232 IRS Tower 8A =!= | FMM0000933 | 12/04/2024 | 2006 | 0000670846 | HD191_B2_L4_1 | 0
8879566 | 8879566 ICS Tower 7A | FMM0000921 | 12/04/2024 | 2006 | 0000667088 | HD191_B2_L4_2 | 0
10864211 | 10864211 Computer IRS Tower 12B =!= | FMM0000950 | 12/04/2024 | 2006 | 0000672365 | HD191_B2_L4_2 | 0
11101890 | 11101890 Lifting Tool | FMM0013964 | 27/09/2024 | 2007 | 0007513263 | HD191_B20_L1_1 | 69606.93
11250345 | 11250345 UPS 230V 1500VA/EATON 9PX w/o SNMP | FMM0047320 | 24/02/2026 | 2001 | 0001395863 | HD191_B20_L1_1 | 320547.76
11250345 | 11250345 UPS 230V 1500VA/EATON 9PX w/o SNMP | FMM0047318 | 24/02/2026 | 2001 | 0001346524 | HD191_B20_L1_1 | 333009.72
11250345 | 11250345 UPS 230V 1500VA/EATON 9PX w/o SNMP | FMM0047319 | 24/02/2026 | 2001 | 0001389842 | HD191_B20_L1_1 | 320547.76
11250345 | 11250345 UPS 230V 1500VA/EATON 9PX w/o SNMP | FMM0047317 | 24/02/2026 | 2001 | 0001330323 | HD191_B20_L1_1 | 333009.72
11513802 | 11513802 Computer CoVaR G2 C2 | FMM0039499 | 11/11/2025 | 2001 | 0001334622 | HD191_B20_L1_1 | 346783.8
10864212 | 10864212 Computer IRS Tower 12F =!= | FMM0008428 | 13/07/2024 | 2006 | 0007445116 | HD191_B20_L2_1 | 89265.71
10251161 | 10251161 NEMA Image Quality Phantom | FMM0020968 | 20/01/2025 | 2008 | 10251161 | HD191_B21_L1_1 | 1140924
10751347 | 10751347 PRS 9A Assy (VG61/VG62) | FMM0042948 | 26/12/2025 | 2001 | 0001389911 | HD191_B21_L1_1 | 1760675.87
11364823 | 11364823 IVS-S HP Z8 G4 PC | FMM0042787 | 23/12/2025 | 2001 | 0001389890 | HD191_B21_L1_1 | 595660.68
10750138 | 10750138 ACS 4C Assembly | FMM0042948 | 26/12/2025 | 2001 | 0001389909 | HD191_B21_L1_1 | 761726.54
11295651 | 11295651 HPz440_1620v4_4c_SPECT.ICS | FMM0042948 | 26/12/2025 | 2001 | 0001389913 | HD191_B21_L1_1 | 331749.95
11500233 | 11500233 ICSi-1h | FMM0042948 | 26/12/2025 | 2001 | 0001389914 | HD191_B21_L1_1 | 687087.54
10750137 | 10750137 PRS 8E Assembly | FMM0042948 | 26/12/2025 | 2001 | 0001389908 | HD191_B21_L1_1 | 2018643.63
11060957 | 11060957 RF Transmitter TBX_2CH_dG | FMM0048576 | 16/03/2026 | 2005 | 0001328685 | HD191_B21_L1_1 | 1713699.63
10591614 | 10591614 Floor plate for table 098 | FMM0049630 | 31/03/2026 | 2001 | 0001512350 | HD191_B21_L1_2 | 95039.08
10591614 | 10591614 Floor plate for table 098 | FMM0049630 | 31/03/2026 | 2001 | 0001512351 | HD191_B21_L1_2 | 95039.08
10591614 | 10591614 Floor plate for table 098 | FMM0049630 | 31/03/2026 | 2001 | 0001512352 | HD191_B21_L1_2 | 95039.08
10591614 | 10591614 Floor plate for table 098 | FMM0049630 | 31/03/2026 | 2001 | 0001512353 | HD191_B21_L1_2 | 95039.08
11105106 | 11105106 FLC S1 FD Basic | FMM0043030 | 27/12/2025 | 2001 | 0001389870 | HD191_B21_L1_2 | 48474
11105106 | 11105106 FLC S1 FD Basic | FMM0043030 | 27/12/2025 | 2001 | 0001389872 | HD191_B21_L1_2 | 48474
10187110 | 10187110 IRSmx3c-C2075 | FMM0032051 | 28/07/2025 | 2005 | 0007443775 | HD191_B22_L1_1 | 477965.98
11362380 | 11362380 Keyboard KB955 syngo US =!D= | FMM0037593 | 20/10/2025 | 2001 | 0001310306 | HD191_B22_L1_1 | 5777
11362380 | 11362380 Keyboard KB955 syngo US =!D= | FMM0037593 | 20/10/2025 | 2001 | 0001310305 | HD191_B22_L1_1 | 5777
11362380 | 11362380 Keyboard KB955 syngo US =!D= | FMM0037593 | 20/10/2025 | 2001 | 0001310304 | HD191_B22_L1_1 | 5777
11362380 | 11362380 Keyboard KB955 syngo US =!D= | FMM0037593 | 20/10/2025 | 2001 | 0001310309 | HD191_B22_L1_1 | 5777
11362380 | 11362380 Keyboard KB955 syngo US =!D= | FMM0037593 | 20/10/2025 | 2001 | 0001310308 | HD191_B22_L1_1 | 5777
11362380 | 11362380 Keyboard KB955 syngo US =!D= | FMM0037593 | 20/10/2025 | 2001 | 0001310316 | HD191_B22_L1_1 | 5777
11362380 | 11362380 Keyboard KB955 syngo US =!D= | FMM0037593 | 20/10/2025 | 2001 | 0001310314 | HD191_B22_L1_1 | 5777
11362380 | 11362380 Keyboard KB955 syngo US =!D= | FMM0037593 | 20/10/2025 | 2001 | 0001310313 | HD191_B22_L1_1 | 5777
11362380 | 11362380 Keyboard KB955 syngo US =!D= | FMM0037593 | 20/10/2025 | 2001 | 0001310312 | HD191_B22_L1_1 | 5777
11362380 | 11362380 Keyboard KB955 syngo US =!D= | FMM0037593 | 20/10/2025 | 2001 | 0001310311 | HD191_B22_L1_1 | 5777
11362380 | 11362380 Keyboard KB955 syngo US =!D= | FMM0037593 | 20/10/2025 | 2001 | 0001310310 | HD191_B22_L1_1 | 5777
11362380 | 11362380 Keyboard KB955 syngo US =!D= | FMM0037593 | 20/10/2025 | 2001 | 0001310289 | HD191_B22_L1_1 | 5777
11362380 | 11362380 Keyboard KB955 syngo US =!D= | FMM0037593 | 20/10/2025 | 2001 | 0001310307 | HD191_B22_L1_1 | 5777
11362380 | 11362380 Keyboard KB955 syngo US =!D= | FMM0037593 | 20/10/2025 | 2001 | 0001310320 | HD191_B22_L1_1 | 5777
11362380 | 11362380 Keyboard KB955 syngo US =!D= | FMM0037593 | 20/10/2025 | 2001 | 0001310319 | HD191_B22_L1_1 | 5777
11362380 | 11362380 Keyboard KB955 syngo US =!D= | FMM0037593 | 20/10/2025 | 2001 | 0001310318 | HD191_B22_L1_1 | 5777
11362380 | 11362380 Keyboard KB955 syngo US =!D= | FMM0037593 | 20/10/2025 | 2001 | 0001310317 | HD191_B22_L1_1 | 5777
11362380 | 11362380 Keyboard KB955 syngo US =!D= | FMM0037593 | 20/10/2025 | 2001 | 0001310295 | HD191_B22_L1_1 | 5777
11362380 | 11362380 Keyboard KB955 syngo US =!D= | FMM0037593 | 20/10/2025 | 2001 | 0001310294 | HD191_B22_L1_1 | 5777
11362380 | 11362380 Keyboard KB955 syngo US =!D= | FMM0037593 | 20/10/2025 | 2001 | 0001310293 | HD191_B22_L1_1 | 5777
11362380 | 11362380 Keyboard KB955 syngo US =!D= | FMM0037593 | 20/10/2025 | 2001 | 0001310292 | HD191_B22_L1_1 | 5777
11362380 | 11362380 Keyboard KB955 syngo US =!D= | FMM0037593 | 20/10/2025 | 2001 | 0001310291 | HD191_B22_L1_1 | 5777
11362380 | 11362380 Keyboard KB955 syngo US =!D= | FMM0037593 | 20/10/2025 | 2001 | 0001310290 | HD191_B22_L1_1 | 5777
11362380 | 11362380 Keyboard KB955 syngo US =!D= | FMM0037593 | 20/10/2025 | 2001 | 0001310303 | HD191_B22_L1_1 | 5777
11362380 | 11362380 Keyboard KB955 syngo US =!D= | FMM0037593 | 20/10/2025 | 2001 | 0001310302 | HD191_B22_L1_1 | 5777
11362380 | 11362380 Keyboard KB955 syngo US =!D= | FMM0037593 | 20/10/2025 | 2001 | 0001310301 | HD191_B22_L1_1 | 5777
11362380 | 11362380 Keyboard KB955 syngo US =!D= | FMM0037593 | 20/10/2025 | 2001 | 0001310299 | HD191_B22_L1_1 | 5777
11362380 | 11362380 Keyboard KB955 syngo US =!D= | FMM0037593 | 20/10/2025 | 2001 | 0001310298 | HD191_B22_L1_1 | 5777
11362380 | 11362380 Keyboard KB955 syngo US =!D= | FMM0037593 | 20/10/2025 | 2001 | 0001310296 | HD191_B22_L1_1 | 5777
10752475 | 10752475 ASSY, HORIZON PROPR. TOOLS W/ MOVERS | FMM0045602 | 03/02/2026 | 2007 | 0001009839 | HD191_B22_L1_1 | 12216739.09
8097078 | 8097078 Mattress with improved table prot. | FMM0041275 | 05/12/2025 | 2001 | 0001362625 | HD191_B22_L1_2 | 136682.61
10051160 | 10051160 Transport Wheels PHS | FMM0047605 | 28/02/2026 | 2007 | 0001068116 | HD191_B22_L1_2 | 732249.87
10051160 | 10051160 Transport Wheels PHS | FMM0047606 | 28/02/2026 | 2007 | 0001095627 | HD191_B22_L1_2 | 732249.87
10151535 | 10151535 Iterative reburn kit F/3/8&5/8 Dete | FMM0047844 | 05/03/2026 | 2007 | 0001208239 | HD191_B22_L1_2 | 1132590
8097078 | 8097078 Mattress with improved table prot. | FMM0041274 | 05/12/2025 | 2001 | 0001360568 | HD191_B22_L1_2 | 136682.61
8097078 | 8097078 Mattress with improved table prot. | FMM0041273 | 05/12/2025 | 2001 | 0001324914 | HD191_B22_L1_2 | 136682.61
10051160 | 10051160 Transport Wheels PHS | FMM0046331 | 12/02/2026 | 2007 | 0001214669 | HD191_B22_L1_2 | 732249.87
58063311 | 58063311 8163057-TRANSPORATATION DEVICE SET-SR.NO | FMM0042622 | 20/12/2025 | 2009 |  | HD191_B22_L2_1 | 54910
5553602 | 5553602 Base cover 3 | FMM0000584 | 12/04/2024 | 2001 | 0000669224 | HD191_B22_L4_1 | 0
10140054 | 10140054 Cover Doughnut back right_pink | FMM0000110 | 12/04/2024 | 2001 | 0000670977 | HD191_B22_L4_2 | 0
10907422 | 10907422 System battery (65Ah) | FMM0033700 | 22/08/2025 | 2005 | 0001216790 | HD191_B23_L1_1 | 41105.73
11061281 | 11061281 UPS 230V 1500VA/EATON 9PX | FMM0039099 | 04/11/2025 | 2001 | 0001333156 | HD191_B23_L1_1 | 67071
8879814 | 8879814 IRS Tower 8G =!= | FMM0024977 | 31/03/2025 | 2005 | 0007443572 | HD191_B23_L1_2 | 238017.9
11018973 | 11018973 transport frame cpl. 8/3 | FMM0045601 | 03/02/2026 | 2007 | 0001214672 | HD191_B23_L1_2 | 60003.14
10751779 | 10751779 ASSY, mCT PROPRIETARY TOOLS W/ MOVERS | FMM0046631 | 17/02/2026 | 2001 | 0001436532 | HD191_B23_L1_2 | 12535825.83
58067310 | 58067310 10621769-Magnet inspection camera, Sr.N | FMM0002419 | 12/04/2024 | 2008 |  | HD191_B23_L2_1 | 0
11668739 | 11668739 FRU MOUNTING SET BW PRINTER V2 (ST) | FMM0008292 | 13/07/2024 | 2001 | 0000706482 | HD191_B24_L2_1 | 1598.61
11171873 | 11171873 MONITOR COLOR 23.8" HL2316 Touch =!= | FMM0000363 | 12/04/2024 | 2001 | 0000665111 | HD191_B24_L4_1 | 0
5553677 | 5553677 Base cover 3-2 | FMM0000584 | 12/04/2024 | 2001 | 0000669249 | HD191_B24_L4_2 | 0
58072491 | 58072491 5505552-TXT Trolley Sr. No.- NA | FMM0013475 | 21/09/2024 | 2009 |  | HD191_B25_L3_1 | 488126.44
58071852 | 58071852 "5861997-Kit,Head Lifting Crane" | FMM0013786 | 26/09/2024 | 2009 |  | HD191_B25_L3_2 | 204741.98
10410747 | 10410747 Monitor b/w 2x LCD 21.3" 5MP =!= | FMM0000011 | 12/04/2024 | 2001 | 0000672884 | HD191_B25_L4_1 | 0
11337927 | 11337927 Transport frame SS cpl | FMM0024077 | 13/03/2025 | 2001 | 0000973333 | HD191_B26_L1_1 | 1374913.98
11513673 | 11513673 COMPUTER HW Z8G4 mini-IVS | FMM0042777 | 23/12/2025 | 2001 | 0001389893 | HD191_B26_L1_1 | 620682.01
11103080 | 11103080 Multi adaptor kit | FMM0045922 | 06/02/2026 | 2001 | 0001436530 | HD191_B26_L1_2 | 172230.37
58074746 | 58074746 W-EXTN FLOOR RAIL | FMM0012236 | 04/09/2024 | 2001 | 0000689989 | HD191_B26_L4_1 | 0
58074582 | 58074582 GUIDE BRACKET COMPLETE ASSEBLY | FMM0012236 | 04/09/2024 | 2001 | 0000688876 | HD191_B26_L4_1 | 0
58074582 | 58074582 GUIDE BRACKET COMPLETE ASSEBLY | FMM0012236 | 04/09/2024 | 2001 | 0000688877 | HD191_B26_L4_1 | 0
58068588 | 58068588 8078565\BIOGRAPHINSTALLATIONTO | FMM0049873 | 04/04/2026 | 2009 |  | HD191_B27_L1_1 | 5955650
58070610 | 58070610 10747487-HORIZON TOOL KIT EXTENSI, Sr.N | FMM0049873 | 04/04/2026 | 2009 |  | HD191_B27_L1_1 | 1301013
58069474 | 58069474 8163057-Gantry Wheels for CT-SR. No.NA | FMM0049873 | 04/04/2026 | 2009 |  | HD191_B27_L1_1 | 183033
58072434 | 58072434 10250011-Eagle Installation Upgra, Sr.N | FMM0049873 | 04/04/2026 | 2009 |  | HD191_B27_L1_1 | 297075
10676716 | 10676716 Spare part body coil P004 | FMM0014129 | 30/09/2024 | 2001 | 0000843893 | HD191_B27_L1_2 | 2156435.17
58063743 | 58063743 01564207\HE-SYPHONDEWAREND3.5M | FMM0039867 | 14/11/2025 | 2008 |  | HD191_B27_L1_2 | 52530
11569391 | 11569391 Template set | FMM0039847 | 14/11/2025 | 2007 | 0001271078 | HD191_B3_L1_1 | 37849.08
11253390 | 11253390 CHRONON XTA Unit | FMM0051129 | 23/04/2026 | 2001 | 0001576100 | HD191_B3_L1_1 | 2290023.5
10912067 | 10912067 Horizontal drive assembly | FMM0048794 | 20/03/2026 | 2001 | 0001505771 | HD191_B3_L1_1 | 188531.32
10683698 | 10683698 HF transmitter TBX_2 3T | FMM0051668 | 30/04/2026 | 2004 | 0001568999 | HD191_B3_L1_1 | 4895719.74
10352729 | 10352729 Refrigeration circuit unit | FMM0049576 | 30/03/2026 | 2001 | 0001403668 | HD191_B3_L1_1 | 1491124.15
58072468 | 58072468 11107889-GC exchange palette | FMM0050647 | 16/04/2026 | 2009 |  | HD191_B3_L1_1 | 80000
58062174 | 58062174 1194344-HE-SYPHON DEWAR END 1.6M-SR.NA | FMM0041990 | 15/12/2025 | 2008 | 58062174 | HD191_B3_L1_2 | 43104.18
10048321 | 10048321 Grad.Coil_097,cpl | FMM0034034 | 26/08/2025 | 2005 | 0001216892 | HD191_B3_L1_2 | 1607190.75
8879566 | 8879566 ICS Tower 7A | FMM0000921 | 12/04/2024 | 2006 | 0000667091 | HD191_B3_L3_1 | 0
8879566 | 8879566 ICS Tower 7A | FMM0000921 | 12/04/2024 | 2006 | 0000667085 | HD191_B3_L3_1 | 0
10864120 | 10864120 AWS-IS-WH-VB | FMM0000065 | 12/04/2024 | 2006 | 0000672094 | HD191_B3_L3_2 | 0
8400884 | 8400884 AXIS IAS basic PC R640 | FMM0000204 | 12/04/2024 | 2001 | 0000667370 | HD191_B3_L3_2 | 0
10660918 | 10660918 Processor MR-VA MRC Avior/Q2000 | FMM0000043 | 12/04/2024 | 2001 | 0000673555 | HD191_B3_L4_1 | 0
11267990 | 11267990 AWS-IS-WH-V6 | FMM0000069 | 12/04/2024 | 2006 | 0000663778 | HD191_B3_L4_1 | 0
10590812 | 10590812 ICS tower 11B =!= | FMM0002354 | 12/04/2024 | 2006 | 0000674110 | HD191_B3_L4_2 | 0
10864128 | 10864128 WH AWS M720 Basic Ethernet Basis | FMM0000938 | 12/04/2024 | 2006 | 0000671901 | HD191_B3_L4_2 | 0
58068210 | 58068210 5137224-Leybold Mass Spectrometer XL300- | FMM0037281 | 14/10/2025 | 2009 | 90001073509073509 | HD191_B4_L1_1 | 0
10501972 | 10501972 MULTI DISPLAY MANAGER DP 9x =D= | FMM0040455 | 22/11/2025 | 2005 | 0001316107 | HD191_B4_L1_1 | 205563.14
10591614 | 10591614 Floor plate for table 098 | FMM0050951 | 20/04/2026 | 2001 | 0001512606 | HD191_B4_L1_1 | 8685.42
10751216 | 10751216 FRU, Acadia Neo Rack V | FMM0043194 | 30/12/2025 | 2001 | 0001403012 | HD191_B4_L1_2 | 704926.39
11061461 | 11061461 Mat for Patient Table SLTT | FMM0045251 | 30/01/2026 | 2001 | 0001434878 | HD191_B4_L1_2 | 44038.29
11431793 | 11431793 Denali FIT Toolbox Alignment Fixture | FMM0046972 | 20/02/2026 | 2007 | 0001079983 | HD191_B4_L1_2 | 2430759.74
10351933 | 10351933 Glycol water mixture (40/60) | FMM0050989 | 21/04/2026 | 2001 | 0001557075 | HD191_B4_L1_2 | 53771.86
10351933 | 10351933 Glycol water mixture (40/60) | FMM0050989 | 21/04/2026 | 2001 | 0001557076 | HD191_B4_L1_2 | 53771.86
10351933 | 10351933 Glycol water mixture (40/60) | FMM0050989 | 21/04/2026 | 2001 | 0001557077 | HD191_B4_L1_2 | 53771.86
10351933 | 10351933 Glycol water mixture (40/60) | FMM0050989 | 21/04/2026 | 2001 | 0001557078 | HD191_B4_L1_2 | 53771.86
10351933 | 10351933 Glycol water mixture (40/60) | FMM0050989 | 21/04/2026 | 2001 | 0001557079 | HD191_B4_L1_2 | 53771.86
10414539 | 10414539 STRATON MX P | FMM0048886 | 21/03/2026 | 2001 | 0001503722 | HD191_B4_L1_2 | 8107967.78
58064208 | 58064208 14422228-NEMA PET Self-Test–Horizon-SR-N | FMM0050958 | 20/04/2026 | 2009 |  | HD191_B4_L1_2 | 2035279
10928027 | 10928027 Basic computer sXWP M720 Standard | FMM0000067 | 12/04/2024 | 2001 | 0000672609 | HD191_B4_L3_1 | 0
10864128 | 10864128 WH AWS M720 Basic Ethernet Basis | FMM0000938 | 12/04/2024 | 2006 | 0000671904 | HD191_B4_L3_1 | 0
10928028 | 10928028 Basic computer sXWP M720 High-end | FMM0000323 | 12/04/2024 | 2001 | 0000672567 | HD191_B4_L3_2 | 0
10498079 | 10498079 Basic Processor MRSC 005 M470 | FMM0002345 | 12/04/2024 | 2001 | 0000674458 | HD191_B4_L3_2 | 0
10864128 | 10864128 WH AWS M720 Basic Ethernet Basis | FMM0000938 | 12/04/2024 | 2006 | 0000671895 | HD191_B4_L4_1 | 0
10660860 | 10660860 WH AWS M470-2 Basic Ethernet Basis | FMM0001015 | 12/04/2024 | 2006 | 0000673631 | HD191_B4_L4_1 | 0
10590813 | 10590813 ICS Tower 11M =!= | FMM0043020 | 27/12/2025 | 2001 | 0001389688 | HD191_B4_L4_2 | 41468
10864213 | 10864213 Computer IRS tower 12G =!= | FMM0041385 | 06/12/2025 | 2005 | 0000706043 | HD191_B4_L4_2 | 100683.19
11115504 | 11115504 slip ring system LP spare | FMM0030192 | 30/06/2025 | 2005 | 0001149424 | HD191_B5_L1_1 | 234327
10890851 | 10890851 Service Part INV-AUX P58 | FMM0043300 | 01/01/2026 | 2001 | 0001402032 | HD191_B5_L1_1 | 435250.72
10591310 | 10591310 chiller fan 800 | FMM0050841 | 20/04/2026 | 2001 | 0001564941 | HD191_B5_L1_1 | 343705.45
10351933 | 10351933 Glycol water mixture (40/60) | FMM0050429 | 14/04/2026 | 2001 | 0001537085 | HD191_B5_L1_1 | 53700.95
11513711 | 11513711 Computer XL20-1H HW | FMM0041576 | 10/12/2025 | 2001 | 0001273979 | HD191_B5_L1_2 | 979646.57
11344551 | 11344551 Glycol water mixture (37/63) | FMM0047126 | 23/02/2026 | 2001 | 0001473088 | HD191_B5_L1_2 | 52032.69
10414460 | 10414460 VECTRON | FMM0051330 | 25/04/2026 | 2001 | 0001579106 | HD191_B5_L1_2 | 9543048.48
10907422 | 10907422 System battery (65Ah) | FMM0049860 | 04/04/2026 | 2005 | 0001506277 | HD191_B5_L1_2 | 22490.54
10520199 | 10520199 MONITOR COLOR 19" DSC1910-D =!D= | FMM0034898 | 09/09/2025 | 2005 | 0001169874 | HD191_B5_L2_1 | 24150.55
10500104 | 10500104 Service Plug Aera/Skyra complete | FMM0036206 | 26/09/2025 | 2007 | 0001150158 | HD191_B5_L2_1 | 335816.87
10837815 | 10837815 RFIS | FMM0041147 | 02/12/2025 | 2001 | 0001275990 | HD191_B5_L2_1 | 140232.75
10126651 | 10126651 Service Syphon Kit | FMM0047270 | 23/02/2026 | 2001 | 0001166455 | HD191_B5_L2_1 | 42019.15
11108766 | 11108766 MCM4--V retrofit tables | FMM0032216 | 30/07/2025 | 2005 | 0001168136 | HD191_B5_L2_1 | 154342.32
10498292 | 10498292 IES Tower 10D =!= | FMM0000322 | 12/04/2024 | 2006 | 0000674350 | HD191_B5_L3_1 | 0
10498307 | 10498307 SP WH AWS M470 Tomo Basic | FMM0000069 | 12/04/2024 | 2006 | 0000674608 | HD191_B5_L3_1 | 0
10746334 | 10746334 sMR R670 Basic HW / NVS300 | FMM0000069 | 12/04/2024 | 2006 | 0000671230 | HD191_B5_L3_2 | 0
10864128 | 10864128 WH AWS M720 Basic Ethernet Basis | FMM0000938 | 12/04/2024 | 2006 | 0000671889 | HD191_B5_L3_2 | 0
11267972 | 11267972 Processor MR-VB AWP z420/K2000 W7 | FMM0000040 | 12/04/2024 | 2001 | 0000663750 | HD191_B5_L4_1 | 0
10660860 | 10660860 WH AWS M470-2 Basic Ethernet Basis | FMM0001015 | 12/04/2024 | 2006 | 0000673621 | HD191_B5_L4_1 | 0
11061932 | 11061932 AWS-IS-WH-V6 | FMM0001016 | 12/04/2024 | 2006 | 0000671703 | HD191_B5_L4_2 | 0
11061932 | 11061932 AWS-IS-WH-V6 | FMM0001016 | 12/04/2024 | 2006 | 0000671705 | HD191_B5_L4_2 | 0
58064252 | 58064252 7712651\ARRAY SHIM DEVICE TRIO-1083 | FMM0050647 | 16/04/2026 | 2009 | 58064252 | HD191_B5_L5_1 | 1297381
58071720 | 58071720 01194344\HE-SYPHONDEWAREND | FMM0034362 | 01/09/2025 | 2005 | NA | HD191_B6_L1_1 | 0
58070589 | 58070589 1201021-UNFORS XI BASE UNIT W/MAS PLAT, | FMM0035534 | 17/09/2025 | 2008 | NA | HD191_B6_L1_1 | 0
58070271 | 58070271 01194344\HE-SYPHONDEWAREND | FMM0034361 | 01/09/2025 | 2005 | NA | HD191_B6_L1_1 | 0
10864000 | 10864000 Processor MR-VB AWP z420/K2000 | FMM0041860 | 13/12/2025 | 2001 | 0001376636 | HD191_B6_L1_1 | 393232.12
10245834 | 10245834 ASM MECH VERT CARRIAGE | FMM0049906 | 06/04/2026 | 2001 | 0001548749 | HD191_B6_L1_1 | 152971.3
10591614 | 10591614 Floor plate for table 098 | FMM0050492 | 14/04/2026 | 2001 | 0001559559 | HD191_B6_L1_1 | 110884.62
10591614 | 10591614 Floor plate for table 098 | FMM0050492 | 14/04/2026 | 2001 | 0001559561 | HD191_B6_L1_1 | 110884.62
11234846 | 11234846 Installation template set 025 | FMM0043246 | 31/12/2025 | 2007 | 0006879118 | HD191_B6_L1_2 | 0
10864201 | 10864201 Computer ICS tower 12B =!= | FMM0046147 | 10/02/2026 | 2005 | 0000740551 | HD191_B6_L1_2 | 104925.4
58071872 | 58071872 8724325-SPECT GANTRY TRANSPORT S-SR.NA | FMM0050648 | 16/04/2026 | 2009 |  | HD191_B6_L1_2 | 170562.74
11500040 | 11500040 keyboard KB955 USB syngo US | FMM0037390 | 16/10/2025 | 2001 | 0001306228 | HD191_B6_L2_2 | 6621
11500040 | 11500040 keyboard KB955 USB syngo US | FMM0037390 | 16/10/2025 | 2001 | 0001306193 | HD191_B6_L2_2 | 6621
11500040 | 11500040 keyboard KB955 USB syngo US | FMM0037390 | 16/10/2025 | 2001 | 0001306194 | HD191_B6_L2_2 | 6621
11500040 | 11500040 keyboard KB955 USB syngo US | FMM0037390 | 16/10/2025 | 2001 | 0001306197 | HD191_B6_L2_2 | 6621
11500040 | 11500040 keyboard KB955 USB syngo US | FMM0037390 | 16/10/2025 | 2001 | 0001306198 | HD191_B6_L2_2 | 6621
11500040 | 11500040 keyboard KB955 USB syngo US | FMM0037390 | 16/10/2025 | 2001 | 0001306199 | HD191_B6_L2_2 | 6621
11500040 | 11500040 keyboard KB955 USB syngo US | FMM0037390 | 16/10/2025 | 2001 | 0001306213 | HD191_B6_L2_2 | 6621
11500040 | 11500040 keyboard KB955 USB syngo US | FMM0037390 | 16/10/2025 | 2001 | 0001306263 | HD191_B6_L2_2 | 6621
11500040 | 11500040 keyboard KB955 USB syngo US | FMM0037390 | 16/10/2025 | 2001 | 0001306264 | HD191_B6_L2_2 | 6621
11500040 | 11500040 keyboard KB955 USB syngo US | FMM0037390 | 16/10/2025 | 2001 | 0001306265 | HD191_B6_L2_2 | 6621
11500040 | 11500040 keyboard KB955 USB syngo US | FMM0037390 | 16/10/2025 | 2001 | 0001306266 | HD191_B6_L2_2 | 6621
11500040 | 11500040 keyboard KB955 USB syngo US | FMM0037390 | 16/10/2025 | 2001 | 0001306187 | HD191_B6_L2_2 | 6621
11500040 | 11500040 keyboard KB955 USB syngo US | FMM0037390 | 16/10/2025 | 2001 | 0001306188 | HD191_B6_L2_2 | 6621
11500040 | 11500040 keyboard KB955 USB syngo US | FMM0037390 | 16/10/2025 | 2001 | 0001306268 | HD191_B6_L2_2 | 6621
11500040 | 11500040 keyboard KB955 USB syngo US | FMM0037390 | 16/10/2025 | 2001 | 0001306269 | HD191_B6_L2_2 | 6621
11500040 | 11500040 keyboard KB955 USB syngo US | FMM0037390 | 16/10/2025 | 2001 | 0001306270 | HD191_B6_L2_2 | 6621
11500040 | 11500040 keyboard KB955 USB syngo US | FMM0037390 | 16/10/2025 | 2001 | 0001306271 | HD191_B6_L2_2 | 6621
11500040 | 11500040 keyboard KB955 USB syngo US | FMM0037390 | 16/10/2025 | 2001 | 0001306272 | HD191_B6_L2_2 | 6621
11500040 | 11500040 keyboard KB955 USB syngo US | FMM0037390 | 16/10/2025 | 2001 | 0001306267 | HD191_B6_L2_2 | 6621
11500040 | 11500040 keyboard KB955 USB syngo US | FMM0037390 | 16/10/2025 | 2001 | 0001306226 | HD191_B6_L2_2 | 6621
11500040 | 11500040 keyboard KB955 USB syngo US | FMM0037390 | 16/10/2025 | 2001 | 0001306227 | HD191_B6_L2_2 | 6621
10590814 | 10590814 ICS Tower 11E =!= | FMM0001840 | 12/04/2024 | 2001 | 0000674523 | HD191_B6_L3_1 | 0
10660864 | 10660864 WH AWS M470-2 Tomo Ethernet Basis | FMM0000937 | 12/04/2024 | 2006 | 0000673475 | HD191_B6_L3_1 | 0
10928028 | 10928028 Basic computer sXWP M720 High-end | FMM0000323 | 12/04/2024 | 2001 | 0000672565 | HD191_B6_L3_2 | 0
10660864 | 10660864 WH AWS M470-2 Tomo Ethernet Basis | FMM0000937 | 12/04/2024 | 2006 | 0000673476 | HD191_B6_L3_2 | 0
10151349 | 10151349 SYMBIA FIELD SRV. ALIGNMENT FIXTURE | FMM0050063 | 07/04/2026 | 2007 | 0001436531 | HD191_B6_L4_1 | 3931223.16
58065505 | 58065505 10151349-SYMBIA FIELD SRV. ALIGNM | FMM0050648 | 16/04/2026 | 2009 |  | HD191_B6_L4_1 | 414226.54
11652201 | 11652201 Computer L19 - IRSxp2a | FMM0043020 | 27/12/2025 | 2001 | 0001389696 | HD191_B6_L4_2 | 57406.2
10864201 | 10864201 Computer ICS tower 12B =!= | FMM0049586 | 30/03/2026 | 2005 | 0007444825 | HD191_B6_L4_2 | 104925.4
10501972 | 10501972 MULTI DISPLAY MANAGER DP 9x =D= | FMM0050134 | 08/04/2026 | 2005 | 0001518423 | HD191_B6_L4_2 | 205563.14
10700127 | 10700127 compressor with filter dryer | FMM0043923 | 13/01/2026 | 2001 | 0001408483 | HD191_B7_L1_1 | 434143.87
10276084 | 10276084 Transport Frame Set -Sym Front PHS | FMM0050649 | 16/04/2026 | 2007 | 0001079982 | HD191_B7_L1_1 | 98469.04
11571418 | 11571418 P037 template set | FMM0049918 | 06/04/2026 | 2001 | 0001519464 | HD191_B7_L1_1 | 145387.25
11296603 | 11296603 M3.1 Control Rack - Spares | FMM0047313 | 24/02/2026 | 2001 | 0001467700 | HD191_B7_L1_1 | 986564.07
11166680 | 11166680 TSU 18.b vertical drive unit sparepart | FMM0049972 | 06/04/2026 | 2005 | 0001518452 | HD191_B7_L1_1 | 76688.18
8724325 | 8724325 SPECT Gantry Transport Set Symbia | FMM0050061 | 07/04/2026 | 2007 | 0001214667 | HD191_B7_L1_1 | 800002.08
10051160 | 10051160 Transport Wheels PHS | FMM0050062 | 07/04/2026 | 2007 | 0001214670 | HD191_B7_L1_1 | 732249.87
11115638 | 11115638 Service Part aCTivate GBOX HP | FMM0051504 | 28/04/2026 | 2001 | 0001584584 | HD191_B7_L1_1 | 1408032.55
11018973 | 11018973 transport frame cpl. 8/3 | FMM0050650 | 16/04/2026 | 2007 | 0001165338 | HD191_B7_L1_1 | 60003.14
11270277 | 11270277 STRATON MX Sigma | FMM0051000 | 21/04/2026 | 2001 | 0001571493 | HD191_B7_L1_1 | 8265636.63
10700065 | 10700065 A60 Dot transportation kit | FMM0013223 | 18/09/2024 | 2007 | 0000673630 | HD191_B7_L1_1 | 139918.09
10591309 | 10591309 compressor 15kW | FMM0051478 | 28/04/2026 | 2001 | 0001581380 | HD191_B7_L1_1 | 147765.24
11253390 | 11253390 CHRONON XTA Unit | FMM0051018 | 21/04/2026 | 2001 | 0001571640 | HD191_B7_L1_1 | 2235209.13
58065505 | 58065505 10151349-SYMBIA FIELD SRV. ALIGNM | FMM0050648 | 16/04/2026 | 2009 |  | HD191_B7_L1_1 | 414226.54
58066526 | 58066526 10051160-Transport Wheels PHS, SR-NA | FMM0050648 | 16/04/2026 | 2009 |  | HD191_B7_L1_1 | 146646.19
10662260 | 10662260 DURA 688-MV | FMM0049983 | 07/04/2026 | 2001 | 0001551208 | HD191_B7_L1_2 | 4359681.7
10118776 | 10118776 Digital Protractor Pro w/Cal. Cert. | FMM0050651 | 16/04/2026 | 2007 | 0000670912 | HD191_B7_L1_2 | 86192.6
10753423 | 10753423 ASM, TRANSPORT DENALI | FMM0047609 | 28/02/2026 | 2007 | 0001079986 | HD191_B7_L1_2 | 918736.21
11569391 | 11569391 Template set | FMM0039856 | 14/11/2025 | 2007 | 0001271075 | HD191_B7_L1_2 | 92294.93
58064303 | 58064303 8395936-MAGNET TRANSPORT TOOL AVANTO-SR. | FMM0047715 | 02/03/2026 | 2005 |  | HD191_B7_L1_2 | 1421393.27
11362380 | 11362380 Keyboard KB955 syngo US =!D= | FMM0037391 | 16/10/2025 | 2001 | 0001306143 | HD191_B7_L2_1 | 5248.52
11362380 | 11362380 Keyboard KB955 syngo US =!D= | FMM0037391 | 16/10/2025 | 2001 | 0001306144 | HD191_B7_L2_1 | 5248.52
11362380 | 11362380 Keyboard KB955 syngo US =!D= | FMM0037391 | 16/10/2025 | 2001 | 0001306145 | HD191_B7_L2_1 | 5248.52
11362380 | 11362380 Keyboard KB955 syngo US =!D= | FMM0037391 | 16/10/2025 | 2001 | 0001306155 | HD191_B7_L2_1 | 5248.52
11362380 | 11362380 Keyboard KB955 syngo US =!D= | FMM0037391 | 16/10/2025 | 2001 | 0001306156 | HD191_B7_L2_1 | 5248.52
11362380 | 11362380 Keyboard KB955 syngo US =!D= | FMM0037391 | 16/10/2025 | 2001 | 0001306157 | HD191_B7_L2_1 | 5248.52
11362380 | 11362380 Keyboard KB955 syngo US =!D= | FMM0037391 | 16/10/2025 | 2001 | 0001306158 | HD191_B7_L2_1 | 5248.52
11362380 | 11362380 Keyboard KB955 syngo US =!D= | FMM0037391 | 16/10/2025 | 2001 | 0001306159 | HD191_B7_L2_1 | 5248.52
11362380 | 11362380 Keyboard KB955 syngo US =!D= | FMM0037391 | 16/10/2025 | 2001 | 0001306171 | HD191_B7_L2_1 | 5248.52
11362380 | 11362380 Keyboard KB955 syngo US =!D= | FMM0037391 | 16/10/2025 | 2001 | 0001306172 | HD191_B7_L2_1 | 5248.52
11362380 | 11362380 Keyboard KB955 syngo US =!D= | FMM0037391 | 16/10/2025 | 2001 | 0001306149 | HD191_B7_L2_1 | 5248.52
11362380 | 11362380 Keyboard KB955 syngo US =!D= | FMM0037391 | 16/10/2025 | 2001 | 0001306151 | HD191_B7_L2_1 | 5248.52
11362380 | 11362380 Keyboard KB955 syngo US =!D= | FMM0037391 | 16/10/2025 | 2001 | 0001306152 | HD191_B7_L2_1 | 5248.52
11362380 | 11362380 Keyboard KB955 syngo US =!D= | FMM0037391 | 16/10/2025 | 2001 | 0001306153 | HD191_B7_L2_1 | 5248.52
11362380 | 11362380 Keyboard KB955 syngo US =!D= | FMM0037391 | 16/10/2025 | 2001 | 0001306165 | HD191_B7_L2_1 | 5248.52
11362380 | 11362380 Keyboard KB955 syngo US =!D= | FMM0037391 | 16/10/2025 | 2001 | 0001306166 | HD191_B7_L2_1 | 5248.52
11362380 | 11362380 Keyboard KB955 syngo US =!D= | FMM0037391 | 16/10/2025 | 2001 | 0001306167 | HD191_B7_L2_1 | 5248.52
11362380 | 11362380 Keyboard KB955 syngo US =!D= | FMM0037391 | 16/10/2025 | 2001 | 0001306168 | HD191_B7_L2_1 | 5248.52
11362380 | 11362380 Keyboard KB955 syngo US =!D= | FMM0037391 | 16/10/2025 | 2001 | 0001306169 | HD191_B7_L2_1 | 5248.52
11362380 | 11362380 Keyboard KB955 syngo US =!D= | FMM0037391 | 16/10/2025 | 2001 | 0001306170 | HD191_B7_L2_1 | 5248.52
11362380 | 11362380 Keyboard KB955 syngo US =!D= | FMM0037391 | 16/10/2025 | 2001 | 0001306135 | HD191_B7_L2_1 | 5248.52
11362380 | 11362380 Keyboard KB955 syngo US =!D= | FMM0037391 | 16/10/2025 | 2001 | 0001306148 | HD191_B7_L2_1 | 5248.52
11362380 | 11362380 Keyboard KB955 syngo US =!D= | FMM0037391 | 16/10/2025 | 2001 | 0001306161 | HD191_B7_L2_1 | 5248.52
11362380 | 11362380 Keyboard KB955 syngo US =!D= | FMM0037391 | 16/10/2025 | 2001 | 0001306141 | HD191_B7_L2_1 | 5248.52
11362380 | 11362380 Keyboard KB955 syngo US =!D= | FMM0037391 | 16/10/2025 | 2001 | 0001306138 | HD191_B7_L2_1 | 5248.52
11362380 | 11362380 Keyboard KB955 syngo US =!D= | FMM0037391 | 16/10/2025 | 2001 | 0001306154 | HD191_B7_L2_1 | 5248.52
11362380 | 11362380 Keyboard KB955 syngo US =!D= | FMM0037391 | 16/10/2025 | 2001 | 0001306162 | HD191_B7_L2_1 | 5248.52
11362380 | 11362380 Keyboard KB955 syngo US =!D= | FMM0037391 | 16/10/2025 | 2001 | 0001306163 | HD191_B7_L2_1 | 5248.52
11362380 | 11362380 Keyboard KB955 syngo US =!D= | FMM0037391 | 16/10/2025 | 2001 | 0001306164 | HD191_B7_L2_1 | 5248.52
11362380 | 11362380 Keyboard KB955 syngo US =!D= | FMM0037391 | 16/10/2025 | 2001 | 0001306146 | HD191_B7_L2_1 | 5248.52
11362380 | 11362380 Keyboard KB955 syngo US =!D= | FMM0037391 | 16/10/2025 | 2001 | 0001306147 | HD191_B7_L2_1 | 5248.52
11362380 | 11362380 Keyboard KB955 syngo US =!D= | FMM0037391 | 16/10/2025 | 2001 | 0001306131 | HD191_B7_L2_1 | 5248.52
11362380 | 11362380 Keyboard KB955 syngo US =!D= | FMM0037391 | 16/10/2025 | 2001 | 0001306132 | HD191_B7_L2_1 | 5248.52
11362380 | 11362380 Keyboard KB955 syngo US =!D= | FMM0037391 | 16/10/2025 | 2001 | 0001306133 | HD191_B7_L2_1 | 5248.52
11362380 | 11362380 Keyboard KB955 syngo US =!D= | FMM0037391 | 16/10/2025 | 2001 | 0001306134 | HD191_B7_L2_1 | 5248.52
11362380 | 11362380 Keyboard KB955 syngo US =!D= | FMM0037391 | 16/10/2025 | 2001 | 0001306137 | HD191_B7_L2_1 | 5248.52
11362380 | 11362380 Keyboard KB955 syngo US =!D= | FMM0037391 | 16/10/2025 | 2001 | 0001306136 | HD191_B7_L2_1 | 5248.52
11362380 | 11362380 Keyboard KB955 syngo US =!D= | FMM0037391 | 16/10/2025 | 2001 | 0001306142 | HD191_B7_L2_1 | 5248.52
58067260 | 58067260 8395803\Torquewrench20-50Nmno | FMM0042629 | 20/12/2025 | 2008 | 58067260 | HD191_B7_L2_2 | 281209
10166650 | 10166650 Trolley assembly | FMM0013223 | 18/09/2024 | 2007 | 0000670617 | HD191_B7_L2_2 | 84184.62
58062228 | 58062228 03424561\TORQUEWRENCH25-130NMX1 | FMM0042628 | 20/12/2025 | 2005 | 58062228 | HD191_B7_L2_2 | 32143.71
11061281 | 11061281 UPS 230V 1500VA/EATON 9PX | FMM0035034 | 10/09/2025 | 2005 | 0001154758 | HD191_B7_L3_1 | 20121.3
10501972 | 10501972 MULTI DISPLAY MANAGER DP 9x =D= | FMM0042203 | 16/12/2025 | 2005 | 0001352909 | HD191_B7_L3_1 | 205563.14
11652210 | 11652210 Computer L19 - IVS-B | FMM0042945 | 26/12/2025 | 2003 | 0001389883 | HD191_B7_L3_1 | 753279.69
10864213 | 10864213 Computer IRS tower 12G =!= | FMM0002815 | 30/04/2024 | 2001 | 0000706048 | HD191_B7_L3_2 | 567531.47
10144233 | 10144233 IRS Tower 8B =!= | FMM0000933 | 12/04/2024 | 2006 | 0000670387 | HD191_B7_L3_2 | 0
10864201 | 10864201 Computer ICS tower 12B =!= | FMM0037624 | 20/10/2025 | 2005 | 0007444864 | HD191_B7_L4_1 | 104925.4
10092631 | 10092631 Collimator Card Al rot | FMM0043339 | 01/01/2026 | 2005 | 0001396312 | HD191_B7_L4_1 | 170011.2
10304280 | 10304280 ICS Tower 9E =!= | FMM0000935 | 12/04/2024 | 2006 | 0000666262 | HD191_B7_L4_2 | 0
10864213 | 10864213 Computer IRS tower 12G =!= | FMM0002815 | 30/04/2024 | 2001 | 0000706051 | HD191_B7_L4_2 | 567531.47
1564207 | 1564207 HE-SYPHON DEWAR END 3.5M | FMM0024637 | 22/03/2025 | 2008 | 0000668488 | HD191_B8_L1_1 | 52530
10276084 | 10276084 Transport Frame Set -Sym Front PHS | FMM0050060 | 07/04/2026 | 2007 | 0001214665 | HD191_B8_L1_1 | 98469.04
11115636 | 11115636 Service Part aCTivate GBOX LP | FMM0050479 | 14/04/2026 | 2001 | 0001554770 | HD191_B8_L1_1 | 1072307.16
11282720 | 11282720 template set | FMM0042616 | 20/12/2025 | 2007 | 0000755052 | HD191_B8_L1_1 | 69887.2
10700065 | 10700065 A60 Dot transportation kit | FMM0048101 | 09/03/2026 | 2007 | 0000673633 | HD191_B8_L1_1 | 139918.09
10700060 | 10700060 EZ DOT Transport Pallet | FMM0048101 | 09/03/2026 | 2007 | 0000673601 | HD191_B8_L1_1 | 798974.58
11018973 | 11018973 transport frame cpl. 8/3 | FMM0050059 | 07/04/2026 | 2007 | 0001214671 | HD191_B8_L1_1 | 41723.6
10251161 | 10251161 NEMA Image Quality Phantom | FMM0014351 | 04/10/2024 | 2009 | 0007521881 | HD191_B8_L1_2 | 1137335.7
8395613 | 8395613 MPSU 3600 COMPLETE | FMM0050655 | 16/04/2026 | 2007 | 0001000353 | HD191_B8_L1_2 | 2203030.73
10683697 | 10683697 HF transmitter TBX_2 1,5T | FMM0051276 | 24/04/2026 | 2005 | 0001305602 | HD191_B8_L1_2 | 1082629.54
10662260 | 10662260 DURA 688-MV | FMM0051128 | 23/04/2026 | 2001 | 0001576099 | HD191_B8_L1_2 | 4379312.54
11724547 | 11724547 Compressor F-70H | FMM0051492 | 28/04/2026 | 2001 | 0001563521 | HD191_B8_L1_2 | 1170280.89
10164666 | 10164666 Array Shim Device 011 | FMM0051674 | 30/04/2026 | 2008 | TOOLS -461810028700 | HD191_B8_L1_2 | 13177
58065507 | 58065507 7385896-RF adapter set , Sr.No.NA. | FMM0048414 | 13/03/2026 | 2009 |  | HD191_B8_L1_2 | 1840034
10864201 | 10864201 Computer ICS tower 12B =!= | FMM0020056 | 30/12/2024 | 2005 | 0007444860 | HD191_B8_L2_1 | 104925.4
10864212 | 10864212 Computer IRS Tower 12F =!= | FMM0033064 | 12/08/2025 | 2005 | 0007445093 | HD191_B8_L2_1 | 89265.7
11267952 | 11267952 Keyboard KB410 USB Standard US | FMM0038075 | 28/10/2025 | 2001 | 0001322702 | HD191_B8_L2_2 | 4984
11267952 | 11267952 Keyboard KB410 USB Standard US | FMM0038075 | 28/10/2025 | 2001 | 0001322703 | HD191_B8_L2_2 | 4984
11267952 | 11267952 Keyboard KB410 USB Standard US | FMM0038075 | 28/10/2025 | 2001 | 0001322704 | HD191_B8_L2_2 | 4984
11267952 | 11267952 Keyboard KB410 USB Standard US | FMM0038075 | 28/10/2025 | 2001 | 0001322713 | HD191_B8_L2_2 | 4984
11267952 | 11267952 Keyboard KB410 USB Standard US | FMM0038075 | 28/10/2025 | 2001 | 0001322693 | HD191_B8_L2_2 | 4984
11267952 | 11267952 Keyboard KB410 USB Standard US | FMM0038075 | 28/10/2025 | 2001 | 0001322694 | HD191_B8_L2_2 | 4984
11267952 | 11267952 Keyboard KB410 USB Standard US | FMM0038075 | 28/10/2025 | 2001 | 0001322695 | HD191_B8_L2_2 | 4984
11267952 | 11267952 Keyboard KB410 USB Standard US | FMM0038075 | 28/10/2025 | 2001 | 0001322696 | HD191_B8_L2_2 | 4984
11267952 | 11267952 Keyboard KB410 USB Standard US | FMM0038075 | 28/10/2025 | 2001 | 0001322697 | HD191_B8_L2_2 | 4984
11267952 | 11267952 Keyboard KB410 USB Standard US | FMM0038075 | 28/10/2025 | 2001 | 0001322698 | HD191_B8_L2_2 | 4984
11267952 | 11267952 Keyboard KB410 USB Standard US | FMM0038075 | 28/10/2025 | 2001 | 0001322686 | HD191_B8_L2_2 | 4984
11267952 | 11267952 Keyboard KB410 USB Standard US | FMM0038075 | 28/10/2025 | 2001 | 0001322687 | HD191_B8_L2_2 | 4984
11267952 | 11267952 Keyboard KB410 USB Standard US | FMM0038075 | 28/10/2025 | 2001 | 0001322689 | HD191_B8_L2_2 | 4984
11267952 | 11267952 Keyboard KB410 USB Standard US | FMM0038075 | 28/10/2025 | 2001 | 0001322690 | HD191_B8_L2_2 | 4984
11267952 | 11267952 Keyboard KB410 USB Standard US | FMM0038075 | 28/10/2025 | 2001 | 0001322691 | HD191_B8_L2_2 | 4984
11267952 | 11267952 Keyboard KB410 USB Standard US | FMM0038075 | 28/10/2025 | 2001 | 0001322692 | HD191_B8_L2_2 | 4984
11267952 | 11267952 Keyboard KB410 USB Standard US | FMM0038075 | 28/10/2025 | 2001 | 0001322732 | HD191_B8_L2_2 | 4984
11267952 | 11267952 Keyboard KB410 USB Standard US | FMM0038075 | 28/10/2025 | 2001 | 0001322733 | HD191_B8_L2_2 | 4984
11267952 | 11267952 Keyboard KB410 USB Standard US | FMM0038075 | 28/10/2025 | 2001 | 0001322734 | HD191_B8_L2_2 | 4984
11267952 | 11267952 Keyboard KB410 USB Standard US | FMM0038075 | 28/10/2025 | 2001 | 0001322735 | HD191_B8_L2_2 | 4984
11267952 | 11267952 Keyboard KB410 USB Standard US | FMM0038075 | 28/10/2025 | 2001 | 0001322736 | HD191_B8_L2_2 | 4984
11267952 | 11267952 Keyboard KB410 USB Standard US | FMM0038075 | 28/10/2025 | 2001 | 0001322737 | HD191_B8_L2_2 | 4984
11267952 | 11267952 Keyboard KB410 USB Standard US | FMM0038075 | 28/10/2025 | 2001 | 0001322726 | HD191_B8_L2_2 | 4984
11267952 | 11267952 Keyboard KB410 USB Standard US | FMM0038075 | 28/10/2025 | 2001 | 0001322727 | HD191_B8_L2_2 | 4984
11267952 | 11267952 Keyboard KB410 USB Standard US | FMM0038075 | 28/10/2025 | 2001 | 0001322728 | HD191_B8_L2_2 | 4984
11267952 | 11267952 Keyboard KB410 USB Standard US | FMM0038075 | 28/10/2025 | 2001 | 0001322729 | HD191_B8_L2_2 | 4984
11267952 | 11267952 Keyboard KB410 USB Standard US | FMM0038075 | 28/10/2025 | 2001 | 0001322730 | HD191_B8_L2_2 | 4984
11267952 | 11267952 Keyboard KB410 USB Standard US | FMM0038075 | 28/10/2025 | 2001 | 0001322731 | HD191_B8_L2_2 | 4984
11267952 | 11267952 Keyboard KB410 USB Standard US | FMM0038075 | 28/10/2025 | 2001 | 0001322722 | HD191_B8_L2_2 | 4984
11267952 | 11267952 Keyboard KB410 USB Standard US | FMM0038075 | 28/10/2025 | 2001 | 0001322723 | HD191_B8_L2_2 | 4984
11267952 | 11267952 Keyboard KB410 USB Standard US | FMM0038075 | 28/10/2025 | 2001 | 0001322724 | HD191_B8_L2_2 | 4984
11267952 | 11267952 Keyboard KB410 USB Standard US | FMM0038075 | 28/10/2025 | 2001 | 0001322725 | HD191_B8_L2_2 | 4984
11267952 | 11267952 Keyboard KB410 USB Standard US | FMM0038075 | 28/10/2025 | 2001 | 0001322758 | HD191_B8_L2_2 | 4984
11267952 | 11267952 Keyboard KB410 USB Standard US | FMM0038075 | 28/10/2025 | 2001 | 0001322717 | HD191_B8_L2_2 | 4984
11267952 | 11267952 Keyboard KB410 USB Standard US | FMM0038075 | 28/10/2025 | 2001 | 0001322718 | HD191_B8_L2_2 | 4984
11267952 | 11267952 Keyboard KB410 USB Standard US | FMM0038075 | 28/10/2025 | 2001 | 0001322719 | HD191_B8_L2_2 | 4984
11267952 | 11267952 Keyboard KB410 USB Standard US | FMM0038075 | 28/10/2025 | 2001 | 0001322720 | HD191_B8_L2_2 | 4984
11267952 | 11267952 Keyboard KB410 USB Standard US | FMM0038075 | 28/10/2025 | 2001 | 0001322721 | HD191_B8_L2_2 | 4984
11267952 | 11267952 Keyboard KB410 USB Standard US | FMM0038075 | 28/10/2025 | 2001 | 0001322738 | HD191_B8_L2_2 | 4984
11267952 | 11267952 Keyboard KB410 USB Standard US | FMM0038075 | 28/10/2025 | 2001 | 0001322739 | HD191_B8_L2_2 | 4984
11267952 | 11267952 Keyboard KB410 USB Standard US | FMM0038075 | 28/10/2025 | 2001 | 0001322740 | HD191_B8_L2_2 | 4984
11267952 | 11267952 Keyboard KB410 USB Standard US | FMM0038075 | 28/10/2025 | 2001 | 0001322741 | HD191_B8_L2_2 | 4984
11267952 | 11267952 Keyboard KB410 USB Standard US | FMM0038075 | 28/10/2025 | 2001 | 0001322756 | HD191_B8_L2_2 | 4984
11267952 | 11267952 Keyboard KB410 USB Standard US | FMM0038075 | 28/10/2025 | 2001 | 0001322757 | HD191_B8_L2_2 | 4984
11267952 | 11267952 Keyboard KB410 USB Standard US | FMM0038075 | 28/10/2025 | 2001 | 0001322681 | HD191_B8_L2_2 | 4984
11267952 | 11267952 Keyboard KB410 USB Standard US | FMM0038075 | 28/10/2025 | 2001 | 0001322682 | HD191_B8_L2_2 | 4984
11267952 | 11267952 Keyboard KB410 USB Standard US | FMM0038075 | 28/10/2025 | 2001 | 0001322683 | HD191_B8_L2_2 | 4984
11267952 | 11267952 Keyboard KB410 USB Standard US | FMM0038075 | 28/10/2025 | 2001 | 0001322684 | HD191_B8_L2_2 | 4984
11267952 | 11267952 Keyboard KB410 USB Standard US | FMM0038075 | 28/10/2025 | 2001 | 0001322685 | HD191_B8_L2_2 | 4984
11267952 | 11267952 Keyboard KB410 USB Standard US | FMM0038075 | 28/10/2025 | 2001 | 0001322716 | HD191_B8_L2_2 | 4984
11267952 | 11267952 Keyboard KB410 USB Standard US | FMM0038075 | 28/10/2025 | 2001 | 0001322675 | HD191_B8_L2_2 | 4984
11267952 | 11267952 Keyboard KB410 USB Standard US | FMM0038075 | 28/10/2025 | 2001 | 0001322676 | HD191_B8_L2_2 | 4984
11267952 | 11267952 Keyboard KB410 USB Standard US | FMM0038075 | 28/10/2025 | 2001 | 0001322677 | HD191_B8_L2_2 | 4984
11267952 | 11267952 Keyboard KB410 USB Standard US | FMM0038075 | 28/10/2025 | 2001 | 0001322678 | HD191_B8_L2_2 | 4984
11267952 | 11267952 Keyboard KB410 USB Standard US | FMM0038075 | 28/10/2025 | 2001 | 0001322679 | HD191_B8_L2_2 | 4984
11267952 | 11267952 Keyboard KB410 USB Standard US | FMM0038075 | 28/10/2025 | 2001 | 0001322680 | HD191_B8_L2_2 | 4984
11267952 | 11267952 Keyboard KB410 USB Standard US | FMM0038075 | 28/10/2025 | 2001 | 0001322669 | HD191_B8_L2_2 | 4984
11267952 | 11267952 Keyboard KB410 USB Standard US | FMM0038075 | 28/10/2025 | 2001 | 0001322670 | HD191_B8_L2_2 | 4984
11267952 | 11267952 Keyboard KB410 USB Standard US | FMM0038075 | 28/10/2025 | 2001 | 0001322671 | HD191_B8_L2_2 | 4984
11267952 | 11267952 Keyboard KB410 USB Standard US | FMM0038075 | 28/10/2025 | 2001 | 0001322672 | HD191_B8_L2_2 | 4984
11267952 | 11267952 Keyboard KB410 USB Standard US | FMM0038075 | 28/10/2025 | 2001 | 0001322673 | HD191_B8_L2_2 | 4984
11267952 | 11267952 Keyboard KB410 USB Standard US | FMM0038075 | 28/10/2025 | 2001 | 0001322674 | HD191_B8_L2_2 | 4984
11267952 | 11267952 Keyboard KB410 USB Standard US | FMM0038075 | 28/10/2025 | 2001 | 0001322714 | HD191_B8_L2_2 | 4984
11267952 | 11267952 Keyboard KB410 USB Standard US | FMM0038075 | 28/10/2025 | 2001 | 0001322715 | HD191_B8_L2_2 | 4984
11267952 | 11267952 Keyboard KB410 USB Standard US | FMM0038075 | 28/10/2025 | 2001 | 0001322665 | HD191_B8_L2_2 | 4984
11267952 | 11267952 Keyboard KB410 USB Standard US | FMM0038075 | 28/10/2025 | 2001 | 0001322666 | HD191_B8_L2_2 | 4984
11267952 | 11267952 Keyboard KB410 USB Standard US | FMM0038075 | 28/10/2025 | 2001 | 0001322667 | HD191_B8_L2_2 | 4984
11267952 | 11267952 Keyboard KB410 USB Standard US | FMM0038075 | 28/10/2025 | 2001 | 0001322668 | HD191_B8_L2_2 | 4984
11267952 | 11267952 Keyboard KB410 USB Standard US | FMM0038075 | 28/10/2025 | 2001 | 0001322699 | HD191_B8_L2_2 | 4984
11267952 | 11267952 Keyboard KB410 USB Standard US | FMM0038075 | 28/10/2025 | 2001 | 0001322701 | HD191_B8_L2_2 | 4984
10530975 | 10530975 UPS, 9PX5K, 5KVA | FMM0047359 | 24/02/2026 | 2003 | 0001448707 | HD191_B8_L3_1 | 189472.2
10530975 | 10530975 UPS, 9PX5K, 5KVA | FMM0047360 | 24/02/2026 | 2005 | 0001458428 | HD191_B8_L3_1 | 189472.2
8366382 | 8366382 XGR-Box | FMM0050355 | 11/04/2026 | 2005 | 0001436474 | HD191_B8_L3_2 | 359670.91
8879806 | 8879806 IRS Tower 8F =!= | FMM0000922 | 12/04/2024 | 2006 | 0000667724 | HD191_B8_L4_1 | 0
10144233 | 10144233 IRS Tower 8B =!= | FMM0000935 | 12/04/2024 | 2006 | 0000670425 | HD191_B8_L4_1 | 0
10497984 | 10497984 ICS Tower 9B2 =!= | FMM0000944 | 12/04/2024 | 2006 | 0000674490 | HD191_B8_L4_2 | 0
11513972 | 11513972 Computer pS20 - ICS14E | FMM0043020 | 27/12/2025 | 2001 | 0001389692 | HD191_B8_L4_2 | 45561.1
10594967 | 10594967 HV-cable 5-pin (-) | FMM0033555 | 21/08/2025 | 2001 | 0001212792 | HD191_B9_L1_1 | 260224.34
7563955 | 7563955 Final Stage XXL | FMM0049787 | 03/04/2026 | 2005 | 0001460353 | HD191_B9_L1_1 | 202907.34
10683697 | 10683697 HF transmitter TBX_2 1,5T | FMM0050787 | 18/04/2026 | 2005 | 0001299741 | HD191_B9_L1_1 | 1082629.54
10182996 | 10182996 3/8 Foresight FRU detector Asm Symb | FMM0051531 | 28/04/2026 | 2005 | 0001554805 | HD191_B9_L1_1 | 323541.24
10532744 | 10532744 GIM Horizon | FMM0050924 | 20/04/2026 | 2001 | 0001569191 | HD191_B9_L1_1 | 1423227.05
10907422 | 10907422 System battery (65Ah) | FMM0049808 | 03/04/2026 | 2001 | 0001512417 | HD191_B9_L1_1 | 41597.54
10864201 | 10864201 Computer ICS tower 12B =!= | FMM0025283 | 05/04/2025 | 2005 | 0000948614 | HD191_B9_L1_2 | 104925.4
11060957 | 11060957 RF Transmitter TBX_2CH_dG | FMM0048316 | 11/03/2026 | 2001 | 0001493291 | HD191_B9_L1_2 | 7442693.83
10591307 | 10591307 compressor 45kW | FMM0048633 | 17/03/2026 | 2001 | 0001465884 | HD191_B9_L1_2 | 573762.66
8363983 | 8363983 Service Part Matrix INV | FMM0049240 | 24/03/2026 | 2005 | 0001499951 | HD191_B9_L1_2 | 135650.23
8363983 | 8363983 Service Part Matrix INV | FMM0049239 | 24/03/2026 | 2005 | 0001499950 | HD191_B9_L1_2 | 135650.23
10182996 | 10182996 3/8 Foresight FRU detector Asm Symb | FMM0051532 | 28/04/2026 | 2005 | 0001554806 | HD191_B9_L1_2 | 323541.24
58071080 | 58071080 10531230-Kit, NEMA Consumables, Sr.No.N | FMM0043297 | 31/12/2025 | 2009 |  | HD191_B9_L1_2 | 0
10266691 | 10266691 Frequency converter | FMM0050112 | 08/04/2026 | 2001 | 0001474474 | HD191_B9_L2_1 | 27897.76
11267952 | 11267952 Keyboard KB410 USB Standard US | FMM0037591 | 20/10/2025 | 2001 | 0001310462 | HD191_B9_L3_1 | 5374
11267952 | 11267952 Keyboard KB410 USB Standard US | FMM0037591 | 20/10/2025 | 2001 | 0001310461 | HD191_B9_L3_1 | 5374
11267952 | 11267952 Keyboard KB410 USB Standard US | FMM0037591 | 20/10/2025 | 2001 | 0001310460 | HD191_B9_L3_1 | 5374
11267952 | 11267952 Keyboard KB410 USB Standard US | FMM0037591 | 20/10/2025 | 2001 | 0001310489 | HD191_B9_L3_1 | 5374
11267952 | 11267952 Keyboard KB410 USB Standard US | FMM0037591 | 20/10/2025 | 2001 | 0001310470 | HD191_B9_L3_1 | 5374
11267952 | 11267952 Keyboard KB410 USB Standard US | FMM0037591 | 20/10/2025 | 2001 | 0001310469 | HD191_B9_L3_1 | 5374
11267952 | 11267952 Keyboard KB410 USB Standard US | FMM0037591 | 20/10/2025 | 2001 | 0001310468 | HD191_B9_L3_1 | 5374
11267952 | 11267952 Keyboard KB410 USB Standard US | FMM0037591 | 20/10/2025 | 2001 | 0001310467 | HD191_B9_L3_1 | 5374
11267952 | 11267952 Keyboard KB410 USB Standard US | FMM0037591 | 20/10/2025 | 2001 | 0001310466 | HD191_B9_L3_1 | 5374
11267952 | 11267952 Keyboard KB410 USB Standard US | FMM0037591 | 20/10/2025 | 2001 | 0001310465 | HD191_B9_L3_1 | 5374
11267952 | 11267952 Keyboard KB410 USB Standard US | FMM0037591 | 20/10/2025 | 2001 | 0001310473 | HD191_B9_L3_1 | 5374
11267952 | 11267952 Keyboard KB410 USB Standard US | FMM0037591 | 20/10/2025 | 2001 | 0001310472 | HD191_B9_L3_1 | 5374
11267952 | 11267952 Keyboard KB410 USB Standard US | FMM0037591 | 20/10/2025 | 2001 | 0001310471 | HD191_B9_L3_1 | 5374
11267952 | 11267952 Keyboard KB410 USB Standard US | FMM0037591 | 20/10/2025 | 2001 | 0001310479 | HD191_B9_L3_1 | 5374
11267952 | 11267952 Keyboard KB410 USB Standard US | FMM0037591 | 20/10/2025 | 2001 | 0001310478 | HD191_B9_L3_1 | 5374
11267952 | 11267952 Keyboard KB410 USB Standard US | FMM0037591 | 20/10/2025 | 2001 | 0001310481 | HD191_B9_L3_1 | 5374
11267952 | 11267952 Keyboard KB410 USB Standard US | FMM0037591 | 20/10/2025 | 2001 | 0001310474 | HD191_B9_L3_1 | 5374
11267952 | 11267952 Keyboard KB410 USB Standard US | FMM0037591 | 20/10/2025 | 2001 | 0001310475 | HD191_B9_L3_1 | 5374
11267952 | 11267952 Keyboard KB410 USB Standard US | FMM0037591 | 20/10/2025 | 2001 | 0001310476 | HD191_B9_L3_1 | 5374
11267952 | 11267952 Keyboard KB410 USB Standard US | FMM0037591 | 20/10/2025 | 2001 | 0001310477 | HD191_B9_L3_1 | 5374
11267952 | 11267952 Keyboard KB410 USB Standard US | FMM0037591 | 20/10/2025 | 2001 | 0001310480 | HD191_B9_L3_1 | 5374
11267952 | 11267952 Keyboard KB410 USB Standard US | FMM0037591 | 20/10/2025 | 2001 | 0001310488 | HD191_B9_L3_1 | 5374
11267952 | 11267952 Keyboard KB410 USB Standard US | FMM0037591 | 20/10/2025 | 2001 | 0001310487 | HD191_B9_L3_1 | 5374
11267952 | 11267952 Keyboard KB410 USB Standard US | FMM0037591 | 20/10/2025 | 2001 | 0001310486 | HD191_B9_L3_1 | 5374
11267952 | 11267952 Keyboard KB410 USB Standard US | FMM0037591 | 20/10/2025 | 2001 | 0001310485 | HD191_B9_L3_1 | 5374
11267952 | 11267952 Keyboard KB410 USB Standard US | FMM0037591 | 20/10/2025 | 2001 | 0001310484 | HD191_B9_L3_1 | 5374
11267952 | 11267952 Keyboard KB410 USB Standard US | FMM0037591 | 20/10/2025 | 2001 | 0001310482 | HD191_B9_L3_1 | 5374
11267952 | 11267952 Keyboard KB410 USB Standard US | FMM0037591 | 20/10/2025 | 2001 | 0001310464 | HD191_B9_L3_1 | 5374
11267952 | 11267952 Keyboard KB410 USB Standard US | FMM0037591 | 20/10/2025 | 2001 | 0001310463 | HD191_B9_L3_1 | 5374
10590814 | 10590814 ICS Tower 11E =!= | FMM0000949 | 12/04/2024 | 2006 | 0000674515 | HD191_B9_L3_2 | 0
10928011 | 10928011 XP C06/C07/C08 M720 Gen2 basic proc. | FMM0000988 | 12/04/2024 | 2006 | 0000672530 | HD191_B9_L3_2 | 0
10498291 | 10498291 ICS Tower 10E =!= | FMM0001033 | 12/04/2024 | 2006 | 0000674593 | HD191_B9_L4_1 | 0
10498291 | 10498291 ICS Tower 10E =!= | FMM0001033 | 12/04/2024 | 2006 | 0000674600 | HD191_B9_L4_1 | 0
10498291 | 10498291 ICS Tower 10E =!= | FMM0001033 | 12/04/2024 | 2006 | 0000674582 | HD191_B9_L4_2 | 0
10928011 | 10928011 XP C06/C07/C08 M720 Gen2 basic proc. | FMM0000988 | 12/04/2024 | 2006 | 0000672527 | HD191_B9_L4_2 | 0
11062030 | 11062030 Processor MR-VE AWP z440 | FMM0040333 | 21/11/2025 | 2004 | 0001127334 | HD192_B1_L1_1 | 395132.49
11513606 | 11513606 COMPUTER HW z4G4 IAS-A | FMM0041341 | 06/12/2025 | 2001 | 0001360370 | HD192_B1_L1_1 | 120688.41
10656055 | 10656055 Monitor Color 19" DSHC 1914-DC =!= | FMM0043341 | 01/01/2026 | 2005 | 0001392133 | HD192_B1_L1_1 | 35586.66
10352742 | 10352742 Fan for outdoor unit | FMM0051469 | 27/04/2026 | 2003 | 0001433113 | HD192_B1_L1_1 | 21670.34
58071718 | 58071718 09994849\Simulator300 | FMM0051506 | 28/04/2026 | 2009 |  | HD192_B1_L1_1 | 0
58063150 | 58063150 11106934\verticalstruts-2 | FMM0051507 | 28/04/2026 | 2009 |  | HD192_B1_L1_1 | 186641
11147269 | 11147269 PWA, BE3-RoHS, HD | FMM0032879 | 08/08/2025 | 2005 | 0001184883 | HD192_B1_L1_2 | 61873.9
10439476 | 10439476 PWA, S2000,RCB/L (RoHs) | FMM0036691 | 03/10/2025 | 2005 | 0001208077 | HD192_B1_L1_2 | 72146
10502365 | 10502365 FD RTC V5 (RoHS) | FMM0032884 | 08/08/2025 | 2005 | 0001154637 | HD192_B1_L1_2 | 232016.15
10307676 | 10307676 FL-C PC Celsius W510 basic | FMM0045552 | 02/02/2026 | 2005 | 0007443916 | HD192_B1_L1_2 | 72132.37
10500942 | 10500942 Polydoros M12/25 spare part | FMM0051528 | 28/04/2026 | 2005 | 0001562517 | HD192_B1_L1_2 | 232803.41
58065629 | 58065629 10109685\ECLTORSIONCONTACTBAND | FMM0037269 | 14/10/2025 | 2009 |  | HD192_B1_L2_2 | 0
10864212 | 10864212 Computer IRS Tower 12F =!= | FMM0000950 | 12/04/2024 | 2006 | 0000672493 | HD192_B1_L4_2 | 0
11578819 | 11578819 Oxygen concentrator 8LPM OC-E80 | FMM0009683 | 29/07/2024 | 2005 | 0006952992 | HD192_B10_L1_1 | 147858.03
10656056 | 10656056 Monitor Color 19" DSC1913-D =!= | FMM0045524 | 02/02/2026 | 2005 | 0001236423 | HD192_B10_L1_1 | 24150.55
4753062 | 4753062 RFPA E6 DORA | FMM0049946 | 06/04/2026 | 2005 | 0001427283 | HD192_B10_L1_1 | 189178.41
4753062 | 4753062 RFPA E6 DORA | FMM0049955 | 06/04/2026 | 2005 | 0001338355 | HD192_B10_L1_1 | 189178.41
11134300 | 11134300 BM Body 12 | FMM0051635 | 30/04/2026 | 2005 | 0001564848 | HD192_B10_L1_1 | 405000
10533143 | 10533143 ASM HORI 50MM CABLE TRAY PHS 02 | FMM0051636 | 30/04/2026 | 2004 | 0001576066 | HD192_B10_L1_1 | 30187.17
10864212 | 10864212 Computer IRS Tower 12F =!= | FMM0017366 | 19/11/2024 | 2005 | 0007445109 | HD192_B10_L1_1 | 89266
7758530 | 7758530 Lead Accu 12V 2,3Ah | FMM0031378 | 17/07/2025 | 2005 | 0001091901 | HD192_B10_L1_1 | 2211.29
11061243 | 11061243 TCO HP2 service kit | FMM0036091 | 24/09/2025 | 2005 | 0000898731 | HD192_B10_L1_2 | 91168.54
11267859 | 11267859 MR-VB BR Step7 8RX | FMM0046695 | 17/02/2026 | 2001 | 0001161041 | HD192_B10_L1_2 | 179054.39
11321256 | 11321256 Tube Cooling One4all | FMM0050523 | 14/04/2026 | 2005 | 0001427111 | HD192_B10_L1_2 | 130027.77
11062026 | 11062026 ICS Tower 13B =!= | FMM0050415 | 13/04/2026 | 2001 | 0001025507 | HD192_B10_L1_2 | 333601.73
10864212 | 10864212 Computer IRS Tower 12F =!= | FMM0000950 | 12/04/2024 | 2006 | 0000672496 | HD192_B10_L2_1 | 0
11425054 | 11425054 RC Elem. Surge suppressor for S2 | FMM0042639 | 20/12/2025 | 2001 | 0001381255 | HD192_B10_L2_1 | 863.41
7461127 | 7461127 APD Compressor Adsorber F70/HC-10 | FMM0046700 | 17/02/2026 | 2005 | 0001448808 | HD192_B10_L2_1 | 48982.98
10962161 | 10962161 Freq. Inverter CDF30.008 Hall | FMM0050521 | 14/04/2026 | 2005 | 0001483775 | HD192_B10_L2_1 | 9237.53
8378379 | 8378379 IRS2F-REC | FMM0000004 | 12/04/2024 | 2001 | 0000666532 | HD192_B10_L2_2 | 0
10144233 | 10144233 IRS Tower 8B =!= | FMM0006905 | 22/06/2024 | 2006 | 0000740600 | HD192_B10_L3_1 | 263677.56
10392842 | 10392842 ICS Tower 9B =!= | FMM0006905 | 22/06/2024 | 2006 | 0000740592 | HD192_B10_L3_1 | 193363.28
8081361 | 8081361 Printer Sony UP 990 =D= | FMM0000991 | 12/04/2024 | 2001 | 0000666489 | HD192_B10_L4_2 | 0
8633260 | 8633260 Rear wheel | FMM0001722 | 12/04/2024 | 2001 | 0000668457 | HD192_B10_L4_2 | 0
11513619 | 11513619 COMPUTER HW z4G4 4C 3HDD-1 | FMM0042862 | 24/12/2025 | 2001 | 0001389737 | HD192_B11_L1_1 | 218260.4
7398790 | 7398790 cooling unit Dura 422-MV | FMM0036871 | 07/10/2025 | 2001 | 0001229355 | HD192_B11_L1_1 | 134822.11
11513918 | 11513918 Computer S20-MaRS5S.8_2 48RXH | FMM0042862 | 24/12/2025 | 2003 | 0001389738 | HD192_B11_L1_1 | 454936.48
10046279 | 10046279 final stage A60 | FMM0050814 | 18/04/2026 | 2005 | 0001444717 | HD192_B11_L1_1 | 117816.45
10864212 | 10864212 Computer IRS Tower 12F =!= | FMM0038598 | 31/10/2025 | 2005 | 0007445079 | HD192_B11_L1_1 | 89265.71
10399064 | 10399064 MCM4 Stand + D307 | FMM0031659 | 21/07/2025 | 2005 | 0000968745 | HD192_B11_L1_2 | 97770.83
10144233 | 10144233 IRS Tower 8B =!= | FMM0031655 | 21/07/2025 | 2005 | 0007443749 | HD192_B11_L1_2 | 121527.73
7392058 | 7392058 TAS_3TM | FMM0045378 | 31/01/2026 | 2001 | 0000913533 | HD192_B11_L1_2 | 608067.75
10840300 | 10840300 Aluminum beam | FMM0051153 | 23/04/2026 | 2003 | 0001276014 | HD192_B11_L1_2 | 6075.7
10787353 | 10787353 X300 PE MCP Power Supply Ver2.0 | FMM0040575 | 24/11/2025 | 2005 | 0001272264 | HD192_B11_L1_2 | 33886.36
8377793 | 8377793 IRS3_TCR | FMM0000858 | 12/04/2024 | 2006 | 0000666448 | HD192_B11_L2_1 | 0
8377694 | 8377694 IRS3_REC | FMM0000858 | 12/04/2024 | 2006 | 0000666642 | HD192_B11_L2_2 | 0
10495514 | 10495514 Window strip spare part | FMM0023444 | 04/03/2025 | 2001 | 0000955919 | HD192_B12_L1_1 | 77755.39
11688816 | 11688816 Update material VC10 to VC20H | FMM0049150 | 23/03/2026 | 2005 | 0001400061 | HD192_B12_L1_1 | 46341.03
10046279 | 10046279 final stage A60 | FMM0051107 | 22/04/2026 | 2005 | 0001450776 | HD192_B12_L1_1 | 117816.45
10864212 | 10864212 Computer IRS Tower 12F =!= | FMM0012727 | 13/09/2024 | 2005 | 0007445102 | HD192_B12_L1_2 | 89265.71
10590812 | 10590812 ICS tower 11B =!= | FMM0022854 | 21/02/2025 | 2005 | 0007444757 | HD192_B12_L1_2 | 101266.49
10608967 | 10608967 Universal Ace2 | FMM0042649 | 20/12/2025 | 2005 | 0001346508 | HD192_B12_L1_2 | 53116.37
11513606 | 11513606 COMPUTER HW z4G4 IAS-A | FMM0043032 | 27/12/2025 | 2001 | 0001400731 | HD192_B12_L1_2 | 54086.6
10187111 | 10187111 IRSmx3d-C2075 | FMM0000936 | 12/04/2024 | 2006 | 0000669526 | HD192_B12_L2_1 | 0
58068678 | 58068678 7104073-ADAPTER KIT SHIM DEVICE F. PERM. | FMM0002452 | 12/04/2024 | 2009 |  | HD192_B12_L2_2 | 0
58070487 | 58070487 10109718\STANDARDENHANCEDCURREN | FMM0002452 | 12/04/2024 | 2009 |  | HD192_B12_L2_2 | 0
11282720 | 11282720 template set | FMM0026304 | 26/04/2025 | 2001 | 0001081215 | HD192_B13_L1_1 | 79194.77
10046279 | 10046279 final stage A60 | FMM0050020 | 07/04/2026 | 2005 | 0001436524 | HD192_B13_L1_1 | 117816.45
10307676 | 10307676 FL-C PC Celsius W510 basic | FMM0035570 | 17/09/2025 | 2006 | 0007443914 | HD192_B13_L1_2 | 72132.37
11578819 | 11578819 Oxygen concentrator 8LPM OC-E80 | FMM0000191 | 12/04/2024 | 2001 | 0000664704 | HD192_B13_L2_2 | 0
11578819 | 11578819 Oxygen concentrator 8LPM OC-E80 | FMM0002346 | 12/04/2024 | 2001 | 0000664761 | HD192_B13_L2_2 | 0
10143563 | 10143563 ICS Tower 8B (P10) =!= | FMM0006835 | 21/06/2024 | 2006 | 0000740620 | HD192_B13_L3_2 | 173296.81
10143563 | 10143563 ICS Tower 8B (P10) =!= | FMM0006835 | 21/06/2024 | 2006 | 0000740621 | HD192_B13_L3_2 | 173296.81
11431701 | 11431701 ASM GANTRY DISPLAY DENALI | FMM0000977 | 12/04/2024 | 2001 | 0000664964 | HD192_B13_L4_1 | 0
58063458 | 58063458 DOSI METER (BOX No.4)-SR.NA | FMM0002385 | 12/04/2024 | 2001 | 163453-191425-182952-191928 | HD192_B13_L4_1 | 0
3817017 | 3817017 IRS Computer 1 P10F | FMM0001637 | 12/04/2024 | 2001 | 0000667899 | HD192_B13_L4_2 | 0
8633260 | 8633260 Rear wheel | FMM0001722 | 12/04/2024 | 2001 | 0000668448 | HD192_B13_L4_2 | 0
8400884 | 8400884 AXIS IAS basic PC R640 | FMM0018328 | 02/12/2024 | 2001 | 0000667359 | HD192_B13_L4_2 | 0
58066556 | 58066556 3424561-Torque Wrench(25-130 Nm),SR-611 | FMM0002420 | 12/04/2024 | 2001 | 611166539 | HD192_B14_L1_1 | 0
11062035 | 11062035 Processor MR-VE WP z440 mMR | FMM0042942 | 26/12/2025 | 2001 | 0001389735 | HD192_B14_L1_1 | 301571.71
10912665 | 10912665 XGR-Box Definition SP | FMM0051472 | 27/04/2026 | 2005 | 0001561686 | HD192_B14_L1_1 | 233849.31
10498865 | 10498865 1.5T 4 Ch Flex large MR coil | FMM0051470 | 27/04/2026 | 2005 | 0001261391 | HD192_B14_L1_1 | 38954.12
10912665 | 10912665 XGR-Box Definition SP | FMM0051471 | 27/04/2026 | 2003 | 0001554766 | HD192_B14_L1_1 | 233849.31
10864201 | 10864201 Computer ICS tower 12B =!= | FMM0040046 | 15/11/2025 | 2005 | 0007444832 | HD192_B14_L1_1 | 104925.4
11594812 | 11594812 P15S/T Evo Pack Step3 to VC50 W/T14 | FMM0023556 | 05/03/2025 | 2005 | 0000861608 | HD192_B14_L1_2 | 2920
10864203 | 10864203 Computer ICS Tower 12E =!= | FMM0040044 | 15/11/2025 | 2005 | 0007444886 | HD192_B14_L1_2 | 112904.18
10928203 | 10928203 Computer MaRS1S.6 8RX (P013) | FMM0041387 | 06/12/2025 | 2003 | 0001249471 | HD192_B14_L1_2 | 509936.99
11061381 | 11061381 IRSi-1a | FMM0051066 | 21/04/2026 | 2008 | 0001508025 | HD192_B14_L1_2 | 15000
11061371 | 11061371 ICSi-1a | FMM0051066 | 21/04/2026 | 2008 | 0001508013 | HD192_B14_L1_2 | 15000
10864206 | 10864206 Computer ICS tower 12S =!= | FMM0000960 | 12/04/2024 | 2006 | 0000672141 | HD192_B14_L2_1 | 0
11115695 | 11115695 FD accessory set | FMM0044193 | 16/01/2026 | 2001 | 0000863629 | HD192_B14_L2_1 | 37912
3089828 | 3089828 Freq. Inverter 2.3kVA =D= | FMM0051467 | 27/04/2026 | 2001 | 0001444639 | HD192_B14_L2_1 | 21813.45
10166273 | 10166273 Cable W503 | FMM0051466 | 27/04/2026 | 2003 | 0001441127 | HD192_B14_L2_1 | 2524.22
10835484 | 10835484 Coil Cable 95 3T | FMM0051468 | 27/04/2026 | 2005 | 0001559423 | HD192_B14_L2_1 | 58952.49
10280914 | 10280914 FL-C PC Celsius M450 V5.5 | FMM0000964 | 12/04/2024 | 2001 | 0000669343 | HD192_B14_L2_2 | 0
10143563 | 10143563 ICS Tower 8B (P10) =!= | FMM0006835 | 21/06/2024 | 2006 | 0000740622 | HD192_B14_L3_1 | 173296.81
10143563 | 10143563 ICS Tower 8B (P10) =!= | FMM0006835 | 21/06/2024 | 2006 | 0000740623 | HD192_B14_L3_1 | 173296.81
10143563 | 10143563 ICS Tower 8B (P10) =!= | FMM0006835 | 21/06/2024 | 2006 | 0000740619 | HD192_B14_L3_2 | 173296.81
58066006 | 58066006 3430063-TORQUE WRENCH 2,5--12NMX1/4" | FMM0002423 | 12/04/2024 | 2001 | M024298 | HD192_B14_L4_1 | 0
8400884 | 8400884 AXIS IAS basic PC R640 | FMM0002361 | 12/04/2024 | 2001 | 0000667382 | HD192_B14_L4_1 | 0
11431701 | 11431701 ASM GANTRY DISPLAY DENALI | FMM0000977 | 12/04/2024 | 2001 | 0000664963 | HD192_B14_L4_2 | 0
10928011 | 10928011 XP C06/C07/C08 M720 Gen2 basic proc. | FMM0001757 | 12/04/2024 | 2006 | 0000672535 | HD192_B15_L1_1 | 0
10497984 | 10497984 ICS Tower 9B2 =!= | FMM0009062 | 22/07/2024 | 2001 | 0000674382 | HD192_B15_L1_1 | 431787.39
10864212 | 10864212 Computer IRS Tower 12F =!= | FMM0032594 | 04/08/2025 | 2005 | 0001079388 | HD192_B15_L1_2 | 126807.95
10187111 | 10187111 IRSmx3d-C2075 | FMM0000936 | 12/04/2024 | 2006 | 0000669513 | HD192_B15_L2_1 | 0
10143562 | 10143562 ICS Tower 8A =!= | FMM0000925 | 12/04/2024 | 2006 | 0000671190 | HD192_B15_L2_2 | 0
10280914 | 10280914 FL-C PC Celsius M450 V5.5 | FMM0000964 | 12/04/2024 | 2001 | 0000669290 | HD192_B15_L3_1 | 0
10280914 | 10280914 FL-C PC Celsius M450 V5.5 | FMM0000964 | 12/04/2024 | 2001 | 0000669340 | HD192_B15_L3_1 | 0
10590812 | 10590812 ICS tower 11B =!= | FMM0000954 | 12/04/2024 | 2006 | 0000674079 | HD192_B15_L3_2 | 0
8400884 | 8400884 AXIS IAS basic PC R640 | FMM0018328 | 02/12/2024 | 2001 | 0000667347 | HD192_B15_L4_1 | 0
10864052 | 10864052 MaRS 2D.2 128RX | FMM0000039 | 12/04/2024 | 2001 | 0000671921 | HD192_B15_L4_2 | 0
7717569 | 7717569 Rectifier A100_D510 | FMM0001736 | 12/04/2024 | 2003 | 0000666734 | HD192_B15_L4_2 | 0
58071888 | 58071888 10836504-Service adapter 1&2 for, Sr.No | FMM0002449 | 12/04/2024 | 2001 | 2064 | HD192_B15_L4_2 | 0
58064493 | 58064493 10614850-MagShield leak detector set-SR. | FMM0002408 | 12/04/2024 | 2001 | E16750 | HD192_B15_L4_2 | 0
10143562 | 10143562 ICS Tower 8A =!= | FMM0049090 | 23/03/2026 | 2001 | 0000699816 | HD192_B15_L4_2 | 0
10840406 | 10840406 Service plug adapters for Vida | FMM0049487 | 28/03/2026 | 2001 | 0000861665 | HD192_B16_L1_1 | 53760.27
10683814 | 10683814 High Frequency Transmitter TBX-M | FMM0050223 | 09/04/2026 | 2005 | 0001469327 | HD192_B16_L1_1 | 1089012.05
58064297 | 58064297 10681844-Array Shim Device Monet-SR.1019 | FMM0002413 | 12/04/2024 | 2001 | 1019/1123 | HD192_B16_L1_2 | 0
10187069 | 10187069 FRU IRSmx2b+ | FMM0018328 | 02/12/2024 | 2006 | 0000669481 | HD192_B16_L2_2 | 0
10498293 | 10498293 IES Tower 10E =!= | FMM0006836 | 21/06/2024 | 2006 | 0000740562 | HD192_B16_L3_1 | 219847.2
10498290 | 10498290 CS tower 10B =!= | FMM0006836 | 21/06/2024 | 2006 | 0000740565 | HD192_B16_L3_2 | 192654.49
11267932 | 11267932 Basic computer M740-LL STD | FMM0001718 | 12/04/2024 | 2001 | 0000663740 | HD192_B16_L4_1 | 0
58063508 | 58063508 10164666\ArrayShimDevice011 | FMM0002418 | 12/04/2024 | 2001 | 1043 | HD192_B16_L4_1 | 0
58062037 | 58062037 10836504-Service adapter 1&2 for, Sr.No | FMM0002449 | 12/04/2024 | 2001 | 2126 | HD192_B16_L4_2 | 0
58062420 | 58062420 1201021-Unifors Raysafe Xi Base Unit, S | FMM0002406 | 12/04/2024 | 2001 | 163455-161869-163130 | HD192_B17_L1_1 | 0
10497984 | 10497984 ICS Tower 9B2 =!= | FMM0023477 | 04/03/2025 | 2005 | 0007444530 | HD192_B17_L1_1 | 108585.21
11105106 | 11105106 FLC S1 FD Basic | FMM0049746 | 02/04/2026 | 2001 | 0001389868 | HD192_B17_L1_1 | 76576.68
10051160 | 10051160 Transport Wheels PHS | FMM0025855 | 17/04/2025 | 2007 | 0000670242 | HD192_B17_L1_2 | 739816.89
10187111 | 10187111 IRSmx3d-C2075 | FMM0000936 | 12/04/2024 | 2006 | 0000669516 | HD192_B17_L2_1 | 0
11578818 | 11578818 Oxygen concentrator 10LPM OC-E100 | FMM0018328 | 02/12/2024 | 2001 | 0000664574 | HD192_B17_L2_2 | 0
10498290 | 10498290 CS tower 10B =!= | FMM0006836 | 21/06/2024 | 2006 | 0000740566 | HD192_B17_L3_1 | 192654.49
10498290 | 10498290 CS tower 10B =!= | FMM0006836 | 21/06/2024 | 2006 | 0000740567 | HD192_B17_L3_1 | 192654.49
10498290 | 10498290 CS tower 10B =!= | FMM0006836 | 21/06/2024 | 2006 | 0000740574 | HD192_B17_L3_2 | 192654.49
10498290 | 10498290 CS tower 10B =!= | FMM0006836 | 21/06/2024 | 2006 | 0000740575 | HD192_B17_L3_2 | 192654.49
8081353 | 8081353 Printer Sony UP 970 =D= | FMM0000991 | 12/04/2024 | 2001 | 0000666582 | HD192_B17_L4_1 | 0
8081361 | 8081361 Printer Sony UP 990 =D= | FMM0000991 | 12/04/2024 | 2001 | 0000666473 | HD192_B17_L4_1 | 0
8081353 | 8081353 Printer Sony UP 970 =D= | FMM0000991 | 12/04/2024 | 2001 | 0000666574 | HD192_B17_L4_1 | 0
8081361 | 8081361 Printer Sony UP 990 =D= | FMM0000991 | 12/04/2024 | 2001 | 0000666494 | HD192_B17_L4_1 | 0
10661038 | 10661038 ICS tower 11A =!= | FMM0001760 | 12/04/2024 | 2006 | 0000673632 | HD192_B17_L4_2 | 0
8695228 | 8695228 Monitor b/w 2x LCD 21.3" =!D= | FMM0018328 | 02/12/2024 | 2001 | 0000666824 | HD192_B17_L4_2 | 0
11061281 | 11061281 UPS 230V 1500VA/EATON 9PX | FMM0035725 | 19/09/2025 | 2005 | 0001154759 | HD192_B18_L1_2 | 50222.61
10502365 | 10502365 FD RTC V5 (RoHS) | FMM0032604 | 04/08/2025 | 2005 | 0001175530 | HD192_B18_L1_2 | 419299.61
10787412 | 10787412 X300 PE RC PWA _128CH_G | FMM0035925 | 22/09/2025 | 2005 | 0001177321 | HD192_B18_L1_2 | 38860.18
11061381 | 11061381 IRSi-1a | FMM0051064 | 21/04/2026 | 2008 | 0001508020 | HD192_B18_L1_2 | 15000
11061371 | 11061371 ICSi-1a | FMM0051064 | 21/04/2026 | 2008 | 0001508006 | HD192_B18_L1_2 | 15000
11061371 | 11061371 ICSi-1a | FMM0051065 | 21/04/2026 | 2008 | 0001508007 | HD192_B18_L1_2 | 15000
11061381 | 11061381 IRSi-1a | FMM0051065 | 21/04/2026 | 2008 | 0001508021 | HD192_B18_L1_2 | 15000
10187111 | 10187111 IRSmx3d-C2075 | FMM0000936 | 12/04/2024 | 2006 | 0000669520 | HD192_B18_L2_1 | 0
10187111 | 10187111 IRSmx3d-C2075 | FMM0000936 | 12/04/2024 | 2006 | 0000669517 | HD192_B18_L2_2 | 0
10498290 | 10498290 CS tower 10B =!= | FMM0006836 | 21/06/2024 | 2006 | 0000740568 | HD192_B18_L3_1 | 192654.49
10498290 | 10498290 CS tower 10B =!= | FMM0006836 | 21/06/2024 | 2006 | 0000740569 | HD192_B18_L3_1 | 192654.49
10498290 | 10498290 CS tower 10B =!= | FMM0006836 | 21/06/2024 | 2006 | 0000740570 | HD192_B18_L3_2 | 192654.49
10498290 | 10498290 CS tower 10B =!= | FMM0006836 | 21/06/2024 | 2006 | 0000740571 | HD192_B18_L3_2 | 192654.49
3346850 | 3346850 OPTILIX 154/30/50R-101S | FMM0000801 | 12/04/2024 | 2001 | 0000667982 | HD192_B18_L4_1 | 0
3346850 | 3346850 OPTILIX 154/30/50R-101S | FMM0000801 | 12/04/2024 | 2001 | 0000667987 | HD192_B18_L4_1 | 0
3346850 | 3346850 OPTILIX 154/30/50R-101S | FMM0001385 | 12/04/2024 | 2001 | 0000668017 | HD192_B18_L4_1 | 0
10763866 | 10763866 RTC Pluto PC complete Celsius W410 | FMM0001657 | 12/04/2024 | 2001 | 0000671288 | HD192_B18_L4_2 | 0
8081353 | 8081353 Printer Sony UP 970 =D= | FMM0000991 | 12/04/2024 | 2001 | 0000666588 | HD192_B18_L4_2 | 0
10519829 | 10519829 Imaging system PC | FMM0000932 | 12/04/2024 | 2006 | 0000674213 | HD192_B18_L4_2 | 0
11295838 | 11295838 IVY ECG Monitor w/out Chart Recorder | FMM0001608 | 12/04/2024 | 2001 | 0000663265 | HD192_B18_L4_2 | 0
10839426 | 10839426 1ch eshim power supply spare part kit | FMM0018328 | 02/12/2024 | 2001 | 0000672288 | HD192_B18_L4_2 | 0
10839426 | 10839426 1ch eshim power supply spare part kit | FMM0018328 | 02/12/2024 | 2001 | 0000672277 | HD192_B18_L4_2 | 0
7141380 | 7141380 Update Barco 1-Monitor | FMM0018328 | 02/12/2024 | 2001 | 0000668867 | HD192_B18_L4_2 | 0
11106828 | 11106828 Bottom Left cover Vector | FMM0033549 | 21/08/2025 | 2007 | 0001071757 | HD192_B19_L1_1 | 0
10864212 | 10864212 Computer IRS Tower 12F =!= | FMM0036494 | 30/09/2025 | 2001 | 0000672474 | HD192_B19_L1_1 | 380423.84
10864201 | 10864201 Computer ICS tower 12B =!= | FMM0036502 | 30/09/2025 | 2005 | 0007444861 | HD192_B19_L1_1 | 105265.49
10864206 | 10864206 Computer ICS tower 12S =!= | FMM0029526 | 19/06/2025 | 2003 | 0000672125 | HD192_B19_L1_2 | 105588.57
10187111 | 10187111 IRSmx3d-C2075 | FMM0000936 | 12/04/2024 | 2006 | 0000669523 | HD192_B19_L2_1 | 0
10143562 | 10143562 ICS Tower 8A =!= | FMM0000925 | 12/04/2024 | 2006 | 0000671203 | HD192_B19_L2_2 | 0
10139779 | 10139779 Motor inv.rot.servicepart | FMM0043204 | 30/12/2025 | 2001 | 0001390012 | HD192_B19_L2_2 | 16757.85
10498290 | 10498290 CS tower 10B =!= | FMM0006836 | 21/06/2024 | 2006 | 0000740572 | HD192_B19_L3_1 | 192654.49
10498290 | 10498290 CS tower 10B =!= | FMM0006836 | 21/06/2024 | 2006 | 0000740573 | HD192_B19_L3_1 | 192654.49
10161761 | 10161761 battery pack for UPS | FMM0001931 | 12/04/2024 | 2006 | 0000670686 | HD192_B19_L3_2 | 0
10498048 | 10498048 AXIS IVS si basic PC R640 | FMM0018328 | 02/12/2024 | 2001 | 0000674039 | HD192_B19_L4_1 | 0
8400884 | 8400884 AXIS IAS basic PC R640 | FMM0018328 | 02/12/2024 | 2001 | 0000667337 | HD192_B19_L4_1 | 0
10519829 | 10519829 Imaging system PC | FMM0000932 | 12/04/2024 | 2006 | 0000674205 | HD192_B19_L4_2 | 0
10519829 | 10519829 Imaging system PC | FMM0000932 | 12/04/2024 | 2006 | 0000674225 | HD192_B19_L4_2 | 0
10502158 | 10502158 Riverain workstation | FMM0000983 | 12/04/2024 | 2001 | 0000674414 | HD192_B19_L4_2 | 0
3792079 | 3792079 Monitor SIMOMED HM 44cm | FMM0018328 | 02/12/2024 | 2001 | 0000668014 | HD192_B19_L4_2 | 0
10519829 | 10519829 Imaging system PC | FMM0018328 | 02/12/2024 | 2006 | 0000674184 | HD192_B19_L4_2 | 0
10742328 | 10742328 UPS 3kVA | FMM0038934 | 03/11/2025 | 2005 | 0001306007 | HD192_B2_L1_1 | 35658.78
11472997 | 11472997 Coldhead RDE-412L4 | FMM0051530 | 28/04/2026 | 2005 | 0001518402 | HD192_B2_L1_1 | 373464
7577732 | 7577732 Head Matrix MR Coil | FMM0051659 | 30/04/2026 | 2005 | 0001578254 | HD192_B2_L1_1 | 173324.78
11061381 | 11061381 IRSi-1a | FMM0051320 | 24/04/2026 | 2008 | 0001508024 | HD192_B2_L1_1 | 15000
10835555 | 10835555 Head/Neck 20 shim MR Coil 3T | FMM0051649 | 30/04/2026 | 2005 | 0001554821 | HD192_B2_L1_1 | 139346
11061371 | 11061371 ICSi-1a | FMM0051320 | 24/04/2026 | 2008 | 0001508012 | HD192_B2_L1_1 | 15000
11061281 | 11061281 UPS 230V 1500VA/EATON 9PX | FMM0023238 | 27/02/2025 | 2003 | 0000928014 | HD192_B2_L1_2 | 24000
11061242 | 11061242 TCO LP2 service kit | FMM0029501 | 19/06/2025 | 2003 | 0000671926 | HD192_B2_L1_2 | 141816.2
10498317 | 10498317 SP WH AWS M470 Zigma Basic | FMM0023755 | 07/03/2025 | 2006 | 0006807082 | HD192_B2_L1_2 | 127528.46
10864212 | 10864212 Computer IRS Tower 12F =!= | FMM0036219 | 26/09/2025 | 2006 | 0007445118 | HD192_B2_L1_2 | 89265.71
10864206 | 10864206 Computer ICS tower 12S =!= | FMM0000960 | 12/04/2024 | 2006 | 0000672132 | HD192_B2_L2_1 | 0
10787354 | 10787354 X300 PE MCP PS Output Module Ver2.0 | FMM0032882 | 08/08/2025 | 2005 | 0000848670 | HD192_B2_L2_1 | 11880.81
10231945 | 10231945 SHIP SUPRT BRKT ASM PHS PALL | FMM0043462 | 03/01/2026 | 2008 | 0001103240 | HD192_B2_L2_1 | 2924.95
10142189 | 10142189 Raycam SP cpl. | FMM0049537 | 30/03/2026 | 2001 | 0001446689 | HD192_B2_L2_1 | 55204.28
11007386 | 11007386 PWR SUP FS DET +/-5V, +/-12V | FMM0036925 | 08/10/2025 | 2005 | 0007443654 | HD192_B2_L2_2 | 33676.8
11265105 | 11265105 Spare part TX module | FMM0050141 | 08/04/2026 | 2001 | 0001518491 | HD192_B2_L2_2 | 12864.29
10590815 | 10590815 IES tower 11D =!= | FMM0006887 | 22/06/2024 | 2006 | 0000740552 | HD192_B2_L3_1 | 182834.01
10590815 | 10590815 IES tower 11D =!= | FMM0006887 | 22/06/2024 | 2006 | 0000740553 | HD192_B2_L3_1 | 182834.01
10392906 | 10392906 IES Tower 8E =!= | FMM0006887 | 22/06/2024 | 2006 | 0000740543 | HD192_B2_L3_2 | 236937.38
10392906 | 10392906 IES Tower 8E =!= | FMM0006887 | 22/06/2024 | 2006 | 0000740544 | HD192_B2_L3_2 | 236937.38
10765458 | 10765458 IAS BB2 PC | FMM0036782 | 04/10/2025 | 2005 | 0000876547 | HD192_B20_L1_1 | 72910.91
10864212 | 10864212 Computer IRS Tower 12F =!= | FMM0025812 | 16/04/2025 | 2006 | 0007445114 | HD192_B20_L1_2 | 380423.84
10566909 | 10566909 Control stationary UMAS3 | FMM0045785 | 04/02/2026 | 2005 | 0001402685 | HD192_B20_L1_2 | 108828.59
10117483 | 10117483 Sumi. 20M gas line w. 90 deg elbow | FMM0051166 | 23/04/2026 | 2001 | 0001548799 | HD192_B20_L1_2 | 84716.26
11061371 | 11061371 ICSi-1a | FMM0049551 | 30/03/2026 | 2008 | 0001503653 | HD192_B20_L1_2 | 51033.29
11061381 | 11061381 IRSi-1a | FMM0049565 | 30/03/2026 | 2008 | 0001508018 | HD192_B20_L1_2 | 81257.26
10415255 | 10415255 Tube Collimator P15G | FMM0049548 | 30/03/2026 | 2001 | 0001512639 | HD192_B20_L1_2 | 512957.17
10864203 | 10864203 Computer ICS Tower 12E =!= | FMM0000958 | 12/04/2024 | 2006 | 0000672654 | HD192_B20_L2_1 | 0
10280914 | 10280914 FL-C PC Celsius M450 V5.5 | FMM0000964 | 12/04/2024 | 2001 | 0000669293 | HD192_B20_L2_1 | 0
10864203 | 10864203 Computer ICS Tower 12E =!= | FMM0000958 | 12/04/2024 | 2006 | 0000672657 | HD192_B20_L2_2 | 0
10143562 | 10143562 ICS Tower 8A =!= | FMM0000925 | 12/04/2024 | 2006 | 0000671194 | HD192_B20_L3_1 | 0
10280914 | 10280914 FL-C PC Celsius M450 V5.5 | FMM0000964 | 12/04/2024 | 2001 | 0000669335 | HD192_B20_L3_2 | 0
10746461 | 10746461 Computer MR-VB BR Step5 32RX | FMM0018328 | 02/12/2024 | 2001 | 0000671407 | HD192_B20_L4_2 | 0
10928072 | 10928072 Processor MR-VC AWP z420/K2000 | FMM0042942 | 26/12/2025 | 2001 | 0001389734 | HD192_B21_L1_1 | 179250.11
5764555 | 5764555 Kluever cooling unit | FMM0034389 | 01/09/2025 | 2005 | 0001013463 | HD192_B21_L1_1 | 58681.31
11105106 | 11105106 FLC S1 FD Basic | FMM0043030 | 27/12/2025 | 2001 | 0001389875 | HD192_B21_L1_2 | 48474
8377694 | 8377694 IRS3_REC | FMM0000858 | 12/04/2024 | 2006 | 0000666650 | HD192_B21_L2_1 | 0
10187069 | 10187069 FRU IRSmx2b+ | FMM0001012 | 12/04/2024 | 2006 | 0000669479 | HD192_B21_L2_2 | 0
10280914 | 10280914 FL-C PC Celsius M450 V5.5 | FMM0000964 | 12/04/2024 | 2001 | 0000669320 | HD192_B21_L3_2 | 0
10864212 | 10864212 Computer IRS Tower 12F =!= | FMM0040177 | 18/11/2025 | 2005 | 0007445101 | HD192_B22_L1_1 | 89265.71
10787353 | 10787353 X300 PE MCP Power Supply Ver2.0 | FMM0040175 | 18/11/2025 | 2005 | 0001252738 | HD192_B22_L1_1 | 33886.36
10501546 | 10501546 FD RTC V5 | FMM0051111 | 22/04/2026 | 2005 | 0001493492 | HD192_B22_L1_1 | 272346.32
5764555 | 5764555 Kluever cooling unit | FMM0041458 | 08/12/2025 | 2005 | 0001229617 | HD192_B22_L1_2 | 58681.31
11105106 | 11105106 FLC S1 FD Basic | FMM0043030 | 27/12/2025 | 2001 | 0001389876 | HD192_B22_L1_2 | 48474
10187069 | 10187069 FRU IRSmx2b+ | FMM0001012 | 12/04/2024 | 2006 | 0000669477 | HD192_B22_L2_1 | 0
8377694 | 8377694 IRS3_REC | FMM0000858 | 12/04/2024 | 2006 | 0000666649 | HD192_B22_L2_2 | 0
10280914 | 10280914 FL-C PC Celsius M450 V5.5 | FMM0000964 | 12/04/2024 | 2001 | 0000669314 | HD192_B22_L3_2 | 0
11513907 | 11513907 Computer S20 - IRSi-2c | FMM0001190 | 12/04/2024 | 2001 | 0000664220 | HD192_B22_L4_1 | 0
58066164 | 58066164 8614203-Belt-tension meter, Sr.No.NA | FMM0002419 | 12/04/2024 | 2001 | 1000452107046 | HD192_B22_L4_1 | 0
8081361 | 8081361 Printer Sony UP 990 =D= | FMM0000991 | 12/04/2024 | 2001 | 0000666478 | HD192_B22_L4_2 | 0
8081361 | 8081361 Printer Sony UP 990 =D= | FMM0000991 | 12/04/2024 | 2001 | 0000666484 | HD192_B22_L4_2 | 0
10390933 | 10390933 MXPDig resistive Touch Screen | FMM0018328 | 02/12/2024 | 2001 | 0000673095 | HD192_B22_L4_2 | 0
10519829 | 10519829 Imaging system PC | FMM0018328 | 02/12/2024 | 2006 | 0000674192 | HD192_B22_L4_2 | 0
10144936 | 10144936 RFC D601 | FMM0031467 | 18/07/2025 | 2005 | 0001162844 | HD192_B23_L1_1 | 87815.9
10764386 | 10764386 AXIS Artis one PC | FMM0035726 | 19/09/2025 | 2005 | 0001079551 | HD192_B23_L1_1 | 246493.4
10590110 | 10590110 IRSmx5a | FMM0042864 | 24/12/2025 | 2001 | 0001389693 | HD192_B23_L1_1 | 1607601.82
10864201 | 10864201 Computer ICS tower 12B =!= | FMM0033218 | 14/08/2025 | 2005 | 0007444852 | HD192_B23_L1_1 | 104925.4
10864201 | 10864201 Computer ICS tower 12B =!= | FMM0028888 | 09/06/2025 | 2005 | 0007444844 | HD192_B23_L1_2 | 104925.4
8600608 | 8600608 HV CABLE KV+ W509 | FMM0043461 | 03/01/2026 | 2008 | 0000769499 | HD192_B23_L1_2 | 18929
8600608 | 8600608 HV CABLE KV+ W509 | FMM0043461 | 03/01/2026 | 2008 | 0001350744 | HD192_B23_L1_2 | 18929
10498865 | 10498865 1.5T 4 Ch Flex large MR coil | FMM0043461 | 03/01/2026 | 2008 | 0001209905 | HD192_B23_L1_2 | 38954.1
8871928 | 8871928 FRU IRSmx2s | FMM0002488 | 20/04/2024 | 2006 | 0000683921 | HD192_B23_L2_1 | 2153768.31
10498302 | 10498302 IRS tower 10G =!= | FMM0000948 | 12/04/2024 | 2006 | 0000674454 | HD192_B23_L2_2 | 0
10590812 | 10590812 ICS tower 11B =!= | FMM0000953 | 12/04/2024 | 2006 | 0000674054 | HD192_B23_L2_2 | 0
10280914 | 10280914 FL-C PC Celsius M450 V5.5 | FMM0000964 | 12/04/2024 | 2001 | 0000669348 | HD192_B23_L3_1 | 0
10590812 | 10590812 ICS tower 11B =!= | FMM0000953 | 12/04/2024 | 2006 | 0000674037 | HD192_B23_L3_2 | 0
10864203 | 10864203 Computer ICS Tower 12E =!= | FMM0000958 | 12/04/2024 | 2006 | 0000672652 | HD192_B23_L3_2 | 0
11006277 | 11006277 HP_z820_2637v2_Work_Place | FMM0001609 | 12/04/2024 | 2001 | 0000671667 | HD192_B23_L4_2 | 0
10437579 | 10437579 S2000, Flat Panel Display | FMM0018328 | 02/12/2024 | 2001 | 0000672996 | HD192_B23_L4_2 | 0
10437579 | 10437579 S2000, Flat Panel Display | FMM0018328 | 02/12/2024 | 2001 | 0000672993 | HD192_B23_L4_2 | 0
10864203 | 10864203 Computer ICS Tower 12E =!= | FMM0036758 | 04/10/2025 | 2005 | 0007444884 | HD192_B24_L1_1 | 112104.18
10522533 | 10522533 FRU: AEB REPLACEMENT (RoHS) | FMM0051262 | 24/04/2026 | 2001 | 0001380728 | HD192_B24_L1_1 | 92083.72
11332964 | 11332964 MPSU ASSEMBLY | FMM0051261 | 24/04/2026 | 2001 | 0001452498 | HD192_B24_L1_1 | 120194.44
10358620 | 10358620 Set_coax_sq_098 | FMM0043461 | 03/01/2026 | 2008 | 0001247264 | HD192_B24_L1_1 | 53637.38
11513613 | 11513613 COMPUTER HW z4G4 C6 P2200 | FMM0041871 | 13/12/2025 | 2005 | 0001370280 | HD192_B24_L1_2 | 1130379
10143562 | 10143562 ICS Tower 8A =!= | FMM0000925 | 12/04/2024 | 2006 | 0000671202 | HD192_B24_L2_1 | 0
8377694 | 8377694 IRS3_REC | FMM0000858 | 12/04/2024 | 2006 | 0000666648 | HD192_B24_L2_2 | 0
10864203 | 10864203 Computer ICS Tower 12E =!= | FMM0000958 | 12/04/2024 | 2006 | 0000672660 | HD192_B24_L3_2 | 0
10143562 | 10143562 ICS Tower 8A =!= | FMM0000925 | 12/04/2024 | 2006 | 0000671208 | HD192_B24_L3_2 | 0
58067571 | 58067571 08898731\Kathobox | FMM0002419 | 12/04/2024 | 2001 | M1448 | HD192_B24_L4_1 | 0
10502158 | 10502158 Riverain workstation | FMM0000983 | 12/04/2024 | 2001 | 0000674434 | HD192_B24_L4_2 | 0
10390933 | 10390933 MXPDig resistive Touch Screen | FMM0018328 | 02/12/2024 | 2001 | 0000673096 | HD192_B24_L4_2 | 0
10390933 | 10390933 MXPDig resistive Touch Screen | FMM0018328 | 02/12/2024 | 2001 | 0000673099 | HD192_B24_L4_2 | 0
10839426 | 10839426 1ch eshim power supply spare part kit | FMM0018328 | 02/12/2024 | 2001 | 0000672283 | HD192_B24_L4_2 | 0
10437579 | 10437579 S2000, Flat Panel Display | FMM0018328 | 02/12/2024 | 2001 | 0000673011 | HD192_B24_L4_2 | 0
10437579 | 10437579 S2000, Flat Panel Display | FMM0018328 | 02/12/2024 | 2001 | 0000672991 | HD192_B24_L4_2 | 0
7717569 | 7717569 Rectifier A100_D510 | FMM0018328 | 02/12/2024 | 2003 | 0000666743 | HD192_B24_L4_2 | 0
10752890 | 10752890 MARS 2D Workstation HP Z8 G4 | FMM0035879 | 22/09/2025 | 2001 | 0001255260 | HD192_B25_L1_1 | 1306433.6
10137714 | 10137714 Assembly, X150 MCP Power Supply | FMM0043461 | 03/01/2026 | 2008 | 0001118828 | HD192_B25_L1_1 | 6247.32
8600616 | 8600616 HV CABLE KV- W510 | FMM0043461 | 03/01/2026 | 2008 | 0001350745 | HD192_B25_L1_1 | 18401.52
5764555 | 5764555 Kluever cooling unit | FMM0044790 | 23/01/2026 | 2005 | 0001261452 | HD192_B25_L1_1 | 149701.32
10864203 | 10864203 Computer ICS Tower 12E =!= | FMM0034940 | 09/09/2025 | 2005 | 0007444896 | HD192_B25_L1_2 | 112104.18
11061381 | 11061381 IRSi-1a | FMM0035917 | 22/09/2025 | 2005 | 0001082665 | HD192_B25_L1_2 | 81257.26
10864212 | 10864212 Computer IRS Tower 12F =!= | FMM0036501 | 30/09/2025 | 2005 | 0007445097 | HD192_B25_L1_2 | 114127.15
10280914 | 10280914 FL-C PC Celsius M450 V5.5 | FMM0000964 | 12/04/2024 | 2001 | 0000669328 | HD192_B25_L2_1 | 0
10764752 | 10764752 e.Media DVD Player Region-less | FMM0000977 | 12/04/2024 | 2001 | 0000671489 | HD192_B25_L2_2 | 0
10764752 | 10764752 e.Media DVD Player Region-less | FMM0000977 | 12/04/2024 | 2001 | 0000671491 | HD192_B25_L2_2 | 0
10764752 | 10764752 e.Media DVD Player Region-less | FMM0000977 | 12/04/2024 | 2001 | 0000671494 | HD192_B25_L2_2 | 0
8377793 | 8377793 IRS3_TCR | FMM0000858 | 12/04/2024 | 2006 | 0000666445 | HD192_B25_L3_1 | 0
8377793 | 8377793 IRS3_TCR | FMM0000858 | 12/04/2024 | 2006 | 0000666438 | HD192_B25_L3_2 | 0
10437579 | 10437579 S2000, Flat Panel Display | FMM0000355 | 12/04/2024 | 2001 | 0000673008 | HD192_B25_L4_1 | 0
10437579 | 10437579 S2000, Flat Panel Display | FMM0000354 | 12/04/2024 | 2001 | 0000672994 | HD192_B25_L4_1 | 0
10502158 | 10502158 Riverain workstation | FMM0000983 | 12/04/2024 | 2001 | 0000674423 | HD192_B25_L4_1 | 0
8081353 | 8081353 Printer Sony UP 970 =D= | FMM0000991 | 12/04/2024 | 2001 | 0000666568 | HD192_B25_L4_1 | 0
10437579 | 10437579 S2000, Flat Panel Display | FMM0000354 | 12/04/2024 | 2001 | 0000673001 | HD192_B25_L4_1 | 0
8400892 | 8400892 AXIS IVS bi basic PC R640 | FMM0002361 | 12/04/2024 | 2001 | 0000667518 | HD192_B25_L4_2 | 0
58065654 | 58065654 10840397\MiroDigi_MoMaservicet | FMM0002428 | 12/04/2024 | 2001 | 1046 | HD192_B25_L4_2 | 0
11652205 | 11652205 Computer L19 - IRSmx6b | FMM0042864 | 24/12/2025 | 2001 | 0001389697 | HD192_B26_L1_1 | 537698.28
4753062 | 4753062 RFPA E6 DORA | FMM0051360 | 25/04/2026 | 2001 | 0001577037 | HD192_B26_L1_1 | 741373.48
11652209 | 11652209 Computer L19 - IAS-S suc | FMM0042941 | 26/12/2025 | 2003 | 0001389895 | HD192_B26_L1_1 | 821947.42
10166650 | 10166650 Trolley assembly | FMM0001422 | 12/04/2024 | 2001 | 0000670609 | HD192_B26_L1_2 | 0
10187109 | 10187109 IRSmx3b-C2075 | FMM0002071 | 12/04/2024 | 2005 | 0000669355 | HD192_B26_L2_2 | 0
10187109 | 10187109 IRSmx3b-C2075 | FMM0002070 | 12/04/2024 | 2005 | 0000669352 | HD192_B26_L3_1 | 0
8377793 | 8377793 IRS3_TCR | FMM0000858 | 12/04/2024 | 2006 | 0000666452 | HD192_B26_L3_2 | 0
10142435 | 10142435 Basic processor MRSC R630 3600 3GB | FMM0001728 | 12/04/2024 | 2001 | 0000671083 | HD192_B26_L4_1 | 0
58063199 | 58063199 10915723-Mounting aids Avanto-fit, Sr.N | FMM0002427 | 12/04/2024 | 2001 | 1040 | HD192_B26_L4_1 | 0
10433121 | 10433121 Cooling pump SEP | FMM0001448 | 12/04/2024 | 2001 | 0000672949 | HD192_B26_L4_2 | 0
10746460 | 10746460 Computer MR-VB BR Step5 18RX | FMM0018328 | 02/12/2024 | 2001 | 0000671372 | HD192_B26_L4_2 | 0
58065517 | 58065517 10836504-Service adapter 1&2 for, Sr.No | FMM0002451 | 12/04/2024 | 2001 | 6501 | HD192_B27_L1_1 | 0
11250345 | 11250345 UPS 230V 1500VA/EATON 9PX w/o SNMP | FMM0038046 | 27/10/2025 | 2005 | 0001154767 | HD192_B27_L1_1 | 22357
11061281 | 11061281 UPS 230V 1500VA/EATON 9PX | FMM0046499 | 16/02/2026 | 2005 | 0001330364 | HD192_B27_L1_1 | 50222.61
58069415 | 58069415 08898731\Kathobox | FMM0002452 | 12/04/2024 | 2001 | M1433 | HD192_B27_L1_2 | 0
4753062 | 4753062 RFPA E6 DORA | FMM0049368 | 26/03/2026 | 2005 | 0001495457 | HD192_B27_L1_2 | 189178.41
8377793 | 8377793 IRS3_TCR | FMM0000858 | 12/04/2024 | 2006 | 0000666436 | HD192_B27_L3_1 | 0
58071936 | 58071936 7335701-LIFTING FIXTURE ML HPD-SR.NO.NA | FMM0002452 | 12/04/2024 | 2009 |  | HD192_B27_L3_1 | 0
11105284 | 11105284 Wall charger station | FMM0000985 | 12/04/2024 | 2001 | 0000665071 | HD192_B27_L3_2 | 0
8377793 | 8377793 IRS3_TCR | FMM0000371 | 12/04/2024 | 2001 | 0000666432 | HD192_B27_L3_2 | 0
7734556 | 7734556 IRS-Tower 7B | FMM0001863 | 12/04/2024 | 2001 | 0000666809 | HD192_B27_L4_1 | 0
10746460 | 10746460 Computer MR-VB BR Step5 18RX | FMM0018328 | 02/12/2024 | 2001 | 0000671375 | HD192_B27_L4_1 | 0
11268014 | 11268014 AWS-IS-WH-V6 | FMM0040572 | 24/11/2025 | 2005 | 0006807081 | HD192_B3_L1_1 | 250893.27
10502365 | 10502365 FD RTC V5 (RoHS) | FMM0040573 | 24/11/2025 | 2005 | 0001293811 | HD192_B3_L1_1 | 419299.61
11292645 | 11292645 BM Spine 24 Coil 3T | FMM0051673 | 30/04/2026 | 2005 | 0001566010 | HD192_B3_L1_1 | 269373.51
10527938 | 10527938 ASM TRINITY DETECTOR, ROHS | FMM0046515 | 16/02/2026 | 2001 | 0001342905 | HD192_B3_L1_2 | 361795.45
8677051 | 8677051 Monitor TFT Black / White 19 | FMM0041515 | 09/12/2025 | 2005 | 0001330330 | HD192_B3_L1_2 | 43115.71
10522533 | 10522533 FRU: AEB REPLACEMENT (RoHS) | FMM0051548 | 28/04/2026 | 2003 | 0001578977 | HD192_B3_L1_2 | 293868.93
11581937 | 11581937 Controller Boards ECO Chiller w Display | FMM0047793 | 04/03/2026 | 2005 | 0001429559 | HD192_B3_L1_2 | 75356
10644531 | 10644531 MarPlus Redesign Spare Part for P68 | FMM0051525 | 28/04/2026 | 2005 | 0001436476 | HD192_B3_L1_2 | 72008.83
10164600 | 10164600 Fix spine array coil | FMM0051536 | 28/04/2026 | 2001 | 0001434874 | HD192_B3_L1_2 | 101144.98
10304280 | 10304280 ICS Tower 9E =!= | FMM0025695 | 14/04/2025 | 2005 | 0000666254 | HD192_B3_L1_2 | 101488.25
11061241 | 11061241 TCO LP1 service kit | FMM0051529 | 28/04/2026 | 2003 | 0001551618 | HD192_B3_L1_2 | 611846.81
10415252 | 10415252 PDR-Component P10GX | FMM0051541 | 28/04/2026 | 2005 | 0000876453 | HD192_B3_L1_2 | 86802.1
11508513 | 11508513 Control Panel English/B (ST) | FMM0051535 | 28/04/2026 | 2005 | 0001573514 | HD192_B3_L1_2 | 48466.29
58064000 | 58064000 LPC gas distributer set | FMM0025507 | 09/04/2025 | 2009 |  | HD192_B3_L1_2 | 45000
3089828 | 3089828 Freq. Inverter 2.3kVA =D= | FMM0042312 | 18/12/2025 | 2005 | 0001196346 | HD192_B3_L2_2 | 21813.45
58068827 | 58068827 10142176\Serviceplug-MAGNETOM | FMM0039976 | 14/11/2025 | 2008 | 461810027753 | HD192_B3_L2_2 | 30630.59
10513270 | 10513270 D400 main control P15 + MCB2 SoC CT | FMM0041307 | 05/12/2025 | 2001 | 0001320086 | HD192_B3_L2_2 | 31703.18
8614393 | 8614393 Keypad D704 complete | FMM0041316 | 05/12/2025 | 2001 | 0001227806 | HD192_B3_L2_2 | 2003.44
11115537 | 11115537 Brushblock LP service part | FMM0051540 | 28/04/2026 | 2005 | 0001554792 | HD192_B3_L2_2 | 65505.8
7735223 | 7735223 SRS Interface | FMM0051547 | 28/04/2026 | 2001 | 0001436635 | HD192_B3_L2_2 | 327138.14
10497474 | 10497474 Energy chain 098 horizontal (empty) | FMM0051542 | 28/04/2026 | 2003 | 0001466627 | HD192_B3_L2_2 | 14107.33
58069454 | 58069454 8395803-Torque wrench 20-50Nm, Sr.No.30 | FMM0048415 | 13/03/2026 | 2009 | 30077822 | HD192_B3_L2_2 | 369478
58062056 | 58062056 03424561\TORQUEWRENCH25-130NMX1 | FMM0049904 | 04/04/2026 | 2008 | 30114429/WR2060 | HD192_B3_L2_2 | 14920.44
10121417 | 10121417 W2001 | FMM0051319 | 24/04/2026 | 2001 | 0001369733 | HD192_B3_L2_2 | 10741.09
10186729 | 10186729 CxT P47 HPT Brushblock Hybrid - spare pa | FMM0051534 | 28/04/2026 | 2005 | 0001505706 | HD192_B3_L2_2 | 143888.9
10864201 | 10864201 Computer ICS tower 12B =!= | FMM0000957 | 12/04/2024 | 2006 | 0000671942 | HD192_B3_L3_1 | 0
58069311 | 58069311 "3424561-Torque Wrench(25-130 Nm),SR-610 | FMM0002452 | 12/04/2024 | 2003 | 610216544 | HD192_B3_L4_2 | 0
58065514 | 58065514 10840397-Miro Digi_MoMa service t, Sr.N | FMM0002451 | 12/04/2024 | 2001 | 1443 | HD192_B3_L4_2 | 0
58068684 | 58068684 DOSI METER (BOX No.3)-SR.191749 | FMM0002452 | 12/04/2024 | 2001 | 191749-161871-206267 | HD192_B3_L4_2 | 0
10864212 | 10864212 Computer IRS Tower 12F =!= | FMM0000951 | 12/04/2024 | 2006 | 0000672431 | HD192_B4_L1_1 | 0
10501546 | 10501546 FD RTC V5 | FMM0046848 | 19/02/2026 | 2005 | 0001384285 | HD192_B4_L1_1 | 232016.15
10131487 | 10131487 Body Matrix coil | FMM0051655 | 30/04/2026 | 2005 | 0001491328 | HD192_B4_L1_1 | 77375.65
7461127 | 7461127 APD Compressor Adsorber F70/HC-10 | FMM0051662 | 30/04/2026 | 2005 | 0001552473 | HD192_B4_L1_1 | 31812.14
11268273 | 11268273 C060 TRC PWA | FMM0051664 | 30/04/2026 | 2005 | 0001573382 | HD192_B4_L1_1 | 65497.84
3099525 | 3099525 BOARD | FMM0049901 | 04/04/2026 | 2001 | 0001348746 | HD192_B4_L1_1 | 151382.63
10046279 | 10046279 final stage A60 | FMM0051665 | 30/04/2026 | 2005 | 0001561657 | HD192_B4_L1_1 | 117816.45
10940888 | 10940888 DURA 422-MV | FMM0051575 | 29/04/2026 | 2001 | 0001584820 | HD192_B4_L1_1 | 3999358.53
10864212 | 10864212 Computer IRS Tower 12F =!= | FMM0041514 | 09/12/2025 | 2005 | 0001250024 | HD192_B4_L1_1 | 89265.71
7391886 | 7391886 Transmit Antenna Level Sensor | FMM0050562 | 15/04/2026 | 2005 | 0001452757 | HD192_B4_L1_1 | 40192.42
10683697 | 10683697 HF transmitter TBX_2 1,5T | FMM0051577 | 29/04/2026 | 2001 | 0001585011 | HD192_B4_L1_2 | 5127562.36
10498301 | 10498301 IRS Tower 10F =!= | FMM0033630 | 22/08/2025 | 2005 | 0007443832 | HD192_B4_L1_2 | 72893.69
8377694 | 8377694 IRS3_REC | FMM0000858 | 12/04/2024 | 2006 | 0000666645 | HD192_B4_L2_1 | 0
10500758 | 10500758 control unit Chiller | FMM0047967 | 06/03/2026 | 2001 | 0001478734 | HD192_B4_L2_1 | 32833.11
11405290 | 11405290 LMAS4 spare part | FMM0041104 | 02/12/2025 | 2005 | 0001265212 | HD192_B4_L2_2 | 53775.08
10785935 | 10785935 Hard Disk Drive, Seagate | FMM0041107 | 02/12/2025 | 2001 | 0001208087 | HD192_B4_L2_2 | 3921
10962348 | 10962348 Freq. Inverter CDE32.004 C3.7 1,6kVA | FMM0050554 | 15/04/2026 | 2005 | 0001535564 | HD192_B4_L2_2 | 37065.79
10432992 | 10432992 BC_DYN | FMM0041110 | 02/12/2025 | 2001 | 0001309336 | HD192_B4_L2_2 | 186342.35
11234063 | 11234063 Board_MSSM D22 | FMM0044349 | 17/01/2026 | 2001 | 0000862165 | HD192_B4_L2_2 | 62688.99
10590815 | 10590815 IES tower 11D =!= | FMM0006887 | 22/06/2024 | 2006 | 0000740554 | HD192_B4_L3_1 | 182834.01
10590815 | 10590815 IES tower 11D =!= | FMM0006887 | 22/06/2024 | 2006 | 0000740556 | HD192_B4_L3_1 | 182834.01
10143644 | 10143644 Robot KPS600 power supply | FMM0000996 | 12/04/2024 | 2001 | 0000670636 | HD192_B4_L4_2 | 0
58068875 | 58068875 03861197\ERDU-TestloadIII | FMM0002452 | 12/04/2024 | 2001 | 1903 | HD192_B4_L4_2 | 0
10864212 | 10864212 Computer IRS Tower 12F =!= | FMM0021261 | 25/01/2025 | 2005 | 0000672503 | HD192_B5_L1_1 | 89265.71
5764555 | 5764555 Kluever cooling unit | FMM0044063 | 13/01/2026 | 2005 | 0001250915 | HD192_B5_L1_1 | 148878.49
11513909 | 11513909 Computer S20-MaRS5S.8 24RXH | FMM0023957 | 10/03/2025 | 2001 | 0000986633 | HD192_B5_L1_1 | 82994.6
11578818 | 11578818 Oxygen concentrator 10LPM OC-E100 | FMM0018328 | 02/12/2024 | 2001 | 0000664578 | HD192_B5_L1_2 | 0
10187111 | 10187111 IRSmx3d-C2075 | FMM0000936 | 12/04/2024 | 2006 | 0000669510 | HD192_B5_L2_2 | 0
10590815 | 10590815 IES tower 11D =!= | FMM0006887 | 22/06/2024 | 2006 | 0000740555 | HD192_B5_L3_1 | 182834.01
10392906 | 10392906 IES Tower 8E =!= | FMM0006887 | 22/06/2024 | 2006 | 0000740546 | HD192_B5_L3_1 | 236937.38
10590815 | 10590815 IES tower 11D =!= | FMM0006887 | 22/06/2024 | 2006 | 0000740558 | HD192_B5_L3_2 | 182834.01
10392906 | 10392906 IES Tower 8E =!= | FMM0006887 | 22/06/2024 | 2006 | 0000740545 | HD192_B5_L3_2 | 236937.38
10033338 | 10033338 OEM, Monitor, Color SVGA 15 | FMM0000013 | 12/04/2024 | 2001 | 0000669840 | HD192_B5_L4_1 | 0
10043723 | 10043723 Monitor, SVGA 14in Color, Sequoia | FMM0000013 | 12/04/2024 | 2001 | 0000670063 | HD192_B5_L4_1 | 0
58068603 | 58068603 108188791-Ray safe X2 System,SN..283672 | FMM0002452 | 12/04/2024 | 2001 | 283672-291300-290385-284906-281492 | HD192_B5_L4_1 | 0
58069439 | 58069439 10746933 \ASM, PINPOINT LASER ALIG | FMM0002452 | 12/04/2024 | 2001 | 2234 | HD192_B5_L4_1 | 0
10143644 | 10143644 Robot KPS600 power supply | FMM0000996 | 12/04/2024 | 2001 | 0000670610 | HD192_B5_L4_2 | 0
10143644 | 10143644 Robot KPS600 power supply | FMM0000996 | 12/04/2024 | 2001 | 0000670630 | HD192_B5_L4_2 | 0
10083326 | 10083326 SINGLE TANK MM10 (P135/20) | FMM0042441 | 19/12/2025 | 2001 | 0000670137 | HD192_B6_L1_1 | 56688.1
10835555 | 10835555 Head/Neck 20 shim MR Coil 3T | FMM0051643 | 30/04/2026 | 2003 | 0001549465 | HD192_B6_L1_1 | 1393460.37
4753062 | 4753062 RFPA E6 DORA | FMM0051667 | 30/04/2026 | 2005 | 0001489380 | HD192_B6_L1_1 | 189178.41
10864212 | 10864212 Computer IRS Tower 12F =!= | FMM0016419 | 05/11/2024 | 2005 | 0007445108 | HD192_B6_L1_2 | 89265.71
7391886 | 7391886 Transmit Antenna Level Sensor | FMM0051603 | 29/04/2026 | 2005 | 0001450753 | HD192_B6_L1_2 | 40192.42
10683698 | 10683698 HF transmitter TBX_2 3T | FMM0051600 | 29/04/2026 | 2003 | 0001580750 | HD192_B6_L1_2 | 4895719.74
7142537 | 7142537 Memoskop CX | FMM0051607 | 29/04/2026 | 2003 | 0001458231 | HD192_B6_L1_2 | 962109.79
10644531 | 10644531 MarPlus Redesign Spare Part for P68 | FMM0051604 | 29/04/2026 | 2003 | 0001557046 | HD192_B6_L1_2 | 306408.31
11513602 | 11513602 COMPUTER HW z4G4 6C | FMM0040166 | 18/11/2025 | 2001 | 0001224361 | HD192_B6_L1_2 | 50679.34
10786512 | 10786512 X300 PE BE PWA(MCP PS) | FMM0046422 | 13/02/2026 | 2005 | 0001350556 | HD192_B6_L1_2 | 41538
10787412 | 10787412 X300 PE RC PWA _128CH_G | FMM0046420 | 13/02/2026 | 2005 | 0001247147 | HD192_B6_L1_2 | 41967
3345209 | 3345209 OPTITOP 150/40/80HC-100 | FMM0051460 | 27/04/2026 | 2005 | 0001446382 | HD192_B6_L1_2 | 125338.9
11588672 | 11588672 Solid State Drive 512GB M2 PM9A1 =!D= | FMM0050945 | 20/04/2026 | 2003 | 0001552073 | HD192_B6_L2_1 | 9037.7
11572495 | 11572495 Adapter manual.F-ERMET.F | FMM0050956 | 20/04/2026 | 2003 | 0001546355 | HD192_B6_L2_1 | 29559.99
11115537 | 11115537 Brushblock LP service part | FMM0051606 | 29/04/2026 | 2005 | 0001548875 | HD192_B6_L2_1 | 65505.8
10023198 | 10023198 Controller P09GC | FMM0051605 | 29/04/2026 | 2005 | 0001514714 | HD192_B6_L2_1 | 109782.37
10118776 | 10118776 Digital Protractor Pro w/Cal. Cert. | FMM0051608 | 29/04/2026 | 2003 | 0001402083 | HD192_B6_L2_1 | 86192.62
10144233 | 10144233 IRS Tower 8B =!= | FMM0006905 | 22/06/2024 | 2006 | 0000740599 | HD192_B6_L3_1 | 263677.56
10392842 | 10392842 ICS Tower 9B =!= | FMM0006905 | 22/06/2024 | 2006 | 0000740594 | HD192_B6_L3_1 | 193363.28
10392842 | 10392842 ICS Tower 9B =!= | FMM0006905 | 22/06/2024 | 2006 | 0000740596 | HD192_B6_L3_2 | 193363.28
10497984 | 10497984 ICS Tower 9B2 =!= | FMM0006905 | 22/06/2024 | 2006 | 0000740588 | HD192_B6_L3_2 | 220656.07
10498301 | 10498301 IRS Tower 10F =!= | FMM0001753 | 12/04/2024 | 2006 | 0000674643 | HD192_B6_L4_1 | 0
3346850 | 3346850 OPTILIX 154/30/50R-101S | FMM0001385 | 12/04/2024 | 2001 | 0000668003 | HD192_B6_L4_2 | 0
3346850 | 3346850 OPTILIX 154/30/50R-101S | FMM0001385 | 12/04/2024 | 2001 | 0000667993 | HD192_B6_L4_2 | 0
58067717 | 58067717 10568846-Transit Beam 3T, Sr.No.NA | FMM0002439 | 12/04/2024 | 2009 |  | HD192_B6_L5_1 | 0
10656056 | 10656056 Monitor Color 19" DSC1913-D =!= | FMM0043579 | 06/01/2026 | 2005 | 0001356699 | HD192_B7_L1_1 | 35388.71
10656056 | 10656056 Monitor Color 19" DSC1913-D =!= | FMM0043575 | 06/01/2026 | 2005 | 0001222344 | HD192_B7_L1_1 | 35388.71
30000462 | 30000462 Multi Display Manager DP 9x 5G | FMM0047703 | 02/03/2026 | 2005 | 0001419572 | HD192_B7_L1_1 | 103857.25
11267933 | 11267933 Basic computer M740-LL HE | FMM0049064 | 21/03/2026 | 2005 | 0001389877 | HD192_B7_L1_1 | 80486.97
10864201 | 10864201 Computer ICS tower 12B =!= | FMM0029973 | 26/06/2025 | 2005 | 0007444830 | HD192_B7_L1_2 | 104925.4
8377793 | 8377793 IRS3_TCR | FMM0000858 | 12/04/2024 | 2006 | 0000666434 | HD192_B7_L2_2 | 0
10143563 | 10143563 ICS Tower 8B (P10) =!= | FMM0003439 | 10/05/2024 | 2001 | 0000714107 | HD192_B7_L4_1 | 99319.9
11267992 | 11267992 AWS-IS-WH-V6 | FMM0001948 | 12/04/2024 | 2001 | 0000663817 | HD192_B7_L4_1 | 0
3345209 | 3345209 OPTITOP 150/40/80HC-100 | FMM0031690 | 21/07/2025 | 2005 | 0001094687 | HD192_B8_L1_1 | 125338.9
11061381 | 11061381 IRSi-1a | FMM0051102 | 22/04/2026 | 2008 | 0001508022 | HD192_B8_L1_1 | 15000
11061371 | 11061371 ICSi-1a | FMM0051102 | 22/04/2026 | 2008 | 0001508010 | HD192_B8_L1_1 | 15000
11061381 | 11061381 IRSi-1a | FMM0051105 | 22/04/2026 | 2008 | 0001508043 | HD192_B8_L1_1 | 15000
11061371 | 11061371 ICSi-1a | FMM0051105 | 22/04/2026 | 2008 | 0001508009 | HD192_B8_L1_1 | 15000
10864212 | 10864212 Computer IRS Tower 12F =!= | FMM0010521 | 10/08/2024 | 2005 | 0007445100 | HD192_B8_L1_1 | 89265.71
7461127 | 7461127 APD Compressor Adsorber F70/HC-10 | FMM0022499 | 14/02/2025 | 2005 | 0000968726 | HD192_B8_L1_2 | 31812.14
11062027 | 11062027 ICS Tower 13M =!= | FMM0042864 | 24/12/2025 | 2001 | 0001389690 | HD192_B8_L1_2 | 389669.4
11062052 | 11062052 IRS Tower 13G =!= | FMM0042864 | 24/12/2025 | 2001 | 0001389691 | HD192_B8_L1_2 | 282778.62
11652261 | 11652261 Computer L19S - MaRS1S.8 8/16RX | FMM0051671 | 30/04/2026 | 2005 | 0001446703 | HD192_B8_L1_2 | 93469
10864212 | 10864212 Computer IRS Tower 12F =!= | FMM0012914 | 16/09/2024 | 2005 | 0007445107 | HD192_B8_L1_2 | 89265.71
10161774 | 10161774 FRU IRSmx2a | FMM0001623 | 12/04/2024 | 2001 | 0000670470 | HD192_B8_L2_1 | 0
8378387 | 8378387 IRS2F-TCR | FMM0000003 | 12/04/2024 | 2001 | 0000666620 | HD192_B8_L2_2 | 0
10392842 | 10392842 ICS Tower 9B =!= | FMM0006905 | 22/06/2024 | 2006 | 0000740591 | HD192_B8_L3_1 | 193363.28
10392842 | 10392842 ICS Tower 9B =!= | FMM0006905 | 22/06/2024 | 2006 | 0000740595 | HD192_B8_L3_2 | 193363.28
10497984 | 10497984 ICS Tower 9B2 =!= | FMM0006905 | 22/06/2024 | 2006 | 0000740589 | HD192_B8_L3_2 | 220656.07
58068363 | 58068363 7059975-TORQUE WRENCH 5-25NMX1/4, Sr.No | FMM0002452 | 12/04/2024 | 2001 | 30066677 | HD192_B8_L4_2 | 0
3114639 | 3114639 COVER PLATE | FMM0000114 | 12/04/2024 | 2001 | 0000668419 | HD192_B9_L1_1 | 0
3114639 | 3114639 COVER PLATE | FMM0000159 | 12/04/2024 | 2001 | 0000668433 | HD192_B9_L1_1 | 0
8377793 | 8377793 IRS3_TCR | FMM0000858 | 12/04/2024 | 2006 | 0000666440 | HD192_B9_L2_1 | 0
10144233 | 10144233 IRS Tower 8B =!= | FMM0006905 | 22/06/2024 | 2006 | 0000740601 | HD192_B9_L3_1 | 263677.56
10392842 | 10392842 ICS Tower 9B =!= | FMM0006905 | 22/06/2024 | 2006 | 0000740597 | HD192_B9_L3_1 | 193363.28
10144233 | 10144233 IRS Tower 8B =!= | FMM0006905 | 22/06/2024 | 2006 | 0000740598 | HD192_B9_L3_2 | 263677.56
10392842 | 10392842 ICS Tower 9B =!= | FMM0006905 | 22/06/2024 | 2006 | 0000740593 | HD192_B9_L3_2 | 193363.28
7733418 | 7733418 IRS Tower 5B | FMM0001607 | 12/04/2024 | 2001 | 0000666711 | HD192_B9_L4_1 | 0
7733418 | 7733418 IRS Tower 5B | FMM0018328 | 02/12/2024 | 2001 | 0000666716 | HD192_B9_L4_1 | 0
10304172 | 10304172 Basic processor MRC R630 3600 3GB | FMM0001767 | 12/04/2024 | 2001 | 0000666249 | HD192_B9_L4_2 | 0
58065472 | 58065472 3424561-TORQUE WRENCH 25-130NMX1, Sr.No | FMM0002422 | 12/04/2024 | 2001 | 30064193 | HD192_B9_L4_2 | 0
58063968 | 58063968 01194344\HE-SYPHONDEWAREND | FMM0002400 | 12/04/2024 | 2008 |  | HD192_B9_L5_1 | 0
10864212 | 10864212 Computer IRS Tower 12F =!= | FMM0012546 | 10/09/2024 | 2005 | 0007445104 | HD193_B1_L1_1 | 89265.71
7389195 | 7389195 RFIS motherboard D14 | FMM0038235 | 31/10/2025 | 2008 | 0001206359 | HD193_B1_L1_1 | 147847.44
10520199 | 10520199 MONITOR COLOR 19" DSC1910-D =!D= | FMM0050422 | 13/04/2026 | 2005 | 0001507749 | HD193_B1_L1_1 | 35370.52
10864203 | 10864203 Computer ICS Tower 12E =!= | FMM0047558 | 27/02/2026 | 2005 | 0007444900 | HD193_B1_L1_1 | 112104.18
3345209 | 3345209 OPTITOP 150/40/80HC-100 | FMM0051633 | 30/04/2026 | 2005 | 0001564816 | HD193_B1_L1_1 | 125338.9
4753062 | 4753062 RFPA E6 DORA | FMM0051653 | 30/04/2026 | 2005 | 0001548800 | HD193_B1_L1_1 | 189178.41
10131485 | 10131485 neck matrix coil | FMM0051661 | 30/04/2026 | 2005 | 0001447653 | HD193_B1_L1_1 | 66914.8
10656055 | 10656055 Monitor Color 19" DSHC 1914-DC =!= | FMM0050440 | 14/04/2026 | 2005 | 0001503930 | HD193_B1_L1_1 | 35586.66
10700121 | 10700121 condenser fan | FMM0051646 | 30/04/2026 | 2005 | 0001501608 | HD193_B1_L1_1 | 20599.3
10397500 | 10397500 SG cable | FMM0043037 | 27/12/2025 | 2005 | 0001312020 | HD193_B1_L1_1 | 29213.29
10644531 | 10644531 MarPlus Redesign Spare Part for P68 | FMM0050442 | 14/04/2026 | 2001 | 0001456071 | HD193_B1_L1_1 | 312522.09
10746488 | 10746488 Com MR-VD MaRS2D.1 48RX VD13#Aera | FMM0040680 | 25/11/2025 | 2005 | 0000674649 | HD193_B1_L1_2 | 101594.94
11171881 | 11171881 Monitor Color 24" DSC2419-D | FMM0049743 | 02/04/2026 | 2005 | 0001507997 | HD193_B1_L1_2 | 27709.2
10864212 | 10864212 Computer IRS Tower 12F =!= | FMM0014502 | 08/10/2024 | 2005 | 0007445077 | HD193_B1_L1_2 | 89265.71
10656055 | 10656055 Monitor Color 19" DSHC 1914-DC =!= | FMM0046449 | 14/02/2026 | 2005 | 0001447633 | HD193_B1_L1_2 | 46893.13
10590814 | 10590814 ICS Tower 11E =!= | FMM0000949 | 12/04/2024 | 2006 | 0000674511 | HD193_B1_L2_2 | 0
3099707 | 3099707 Foot switch | FMM0046520 | 16/02/2026 | 2003 | 0001191226 | HD193_B1_L2_2 | 18685.02
11584764 | 11584764 Absolute Encoder | FMM0049256 | 24/03/2026 | 2003 | 0001492842 | HD193_B1_L2_2 | 21126.23
11193860 | 11193860 Operating_Unit_025 | FMM0041198 | 03/12/2025 | 2005 | 0001270417 | HD193_B1_L2_2 | 25752
3084456 | 3084456 Freq. Inverter 1.7kVA =D= | FMM0051323 | 24/04/2026 | 2005 | 0001497486 | HD193_B1_L2_2 | 13558.31
10498307 | 10498307 SP WH AWS M470 Tomo Basic | FMM0000931 | 12/04/2024 | 2006 | 0000674614 | HD193_B1_L3_1 | 0
11513908 | 11513908 Computer S20 - IRSi-2d | FMM0018328 | 02/12/2024 | 2001 | 0000664278 | HD193_B1_L3_1 | 0
11578819 | 11578819 Oxygen concentrator 8LPM OC-E80 | FMM0000191 | 12/04/2024 | 2001 | 0000664678 | HD193_B1_L3_2 | 0
11578819 | 11578819 Oxygen concentrator 8LPM OC-E80 | FMM0000191 | 12/04/2024 | 2001 | 0000664689 | HD193_B1_L3_2 | 0
11578819 | 11578819 Oxygen concentrator 8LPM OC-E80 | FMM0000191 | 12/04/2024 | 2001 | 0000664738 | HD193_B1_L3_2 | 0
11578820 | 11578820 Philips Everflo 5LPM | FMM0018328 | 02/12/2024 | 2001 | 0000664943 | HD193_B1_L3_2 | 0
11578820 | 11578820 Philips Everflo 5LPM | FMM0018328 | 02/12/2024 | 2001 | 0000664942 | HD193_B1_L3_2 | 0
11104927 | 11104927 FL-C PC Celsius W520L basic | FMM0000939 | 12/04/2024 | 2006 | 0000664982 | HD193_B1_L4_1 | 0
10143561 | 10143561 IES Tower 8D =!= | FMM0018328 | 02/12/2024 | 2006 | 0000671109 | HD193_B1_L4_1 | 0
10590816 | 10590816 IES tower 11E =!= | FMM0018328 | 02/12/2024 | 2006 | 0000674626 | HD193_B1_L4_2 | 0
10864203 | 10864203 Computer ICS Tower 12E =!= | FMM0008035 | 10/07/2024 | 2005 | 0000672564 | HD193_B10_L1_1 | 112104.18
11578819 | 11578819 Oxygen concentrator 8LPM OC-E80 | FMM0002347 | 12/04/2024 | 2001 | 0000664718 | HD193_B10_L1_1 | 0
11282720 | 11282720 template set | FMM0018709 | 07/12/2024 | 2007 | 0000731069 | HD193_B10_L1_1 | 69598.79
11115636 | 11115636 Service Part aCTivate GBOX LP | FMM0050125 | 08/04/2026 | 2001 | 0001499679 | HD193_B10_L1_1 | 266056.27
11061394 | 11061394 aCtimas 10G | FMM0035212 | 12/09/2025 | 2001 | 0001156347 | HD193_B10_L1_2 | 118892.95
11852110 | 11852110 RF cabin measurment kit | FMM0032193 | 30/07/2025 | 2005 | 0001123582 | HD193_B10_L1_2 | 48206
10590814 | 10590814 ICS Tower 11E =!= | FMM0000949 | 12/04/2024 | 2006 | 0000674521 | HD193_B10_L2_1 | 0
8879566 | 8879566 ICS Tower 7A | FMM0018328 | 02/12/2024 | 2001 | 0000667048 | HD193_B10_L2_1 | 0
10498300 | 10498300 IRS Tower 10B =!= | FMM0000947 | 12/04/2024 | 2006 | 0000674592 | HD193_B10_L2_2 | 0
10590814 | 10590814 ICS Tower 11E =!= | FMM0000949 | 12/04/2024 | 2006 | 0000674518 | HD193_B10_L2_2 | 0
10280914 | 10280914 FL-C PC Celsius M450 V5.5 | FMM0000965 | 12/04/2024 | 2001 | 0000669353 | HD193_B10_L3_1 | 0
11500138 | 11500138 Computer Multix-M FTS Celsius M720 | FMM0018328 | 02/12/2024 | 2006 | 0000664176 | HD193_B10_L3_1 | 0
10280914 | 10280914 FL-C PC Celsius M450 V5.5 | FMM0000965 | 12/04/2024 | 2001 | 0000669351 | HD193_B10_L3_2 | 0
10143561 | 10143561 IES Tower 8D =!= | FMM0018328 | 02/12/2024 | 2006 | 0000671105 | HD193_B10_L3_2 | 0
11268014 | 11268014 AWS-IS-WH-V6 | FMM0000940 | 12/04/2024 | 2006 | 0000663938 | HD193_B10_L4_1 | 0
10864205 | 10864205 Computer IES tower 12E =!= | FMM0018328 | 02/12/2024 | 2006 | 0000671972 | HD193_B10_L4_2 | 0
5771337 | 5771337 Lift assembly | FMM0042635 | 20/12/2025 | 2005 | 0001338363 | HD193_B11_L1_1 | 130208.57
11344551 | 11344551 Glycol water mixture (37/63) | FMM0049631 | 31/03/2026 | 2001 | 0001514739 | HD193_B11_L1_1 | 48571.15
10662260 | 10662260 DURA 688-MV | FMM0051609 | 29/04/2026 | 2005 | 0001551690 | HD193_B11_L1_1 | 288691.2
58071786 | 58071786 8396827\3600 STANDERD EXTENSION KIT, SR | FMM0002452 | 12/04/2024 | 2008 |  | HD193_B11_L1_1 | 0
8365640 | 8365640 Service Part HVT Matrix M8 | FMM0046786 | 19/02/2026 | 2001 | 0001465782 | HD193_B11_L1_2 | 890642.98
58068832 | 58068832 8396827\3600 STANDERD EXTENSION KIT, SR | FMM0002452 | 12/04/2024 | 2009 |  | HD193_B11_L1_2 | 0
10864201 | 10864201 Computer ICS tower 12B =!= | FMM0000957 | 12/04/2024 | 2006 | 0000671946 | HD193_B11_L2_1 | 0
8879582 | 8879582 ICS Tower 7B | FMM0018328 | 02/12/2024 | 2006 | 0000667372 | HD193_B11_L2_1 | 0
8879582 | 8879582 ICS Tower 7B | FMM0018328 | 02/12/2024 | 2006 | 0000667390 | HD193_B11_L2_2 | 0
11361959 | 11361959 MP ADAPTER X300PE | FMM0036493 | 30/09/2025 | 2005 | 0001236799 | HD193_B11_L2_2 | 41212
6421288 | 6421288 CPU BOARD D702 | FMM0045023 | 27/01/2026 | 2001 | 0000779587 | HD193_B11_L2_2 | 31097.59
3424561 | 3424561 TORQUE WRENCH 25-130NMX1/2" | FMM0046780 | 18/02/2026 | 2008 | 2071690001/M020417 | HD193_B11_L2_2 | 117374.12
3424561 | 3424561 TORQUE WRENCH 25-130NMX1/2" | FMM0046780 | 18/02/2026 | 2008 | 217054508/30064479 | HD193_B11_L2_2 | 117374.12
10661038 | 10661038 ICS tower 11A =!= | FMM0000947 | 12/04/2024 | 2006 | 0000673646 | HD193_B11_L3_1 | 0
10498293 | 10498293 IES Tower 10E =!= | FMM0000946 | 12/04/2024 | 2006 | 0000674502 | HD193_B11_L3_1 | 0
10661038 | 10661038 ICS tower 11A =!= | FMM0000947 | 12/04/2024 | 2006 | 0000673643 | HD193_B11_L3_2 | 0
8879608 | 8879608 IES Tower 7 | FMM0018328 | 02/12/2024 | 2001 | 0000667584 | HD193_B11_L4_1 | 0
10860674 | 10860674 FLC PC S1E/P/F VA20 Celsius W530 basic | FMM0018328 | 02/12/2024 | 2006 | 0000671863 | HD193_B11_L4_1 | 0
11061833 | 11061833 AWS-IS-WH-VB | FMM0000938 | 12/04/2024 | 2006 | 0000671700 | HD193_B11_L4_2 | 0
10864124 | 10864124 AWS-IS-WH-VB | FMM0018328 | 02/12/2024 | 2006 | 0000671803 | HD193_B11_L4_2 | 0
10144936 | 10144936 RFC D601 | FMM0031375 | 17/07/2025 | 2005 | 0001122603 | HD193_B12_L1_1 | 24091.58
10432771 | 10432771 RF Transmitter TBX_2CH 3T | FMM0038151 | 30/10/2025 | 2001 | 0001320493 | HD193_B12_L1_1 | 7894138.9
10590815 | 10590815 IES tower 11D =!= | FMM0018328 | 02/12/2024 | 2006 | 0000674605 | HD193_B12_L2_1 | 0
11004317 | 11004317 PROBE L8-3 | FMM0047566 | 27/02/2026 | 2005 | 0001474567 | HD193_B12_L2_1 | 123265.57
11061387 | 11061387 Pl_tablet_jacket_G8 | FMM0050806 | 18/04/2026 | 2001 | 0001431187 | HD193_B12_L2_1 | 44586.7
10546413 | 10546413 RF Choke 42uH 5% 100A 6core | FMM0050818 | 18/04/2026 | 2003 | 0001560943 | HD193_B12_L2_1 | 18631.02
10864211 | 10864211 Computer IRS Tower 12B =!= | FMM0000950 | 12/04/2024 | 2006 | 0000672362 | HD193_B12_L2_2 | 0
10848611 | 10848611 ECC V3 | FMM0032579 | 04/08/2025 | 2005 | 0001118836 | HD193_B12_L2_2 | 43561.82
5892380 | 5892380 Pre-filter AXIOM =si=, Rev.: 0 | FMM0051106 | 22/04/2026 | 2001 | 0001399013 | HD193_B12_L2_2 | 18650.33
11268010 | 11268010 AWS-IS-WH-V6 | FMM0000940 | 12/04/2024 | 2006 | 0000663892 | HD193_B12_L3_2 | 0
11104927 | 11104927 FL-C PC Celsius W520L basic | FMM0000939 | 12/04/2024 | 2006 | 0000664984 | HD193_B12_L4_1 | 0
10143560 | 10143560 IES Tower 8 =!= | FMM0018328 | 02/12/2024 | 2006 | 0000671003 | HD193_B12_L4_1 | 0
11104927 | 11104927 FL-C PC Celsius W520L basic | FMM0000939 | 12/04/2024 | 2006 | 0000664983 | HD193_B12_L4_2 | 0
10864124 | 10864124 AWS-IS-WH-VB | FMM0018328 | 02/12/2024 | 2006 | 0000671807 | HD193_B12_L4_2 | 0
10840286 | 10840286 Template set | FMM0001989 | 12/04/2024 | 2007 | 0000672163 | HD193_B13_L1_1 | 0
11594812 | 11594812 P15S/T Evo Pack Step3 to VC50 W/T14 | FMM0036736 | 04/10/2025 | 2005 | 0001206180 | HD193_B13_L1_1 | 15400
11569391 | 11569391 Template set | FMM0038942 | 03/11/2025 | 2007 | 0001271083 | HD193_B13_L1_1 | 92294.93
11282720 | 11282720 template set | FMM0021976 | 06/02/2025 | 2007 | 0000761280 | HD193_B13_L1_1 | 0
8879566 | 8879566 ICS Tower 7A | FMM0000921 | 12/04/2024 | 2006 | 0000667089 | HD193_B13_L2_1 | 0
10962350 | 10962350 Freq. Inverter CDB32.004 1,6kVA | FMM0049792 | 03/04/2026 | 2005 | 0001402678 | HD193_B13_L2_1 | 31826.15
10498300 | 10498300 IRS Tower 10B =!= | FMM0018328 | 02/12/2024 | 2001 | 0000674601 | HD193_B13_L2_1 | 0
10497984 | 10497984 ICS Tower 9B2 =!= | FMM0000944 | 12/04/2024 | 2006 | 0000674468 | HD193_B13_L2_2 | 0
58062113 | 58062113 07059975\TORQUEWRENCH5-25NMX1/4 | FMM0046336 | 12/02/2026 | 2009 | 58062113 | HD193_B13_L2_2 | 39653.65
10281194 | 10281194 FL-C PC M460 V6 RadFD | FMM0000930 | 12/04/2024 | 2001 | 0000669159 | HD193_B13_L3_1 | 0
10864202 | 10864202 Computer ICS Tower 12M =!= | FMM0018328 | 02/12/2024 | 2006 | 0000672470 | HD193_B13_L3_1 | 0
10864206 | 10864206 Computer ICS tower 12S =!= | FMM0000960 | 12/04/2024 | 2006 | 0000672135 | HD193_B13_L3_2 | 0
10864206 | 10864206 Computer ICS tower 12S =!= | FMM0000960 | 12/04/2024 | 2006 | 0000672146 | HD193_B13_L3_2 | 0
10864124 | 10864124 AWS-IS-WH-VB | FMM0018328 | 02/12/2024 | 2006 | 0000671799 | HD193_B13_L4_1 | 0
10590816 | 10590816 IES tower 11E =!= | FMM0018328 | 02/12/2024 | 2006 | 0000674630 | HD193_B13_L4_2 | 0
10143561 | 10143561 IES Tower 8D =!= | FMM0018328 | 02/12/2024 | 2006 | 0000671093 | HD193_B13_L4_2 | 0
10589600 | 10589600 Tube Collimator Z62 | FMM0032562 | 04/08/2025 | 2005 | 0001164843 | HD193_B14_L1_1 | 298153.54
11623176 | 11623176 AX93S Pressure switch pipe set | FMM0047101 | 21/02/2026 | 2005 | 0001431667 | HD193_B14_L1_1 | 20919.71
10864212 | 10864212 Computer IRS Tower 12F =!= | FMM0045237 | 29/01/2026 | 2005 | 0007445083 | HD193_B14_L1_1 | 89265.71
10187110 | 10187110 IRSmx3c-C2075 | FMM0030049 | 27/06/2025 | 2005 | 0007443783 | HD193_B14_L1_2 | 477965.98
7461127 | 7461127 APD Compressor Adsorber F70/HC-10 | FMM0047964 | 06/03/2026 | 2005 | 0001467741 | HD193_B14_L1_2 | 31812.14
10750986 | 10750986 A, M, OS, DEA, 6-ring | FMM0051550 | 28/04/2026 | 2003 | 0001139495 | HD193_B14_L1_2 | 173763.1
10750986 | 10750986 A, M, OS, DEA, 6-ring | FMM0051551 | 28/04/2026 | 2005 | 0001380359 | HD193_B14_L1_2 | 173763.1
11061928 | 11061928 AWS-IS-WH-V6 | FMM0000939 | 12/04/2024 | 2006 | 0000671965 | HD193_B14_L2_1 | 0
10589800 | 10589800 Frequency converter | FMM0049790 | 03/04/2026 | 2005 | 0001402988 | HD193_B14_L2_1 | 41074.02
10513413 | 10513413 D24 - Regulator board | FMM0044190 | 16/01/2026 | 2001 | 0001414745 | HD193_B14_L2_1 | 110221.88
10864211 | 10864211 Computer IRS Tower 12B =!= | FMM0000950 | 12/04/2024 | 2006 | 0000672354 | HD193_B14_L2_2 | 0
8879814 | 8879814 IRS Tower 8G =!= | FMM0001035 | 12/04/2024 | 2001 | 0000667399 | HD193_B14_L2_2 | 0
10864202 | 10864202 Computer ICS Tower 12M =!= | FMM0000828 | 12/04/2024 | 2006 | 0000672479 | HD193_B14_L3_1 | 0
11500138 | 11500138 Computer Multix-M FTS Celsius M720 | FMM0018328 | 02/12/2024 | 2006 | 0000664168 | HD193_B14_L3_1 | 0
10498302 | 10498302 IRS tower 10G =!= | FMM0000949 | 12/04/2024 | 2006 | 0000674475 | HD193_B14_L3_2 | 0
10590816 | 10590816 IES tower 11E =!= | FMM0018328 | 02/12/2024 | 2006 | 0000674636 | HD193_B14_L3_2 | 0
11268014 | 11268014 AWS-IS-WH-V6 | FMM0000940 | 12/04/2024 | 2006 | 0000663936 | HD193_B14_L4_1 | 0
10307719 | 10307719 FL-C M460 VC10 | FMM0018328 | 02/12/2024 | 2006 | 0000666269 | HD193_B14_L4_1 | 0
10590816 | 10590816 IES tower 11E =!= | FMM0018328 | 02/12/2024 | 2006 | 0000674628 | HD193_B14_L4_2 | 0
10307623 | 10307623 FL-C PC Celsius W380 V6.2 | FMM0018328 | 02/12/2024 | 2006 | 0000666284 | HD193_B14_L4_2 | 0
11106810 | 11106810 Vertical drive | FMM0035856 | 22/09/2025 | 2001 | 0001257785 | HD193_B15_L1_1 | 304710.79
10864203 | 10864203 Computer ICS Tower 12E =!= | FMM0041311 | 05/12/2025 | 2005 | 0007444899 | HD193_B15_L1_1 | 112104.18
10864206 | 10864206 Computer ICS tower 12S =!= | FMM0000960 | 12/04/2024 | 2006 | 0000672137 | HD193_B15_L1_2 | 0
10144936 | 10144936 RFC D601 | FMM0032479 | 02/08/2025 | 2005 | 0001148409 | HD193_B15_L1_2 | 24091.58
10590812 | 10590812 ICS tower 11B =!= | FMM0000954 | 12/04/2024 | 2006 | 0000674105 | HD193_B15_L2_1 | 0
10864203 | 10864203 Computer ICS Tower 12E =!= | FMM0002352 | 12/04/2024 | 2001 | 0000672666 | HD193_B15_L2_1 | 0
10928011 | 10928011 XP C06/C07/C08 M720 Gen2 basic proc. | FMM0018328 | 02/12/2024 | 2006 | 0000672531 | HD193_B15_L2_2 | 0
10864132 | 10864132 AWS-IS-WH-VB | FMM0000938 | 12/04/2024 | 2006 | 0000672036 | HD193_B15_L3_1 | 0
11268010 | 11268010 AWS-IS-WH-V6 | FMM0000940 | 12/04/2024 | 2006 | 0000663895 | HD193_B15_L3_2 | 0
10864204 | 10864204 Computer IES tower 12D =!= | FMM0018328 | 02/12/2024 | 2006 | 0000671980 | HD193_B15_L3_2 | 0
11061936 | 11061936 AWS-IS-WH-V6 | FMM0000939 | 12/04/2024 | 2006 | 0000671744 | HD193_B15_L4_1 | 0
10392842 | 10392842 ICS Tower 9B =!= | FMM0018328 | 02/12/2024 | 2001 | 0000673067 | HD193_B15_L4_1 | 0
10280914 | 10280914 FL-C PC Celsius M450 V5.5 | FMM0000965 | 12/04/2024 | 2001 | 0000669354 | HD193_B15_L4_2 | 0
58062937 | 58062937 10052558-CT Gantry Transport Set-SR NO.N | FMM0002419 | 12/04/2024 | 2009 |  | HD193_B16_L1_1 | 0
10281168 | 10281168 FD RTC V4 | FMM0048346 | 11/03/2026 | 2005 | 0001240187 | HD193_B16_L1_2 | 216458.15
10864212 | 10864212 Computer IRS Tower 12F =!= | FMM0008851 | 18/07/2024 | 2005 | 0007445098 | HD193_B16_L1_2 | 89265.71
10864211 | 10864211 Computer IRS Tower 12B =!= | FMM0000950 | 12/04/2024 | 2006 | 0000672359 | HD193_B16_L2_1 | 0
8879582 | 8879582 ICS Tower 7B | FMM0018328 | 02/12/2024 | 2001 | 0000667305 | HD193_B16_L2_1 | 0
10144232 | 10144232 IRS Tower 8A =!= | FMM0018328 | 02/12/2024 | 2001 | 0000670857 | HD193_B16_L2_2 | 0
10928011 | 10928011 XP C06/C07/C08 M720 Gen2 basic proc. | FMM0018328 | 02/12/2024 | 2006 | 0000672536 | HD193_B16_L2_2 | 0
10864202 | 10864202 Computer ICS Tower 12M =!= | FMM0000828 | 12/04/2024 | 2006 | 0000672475 | HD193_B16_L3_1 | 0
10590816 | 10590816 IES tower 11E =!= | FMM0018328 | 02/12/2024 | 2006 | 0000674638 | HD193_B16_L3_1 | 0
10498293 | 10498293 IES Tower 10E =!= | FMM0000946 | 12/04/2024 | 2006 | 0000674507 | HD193_B16_L3_2 | 0
10590812 | 10590812 ICS tower 11B =!= | FMM0000954 | 12/04/2024 | 2006 | 0000674092 | HD193_B16_L3_2 | 0
10864206 | 10864206 Computer ICS tower 12S =!= | FMM0000960 | 12/04/2024 | 2006 | 0000672144 | HD193_B16_L4_1 | 0
10864203 | 10864203 Computer ICS Tower 12E =!= | FMM0002358 | 12/04/2024 | 2001 | 0000672662 | HD193_B16_L4_1 | 0
11267992 | 11267992 AWS-IS-WH-V6 | FMM0000940 | 12/04/2024 | 2006 | 0000663821 | HD193_B16_L4_2 | 0
11267992 | 11267992 AWS-IS-WH-V6 | FMM0000940 | 12/04/2024 | 2006 | 0000663834 | HD193_B16_L4_2 | 0
10304280 | 10304280 ICS Tower 9E =!= | FMM0025046 | 01/04/2025 | 2005 | 0000666255 | HD193_B17_L1_1 | 101488.25
5764555 | 5764555 Kluever cooling unit | FMM0035375 | 15/09/2025 | 2005 | 0001019684 | HD193_B17_L1_1 | 58681.31
5764555 | 5764555 Kluever cooling unit | FMM0044636 | 21/01/2026 | 2005 | 0001406208 | HD193_B17_L1_2 | 58681.31
10660840 | 10660840 Computer MR-VA BR Avoir | FMM0000039 | 12/04/2024 | 2001 | 0000673594 | HD193_B17_L2_1 | 0
3814501 | 3814501 ICS Tower 4B | FMM0018328 | 02/12/2024 | 2001 | 0000668079 | HD193_B17_L2_1 | 0
10590812 | 10590812 ICS tower 11B =!= | FMM0000954 | 12/04/2024 | 2006 | 0000674085 | HD193_B17_L2_2 | 0
10280914 | 10280914 FL-C PC Celsius M450 V5.5 | FMM0000965 | 12/04/2024 | 2001 | 0000669349 | HD193_B17_L2_2 | 0
11268010 | 11268010 AWS-IS-WH-V6 | FMM0000940 | 12/04/2024 | 2006 | 0000663898 | HD193_B17_L3_1 | 0
10864204 | 10864204 Computer IES tower 12D =!= | FMM0018328 | 02/12/2024 | 2006 | 0000672016 | HD193_B17_L3_1 | 0
10864132 | 10864132 AWS-IS-WH-VB | FMM0000938 | 12/04/2024 | 2006 | 0000671996 | HD193_B17_L3_2 | 0
10498293 | 10498293 IES Tower 10E =!= | FMM0000064 | 12/04/2024 | 2006 | 0000674478 | HD193_B17_L4_1 | 0
10860674 | 10860674 FLC PC S1E/P/F VA20 Celsius W530 basic | FMM0018328 | 02/12/2024 | 2006 | 0000671859 | HD193_B17_L4_1 | 0
10860674 | 10860674 FLC PC S1E/P/F VA20 Celsius W530 basic | FMM0018328 | 02/12/2024 | 2006 | 0000671855 | HD193_B17_L4_2 | 0
10864212 | 10864212 Computer IRS Tower 12F =!= | FMM0038772 | 01/11/2025 | 2005 | 0001208523 | HD193_B18_L1_1 | 89265.71
10187078 | 10187078 IRSmx3c complete | FMM0033859 | 25/08/2025 | 2005 | 0000669462 | HD193_B18_L1_1 | 477965.98
11578819 | 11578819 Oxygen concentrator 8LPM OC-E80 | FMM0008049 | 10/07/2024 | 2001 | 0000664659 | HD193_B18_L1_2 | 147858.03
58072198 | 10246372 PKG BX 18.38L 12.13W 19.12H | FMM0002452 | 12/04/2024 | 2001 |  | HD193_B18_L2_1 | 0
10280914 | 10280914 FL-C PC Celsius M450 V5.5 | FMM0000964 | 12/04/2024 | 2001 | 0000669338 | HD193_B18_L3_1 | 0
10864202 | 10864202 Computer ICS Tower 12M =!= | FMM0000828 | 12/04/2024 | 2006 | 0000672485 | HD193_B18_L3_2 | 0
10498292 | 10498292 IES Tower 10D =!= | FMM0000946 | 12/04/2024 | 2006 | 0000674371 | HD193_B18_L3_2 | 0
10307623 | 10307623 FL-C PC Celsius W380 V6.2 | FMM0018328 | 02/12/2024 | 2006 | 0000666283 | HD193_B18_L4_1 | 0
10860674 | 10860674 FLC PC S1E/P/F VA20 Celsius W530 basic | FMM0018328 | 02/12/2024 | 2006 | 0000671870 | HD193_B18_L4_1 | 0
11268014 | 11268014 AWS-IS-WH-V6 | FMM0000940 | 12/04/2024 | 2006 | 0000663934 | HD193_B18_L4_2 | 0
10762054 | 10762054 FLC PC S1 F Celsius W520 basic | FMM0018328 | 02/12/2024 | 2006 | 0000671523 | HD193_B18_L4_2 | 0
10907422 | 10907422 System battery (65Ah) | FMM0011765 | 29/08/2024 | 2005 | 0000807135 | HD193_B19_L1_1 | 22490.54
11282720 | 11282720 template set | FMM0018711 | 07/12/2024 | 2007 | 0000663815 | HD193_B19_L1_1 | 69598.79
10661038 | 10661038 ICS tower 11A =!= | FMM0049656 | 31/03/2026 | 2001 | 0000673634 | HD193_B19_L1_1 | 429289.27
5764555 | 5764555 Kluever cooling unit | FMM0049897 | 04/04/2026 | 2005 | 0001417460 | HD193_B19_L1_1 | 130027.77
10430285 | 10430285 Monitor, Full HD 21.5IN FPD, Kortek | FMM0047419 | 25/02/2026 | 2005 | 0000672867 | HD193_B19_L1_1 | 30943.57
8879814 | 8879814 IRS Tower 8G =!= | FMM0027813 | 21/05/2025 | 2005 | 0007443574 | HD193_B19_L1_2 | 238717.9
10864211 | 10864211 Computer IRS Tower 12B =!= | FMM0000950 | 12/04/2024 | 2006 | 0000672351 | HD193_B19_L2_1 | 0
8879566 | 8879566 ICS Tower 7A | FMM0018328 | 02/12/2024 | 2006 | 0000667101 | HD193_B19_L2_1 | 0
11267990 | 11267990 AWS-IS-WH-V6 | FMM0000939 | 12/04/2024 | 2006 | 0000663785 | HD193_B19_L3_1 | 0
11267990 | 11267990 AWS-IS-WH-V6 | FMM0000939 | 12/04/2024 | 2006 | 0000663780 | HD193_B19_L3_1 | 0
10661038 | 10661038 ICS tower 11A =!= | FMM0000947 | 12/04/2024 | 2006 | 0000673638 | HD193_B19_L3_2 | 0
10864204 | 10864204 Computer IES tower 12D =!= | FMM0018328 | 02/12/2024 | 2006 | 0000672027 | HD193_B19_L3_2 | 0
11268014 | 11268014 AWS-IS-WH-V6 | FMM0000940 | 12/04/2024 | 2006 | 0000663931 | HD193_B19_L4_1 | 0
10590812 | 10590812 ICS tower 11B =!= | FMM0000954 | 12/04/2024 | 2006 | 0000674099 | HD193_B19_L4_1 | 0
11268018 | 11268018 AWS-IS-WH-V6 | FMM0000940 | 12/04/2024 | 2006 | 0000663751 | HD193_B19_L4_2 | 0
10498865 | 10498865 1.5T 4 Ch Flex large MR coil | FMM0034736 | 05/09/2025 | 2005 | 0000962287 | HD193_B2_L1_1 | 38954.12
10864212 | 10864212 Computer IRS Tower 12F =!= | FMM0034218 | 29/08/2025 | 2005 | 0007445115 | HD193_B2_L1_1 | 89265.71
58062717 | 58062717 100677470\OSCILLOSCOPE,SR.NO.TPS2012BC | FMM0027767 | 20/05/2025 | 2008 | C020681 | HD193_B2_L1_1 | 0
10742328 | 10742328 UPS 3kVA | FMM0046964 | 20/02/2026 | 2005 | 0001459325 | HD193_B2_L1_1 | 35658.78
10352574 | 10352574 5Water distributor kit | FMM0046257 | 11/02/2026 | 2001 | 0001384311 | HD193_B2_L1_1 | 26298.58
10912422 | 10912422 AC-DC IN 400-500V OUT 24V 20A 480W | FMM0048161 | 10/03/2026 | 2001 | 0007439897 | HD193_B2_L1_1 | 20707.36
58066538 | 58066538 107154870-Contamination & Survey Monitor | FMM0027836 | 21/05/2025 | 2005 |  | HD193_B2_L1_1 | 72000
10501972 | 10501972 MULTI DISPLAY MANAGER DP 9x =D= | FMM0039484 | 10/11/2025 | 2005 | 0001227803 | HD193_B2_L1_2 | 205563.14
7391886 | 7391886 Transmit Antenna Level Sensor | FMM0049944 | 06/04/2026 | 2005 | 0001452855 | HD193_B2_L1_2 | 40192.42
10439494 | 10439494 Pwr Supply, SMS2 AC Tray, RoHS | FMM0047293 | 23/02/2026 | 2005 | 0006899704 | HD193_B2_L1_2 | 68143.49
7461127 | 7461127 APD Compressor Adsorber F70/HC-10 | FMM0026638 | 02/05/2025 | 2005 | 0001076131 | HD193_B2_L1_2 | 31812.14
10497984 | 10497984 ICS Tower 9B2 =!= | FMM0000944 | 12/04/2024 | 2006 | 0000674457 | HD193_B2_L2_1 | 0
10891435 | 10891435 IRS_FHU_Airfilter | FMM0047282 | 23/02/2026 | 2001 | 0001279588 | HD193_B2_L2_1 | 1914.05
11331995 | 11331995 P39_Spare_part_Modul_border | FMM0046702 | 17/02/2026 | 2006 | 0001273820 | HD193_B2_L2_1 | 104519.51
3084456 | 3084456 Freq. Inverter 1.7kVA =D= | FMM0050437 | 14/04/2026 | 2005 | 0001512372 | HD193_B2_L2_1 | 13558.31
10415048 | 10415048 power_brush_FG | FMM0049950 | 06/04/2026 | 2001 | 0001352912 | HD193_B2_L2_1 | 12982.06
11426990 | 11426990 FOC.Cable 30m MPO m/m x2 A OM3 | FMM0050441 | 14/04/2026 | 2001 | 0001434759 | HD193_B2_L2_1 | 17519.85
58072176 | 58072176 8614203-Belt-tension meter, Sr.No.NA | FMM0042612 | 20/12/2025 | 2008 |  | HD193_B2_L2_1 | 25000
10497984 | 10497984 ICS Tower 9B2 =!= | FMM0000944 | 12/04/2024 | 2006 | 0000674474 | HD193_B2_L2_2 | 0
10590814 | 10590814 ICS Tower 11E =!= | FMM0000949 | 12/04/2024 | 2006 | 0000674525 | HD193_B2_L2_2 | 0
10660369 | 10660369 SRS-Router ETH only India | FMM0050632 | 16/04/2026 | 2003 | 0001416314 | HD193_B2_L2_2 | 40148.28
11343671 | 11343671 C065 RM Module(Com Express) | FMM0048270 | 10/03/2026 | 2005 | 0001305634 | HD193_B2_L2_2 | 28450.47
7758530 | 7758530 Lead Accu 12V 2,3Ah | FMM0049801 | 03/04/2026 | 2005 | 0001407774 | HD193_B2_L2_2 | 211.29
11623340 | 11623340 Battery Pack 12V | FMM0050121 | 08/04/2026 | 2001 | 0001465394 | HD193_B2_L2_2 | 72794.89
11578819 | 11578819 Oxygen concentrator 8LPM OC-E80 | FMM0000191 | 12/04/2024 | 2001 | 0000664733 | HD193_B2_L3_1 | 0
11578819 | 11578819 Oxygen concentrator 8LPM OC-E80 | FMM0000191 | 12/04/2024 | 2001 | 0000664755 | HD193_B2_L3_1 | 0
11578820 | 11578820 Philips Everflo 5LPM | FMM0018328 | 02/12/2024 | 2001 | 0000664944 | HD193_B2_L3_1 | 0
11578820 | 11578820 Philips Everflo 5LPM | FMM0018328 | 02/12/2024 | 2001 | 0000664948 | HD193_B2_L3_1 | 0
11578818 | 11578818 Oxygen concentrator 10LPM OC-E100 | FMM0018328 | 02/12/2024 | 2001 | 0000664569 | HD193_B2_L3_1 | 0
11578820 | 11578820 Philips Everflo 5LPM | FMM0000190 | 12/04/2024 | 2001 | 0000664952 | HD193_B2_L3_2 | 0
11578820 | 11578820 Philips Everflo 5LPM | FMM0018328 | 02/12/2024 | 2001 | 0000664947 | HD193_B2_L3_2 | 0
11578820 | 11578820 Philips Everflo 5LPM | FMM0018328 | 02/12/2024 | 2001 | 0000664950 | HD193_B2_L3_2 | 0
11578820 | 11578820 Philips Everflo 5LPM | FMM0018328 | 02/12/2024 | 2001 | 0000664945 | HD193_B2_L3_2 | 0
11578820 | 11578820 Philips Everflo 5LPM | FMM0018328 | 02/12/2024 | 2001 | 0000664946 | HD193_B2_L3_2 | 0
10498301 | 10498301 IRS Tower 10F =!= | FMM0000936 | 12/04/2024 | 2006 | 0000674647 | HD193_B2_L4_1 | 0
10864202 | 10864202 Computer ICS Tower 12M =!= | FMM0018328 | 02/12/2024 | 2001 | 0000672465 | HD193_B2_L4_2 | 0
10864128 | 10864128 WH AWS M720 Basic Ethernet Basis | FMM0044151 | 15/01/2026 | 2006 | 0007443967 | HD193_B20_L1_1 | 82569.66
11101890 | 11101890 Lifting Tool | FMM0001613 | 12/04/2024 | 2007 | 0000665262 | HD193_B20_L1_2 | 0
58067008 | 58067008 10019544-NONMAGNETIC TRANSP. TOOLS MAGNE | FMM0002448 | 12/04/2024 | 2009 |  | HD193_B20_L1_2 | 0
58072140 | 58072140 10549853-Service tool Tomo Clutch, Sr.N | FMM0002452 | 12/04/2024 | 2009 |  | HD193_B20_L1_2 | 0
58065610 | 58065610 11101890\LiftingTool | FMM0002419 | 12/04/2024 | 2009 |  | HD193_B20_L1_2 | 0
8879566 | 8879566 ICS Tower 7A | FMM0018328 | 02/12/2024 | 2006 | 0000667097 | HD193_B20_L2_1 | 0
8879566 | 8879566 ICS Tower 7A | FMM0018328 | 02/12/2024 | 2006 | 0000667103 | HD193_B20_L2_1 | 0
8879806 | 8879806 IRS Tower 8F =!= | FMM0000446 | 12/04/2024 | 2001 | 0000667647 | HD193_B20_L2_2 | 0
8879582 | 8879582 ICS Tower 7B | FMM0018328 | 02/12/2024 | 2006 | 0000667363 | HD193_B20_L2_2 | 0
11268010 | 11268010 AWS-IS-WH-V6 | FMM0000940 | 12/04/2024 | 2006 | 0000663901 | HD193_B20_L3_1 | 0
10864204 | 10864204 Computer IES tower 12D =!= | FMM0018328 | 02/12/2024 | 2006 | 0000671994 | HD193_B20_L3_1 | 0
10864202 | 10864202 Computer ICS Tower 12M =!= | FMM0000828 | 12/04/2024 | 2006 | 0000672490 | HD193_B20_L3_2 | 0
10498301 | 10498301 IRS Tower 10F =!= | FMM0000936 | 12/04/2024 | 2006 | 0000674648 | HD193_B20_L4_1 | 0
10864202 | 10864202 Computer ICS Tower 12M =!= | FMM0018328 | 02/12/2024 | 2006 | 0000672460 | HD193_B20_L4_1 | 0
11267992 | 11267992 AWS-IS-WH-V6 | FMM0000940 | 12/04/2024 | 2006 | 0000663835 | HD193_B20_L4_2 | 0
11267992 | 11267992 AWS-IS-WH-V6 | FMM0000940 | 12/04/2024 | 2006 | 0000663827 | HD193_B20_L4_2 | 0
10864203 | 10864203 Computer ICS Tower 12E =!= | FMM0015569 | 23/10/2024 | 2005 | 0007444893 | HD193_B21_L1_1 | 112104.18
10762054 | 10762054 FLC PC S1 F Celsius W520 basic | FMM0018328 | 02/12/2024 | 2006 | 0000671521 | HD193_B21_L1_1 | 0
10266603 | 10266603 IRSmx2c | FMM0036580 | 30/09/2025 | 2005 | 0000669326 | HD193_B21_L1_2 | 258647.87
10165117 | 10165117 W2029, Ramp cable from FP to magnet | FMM0026596 | 02/05/2025 | 2007 | 0001079225 | HD193_B21_L1_2 | 160914.35
10280914 | 10280914 FL-C PC Celsius M450 V5.5 | FMM0000964 | 12/04/2024 | 2001 | 0000669346 | HD193_B21_L2_1 | 0
8879582 | 8879582 ICS Tower 7B | FMM0018328 | 02/12/2024 | 2006 | 0000667353 | HD193_B21_L2_2 | 0
8879566 | 8879566 ICS Tower 7A | FMM0018328 | 02/12/2024 | 2006 | 0000667094 | HD193_B21_L2_2 | 0
10143562 | 10143562 ICS Tower 8A =!= | FMM0000925 | 12/04/2024 | 2006 | 0000671196 | HD193_B21_L3_1 | 0
10281194 | 10281194 FL-C PC M460 V6 RadFD | FMM0000930 | 12/04/2024 | 2001 | 0000669165 | HD193_B21_L3_2 | 0
11268018 | 11268018 AWS-IS-WH-V6 | FMM0000940 | 12/04/2024 | 2006 | 0000663752 | HD193_B21_L4_1 | 0
11268018 | 11268018 AWS-IS-WH-V6 | FMM0000940 | 12/04/2024 | 2006 | 0000663754 | HD193_B21_L4_1 | 0
10399062 | 10399062 MCM4 Table | FMM0043209 | 30/12/2025 | 2005 | 0001380544 | HD193_B22_L1_1 | 64431.62
10915866 | 10915866 Locking device PET-assembly | FMM0009411 | 25/07/2024 | 2007 | 0000771994 | HD193_B22_L1_2 | 31536.4
10187110 | 10187110 IRSmx3c-C2075 | FMM0042717 | 22/12/2025 | 2005 | 0007443777 | HD193_B22_L1_2 | 477965.98
58062162 | 58062162 7059975-TORQUE WRENCH 5-25NMX1/4" SR. | FMM0034881 | 09/09/2025 | 2005 | 0006872467 | HD193_B22_L2_1 | 31152.57
11426990 | 11426990 FOC.Cable 30m MPO m/m x2 A OM3 | FMM0045780 | 04/02/2026 | 2001 | 0001425310 | HD193_B22_L2_1 | 17684.62
8879426 | 8879426 ICS-Tower 6B (P10 A,B) | FMM0018328 | 02/12/2024 | 2001 | 0000667533 | HD193_B22_L2_1 | 0
10660860 | 10660860 WH AWS M470-2 Basic Ethernet Basis | FMM0018328 | 02/12/2024 | 2006 | 0000673626 | HD193_B22_L2_2 | 0
3089828 | 3089828 Freq. Inverter 2.3kVA =D= | FMM0043239 | 30/12/2025 | 2005 | 0001370562 | HD193_B22_L2_2 | 21813.45
10498292 | 10498292 IES Tower 10D =!= | FMM0000946 | 12/04/2024 | 2006 | 0000674380 | HD193_B22_L3_1 | 0
11500138 | 11500138 Computer Multix-M FTS Celsius M720 | FMM0018328 | 02/12/2024 | 2006 | 0000664171 | HD193_B22_L3_1 | 0
10864132 | 10864132 AWS-IS-WH-VB | FMM0000938 | 12/04/2024 | 2006 | 0000672012 | HD193_B22_L3_2 | 0
10860775 | 10860775 FL-C PC W530 Basic RAD | FMM0018328 | 02/12/2024 | 2006 | 0000671871 | HD193_B22_L3_2 | 0
10660834 | 10660834 WH AWS M470-2 Tomo Optical Basis | FMM0018328 | 02/12/2024 | 2006 | 0000673522 | HD193_B22_L4_1 | 0
10660834 | 10660834 WH AWS M470-2 Tomo Optical Basis | FMM0018328 | 02/12/2024 | 2006 | 0000673545 | HD193_B22_L4_1 | 0
11104927 | 11104927 FL-C PC Celsius W520L basic | FMM0018328 | 02/12/2024 | 2006 | 0000664987 | HD193_B22_L4_2 | 0
11104927 | 11104927 FL-C PC Celsius W520L basic | FMM0018328 | 02/12/2024 | 2006 | 0000664989 | HD193_B22_L4_2 | 0
11234846 | 11234846 Installation template set 025 | FMM0033541 | 21/08/2025 | 2007 | 0000848661 | HD193_B23_L1_1 | 10275.08
10746736 | 10746736 GIM mCT SoC | FMM0050743 | 18/04/2026 | 2001 | 0001561757 | HD193_B23_L1_1 | 606003.97
10143563 | 10143563 ICS Tower 8B (P10) =!= | FMM0035129 | 11/09/2025 | 2005 | 0000740617 | HD193_B23_L1_1 | 41251.31
10187111 | 10187111 IRSmx3d-C2075 | FMM0017191 | 14/11/2024 | 2006 | 0007443818 | HD193_B23_L1_2 | 701598.1
10143562 | 10143562 ICS Tower 8A =!= | FMM0000925 | 12/04/2024 | 2006 | 0000671198 | HD193_B23_L2_1 | 0
10660860 | 10660860 WH AWS M470-2 Basic Ethernet Basis | FMM0018328 | 02/12/2024 | 2006 | 0000673617 | HD193_B23_L2_1 | 0
10864120 | 10864120 AWS-IS-WH-VB | FMM0000937 | 12/04/2024 | 2006 | 0000672084 | HD193_B23_L2_2 | 0
11061878 | 11061878 Drive.DVD-Rec. DV-W5600S bk =!= | FMM0043461 | 03/01/2026 | 2008 | 0000789473 | HD193_B23_L2_2 | 2033
10023188 | 10023188 Module P09GC | FMM0046772 | 18/02/2026 | 2005 | 0001399238 | HD193_B23_L2_2 | 42177.56
11426990 | 11426990 FOC.Cable 30m MPO m/m x2 A OM3 | FMM0043461 | 03/01/2026 | 2008 | 0000942257 | HD193_B23_L2_2 | 5717.8
10349291 | 10349291 Assembly, AN Key, X150 | FMM0043461 | 03/01/2026 | 2008 | 0000764071 | HD193_B23_L2_2 | 3326.57
10892752 | 10892752 ULI2-Komponente | FMM0043461 | 03/01/2026 | 2008 | 0000927523 | HD193_B23_L2_2 | 27243.6
3804692 | 3804692 Carbon Brush Set Data_S_F | FMM0043461 | 03/01/2026 | 2008 | 0000983640 | HD193_B23_L2_2 | 27767.53
10860764 | 10860764 FL-C PC W530 Fluoro FD Basic | FMM0000937 | 12/04/2024 | 2006 | 0000672138 | HD193_B23_L3_1 | 0
10498292 | 10498292 IES Tower 10D =!= | FMM0000946 | 12/04/2024 | 2006 | 0000674375 | HD193_B23_L3_1 | 0
10864132 | 10864132 AWS-IS-WH-VB | FMM0000938 | 12/04/2024 | 2006 | 0000672023 | HD193_B23_L3_2 | 0
10860775 | 10860775 FL-C PC W530 Basic RAD | FMM0018328 | 02/12/2024 | 2006 | 0000671857 | HD193_B23_L3_2 | 0
11268014 | 11268014 AWS-IS-WH-V6 | FMM0000940 | 12/04/2024 | 2006 | 0000663933 | HD193_B23_L4_1 | 0
10864124 | 10864124 AWS-IS-WH-VB | FMM0001015 | 12/04/2024 | 2006 | 0000671787 | HD193_B23_L4_1 | 0
11267992 | 11267992 AWS-IS-WH-V6 | FMM0000940 | 12/04/2024 | 2006 | 0000663832 | HD193_B23_L4_2 | 0
11267992 | 11267992 AWS-IS-WH-V6 | FMM0000940 | 12/04/2024 | 2006 | 0000663833 | HD193_B23_L4_2 | 0
58064003 | 58064003 1194344-HE-SYPHON DEWAR END 1.6M-SR.NO.N | FMM0002394 | 12/04/2024 | 2009 |  | HD193_B24_L1_1 | 0
10591308 | 10591308 fequency converter compressor | FMM0047982 | 06/03/2026 | 2001 | 0001220613 | HD193_B24_L1_2 | 185151.39
8879426 | 8879426 ICS-Tower 6B (P10 A,B) | FMM0000210 | 12/04/2024 | 2001 | 0000667541 | HD193_B24_L2_1 | 0
7733418 | 7733418 IRS Tower 5B | FMM0018328 | 02/12/2024 | 2001 | 0000666722 | HD193_B24_L2_1 | 0
10864120 | 10864120 AWS-IS-WH-VB | FMM0000937 | 12/04/2024 | 2006 | 0000672086 | HD193_B24_L2_2 | 0
10392906 | 10392906 IES Tower 8E =!= | FMM0018328 | 02/12/2024 | 2006 | 0000673101 | HD193_B24_L2_2 | 0
10860764 | 10860764 FL-C PC W530 Fluoro FD Basic | FMM0000937 | 12/04/2024 | 2006 | 0000672143 | HD193_B24_L3_1 | 0
10498292 | 10498292 IES Tower 10D =!= | FMM0000064 | 12/04/2024 | 2006 | 0000674342 | HD193_B24_L3_1 | 0
10860764 | 10860764 FL-C PC W530 Fluoro FD Basic | FMM0000937 | 12/04/2024 | 2006 | 0000672147 | HD193_B24_L3_2 | 0
10860775 | 10860775 FL-C PC W530 Basic RAD | FMM0018328 | 02/12/2024 | 2006 | 0000671867 | HD193_B24_L3_2 | 0
7734556 | 7734556 IRS-Tower 7B | FMM0000035 | 12/04/2024 | 2001 | 0000666818 | HD193_B24_L4_1 | 0
11268018 | 11268018 AWS-IS-WH-V6 | FMM0000940 | 12/04/2024 | 2006 | 0000663753 | HD193_B24_L4_2 | 0
10501972 | 10501972 MULTI DISPLAY MANAGER DP 9x =D= | FMM0035894 | 22/09/2025 | 2005 | 0001180329 | HD193_B25_L1_2 | 133103.34
11369880 | 11369880 VECTRON | FMM0050762 | 18/04/2026 | 2001 | 0001564881 | HD193_B25_L1_2 | 9501691.11
10498307 | 10498307 SP WH AWS M470 Tomo Basic | FMM0000931 | 12/04/2024 | 2006 | 0000674612 | HD193_B25_L2_1 | 0
11061924 | 11061924 AWS-IS-WH-V6 | FMM0000938 | 12/04/2024 | 2006 | 0000671894 | HD193_B25_L2_1 | 0
11061924 | 11061924 AWS-IS-WH-V6 | FMM0000938 | 12/04/2024 | 2006 | 0000671888 | HD193_B25_L2_2 | 0
10864120 | 10864120 AWS-IS-WH-VB | FMM0000937 | 12/04/2024 | 2006 | 0000672089 | HD193_B25_L2_2 | 0
11267990 | 11267990 AWS-IS-WH-V6 | FMM0000939 | 12/04/2024 | 2006 | 0000663781 | HD193_B25_L3_1 | 0
10860775 | 10860775 FL-C PC W530 Basic RAD | FMM0018328 | 02/12/2024 | 2006 | 0000671862 | HD193_B25_L3_1 | 0
10864132 | 10864132 AWS-IS-WH-VB | FMM0000938 | 12/04/2024 | 2006 | 0000672003 | HD193_B25_L3_2 | 0
10860775 | 10860775 FL-C PC W530 Basic RAD | FMM0018328 | 02/12/2024 | 2006 | 0000671875 | HD193_B25_L3_2 | 0
10661038 | 10661038 ICS tower 11A =!= | FMM0000947 | 12/04/2024 | 2006 | 0000673639 | HD193_B25_L4_1 | 0
11267992 | 11267992 AWS-IS-WH-V6 | FMM0000940 | 12/04/2024 | 2006 | 0000663825 | HD193_B25_L4_1 | 0
11268018 | 11268018 AWS-IS-WH-V6 | FMM0000940 | 12/04/2024 | 2006 | 0000663757 | HD193_B25_L4_2 | 0
11104927 | 11104927 FL-C PC Celsius W520L basic | FMM0018328 | 02/12/2024 | 2006 | 0000664985 | HD193_B25_L4_2 | 0
8677051 | 8677051 Monitor TFT Black / White 19 | FMM0035128 | 11/09/2025 | 2005 | 0001216300 | HD193_B26_L1_1 | 28445.62
11105670 | 11105670 POLYDOROS M3.5 | FMM0048487 | 13/03/2026 | 2001 | 0001206228 | HD193_B26_L1_1 | 104215.09
10143562 | 10143562 ICS Tower 8A =!= | FMM0000925 | 12/04/2024 | 2006 | 0000671205 | HD193_B26_L2_1 | 0
10183823 | 10183823 ICS Tower 8M =!= | FMM0018328 | 02/12/2024 | 2001 | 0000669539 | HD193_B26_L2_1 | 0
11061924 | 11061924 AWS-IS-WH-V6 | FMM0000938 | 12/04/2024 | 2006 | 0000671899 | HD193_B26_L2_2 | 0
8879426 | 8879426 ICS-Tower 6B (P10 A,B) | FMM0018328 | 02/12/2024 | 2001 | 0000667527 | HD193_B26_L2_2 | 0
10860764 | 10860764 FL-C PC W530 Fluoro FD Basic | FMM0000937 | 12/04/2024 | 2006 | 0000672140 | HD193_B26_L3_1 | 0
10864205 | 10864205 Computer IES tower 12E =!= | FMM0018328 | 02/12/2024 | 2006 | 0000671995 | HD193_B26_L3_2 | 0
10860775 | 10860775 FL-C PC W530 Basic RAD | FMM0018328 | 02/12/2024 | 2006 | 0000671851 | HD193_B26_L3_2 | 0
10864124 | 10864124 AWS-IS-WH-VB | FMM0001015 | 12/04/2024 | 2006 | 0000671794 | HD193_B26_L4_1 | 0
7734556 | 7734556 IRS-Tower 7B | FMM0018328 | 02/12/2024 | 2006 | 0000666879 | HD193_B26_L4_1 | 0
10660834 | 10660834 WH AWS M470-2 Tomo Optical Basis | FMM0018328 | 02/12/2024 | 2006 | 0000673533 | HD193_B26_L4_2 | 0
10660834 | 10660834 WH AWS M470-2 Tomo Optical Basis | FMM0018328 | 02/12/2024 | 2006 | 0000673539 | HD193_B26_L4_2 | 0
30000463 | 30000463 Multi Display Manager DP 18x 5G | FMM0048056 | 09/03/2026 | 2001 | 0001483765 | HD193_B27_L1_2 | 571690.35
10498307 | 10498307 SP WH AWS M470 Tomo Basic | FMM0000931 | 12/04/2024 | 2006 | 0000674610 | HD193_B27_L2_1 | 0
11061928 | 11061928 AWS-IS-WH-V6 | FMM0000939 | 12/04/2024 | 2006 | 0000671960 | HD193_B27_L2_1 | 0
11061928 | 11061928 AWS-IS-WH-V6 | FMM0000939 | 12/04/2024 | 2006 | 0000671963 | HD193_B27_L2_2 | 0
10392906 | 10392906 IES Tower 8E =!= | FMM0018328 | 02/12/2024 | 2006 | 0000673102 | HD193_B27_L2_2 | 0
10281194 | 10281194 FL-C PC M460 V6 RadFD | FMM0000930 | 12/04/2024 | 2001 | 0000669171 | HD193_B27_L3_1 | 0
11267990 | 11267990 AWS-IS-WH-V6 | FMM0000939 | 12/04/2024 | 2006 | 0000663783 | HD193_B27_L3_1 | 0
11267990 | 11267990 AWS-IS-WH-V6 | FMM0000939 | 12/04/2024 | 2006 | 0000663782 | HD193_B27_L3_2 | 0
10864205 | 10864205 Computer IES tower 12E =!= | FMM0018328 | 02/12/2024 | 2006 | 0000672002 | HD193_B27_L3_2 | 0
10660834 | 10660834 WH AWS M470-2 Tomo Optical Basis | FMM0018328 | 02/12/2024 | 2006 | 0000673527 | HD193_B27_L4_1 | 0
10143561 | 10143561 IES Tower 8D =!= | FMM0018328 | 02/12/2024 | 2006 | 0000671100 | HD193_B27_L4_1 | 0
10864201 | 10864201 Computer ICS tower 12B =!= | FMM0000957 | 12/04/2024 | 2006 | 0000671949 | HD193_B27_L4_2 | 0
10746486 | 10746486 Computer MR-VD MaRS1S.5 16RX | FMM0044098 | 14/01/2026 | 2001 | 0001261325 | HD193_B3_L1_1 | 198540.12
7391886 | 7391886 Transmit Antenna Level Sensor | FMM0049796 | 03/04/2026 | 2005 | 0001429587 | HD193_B3_L1_1 | 40192.42
7389195 | 7389195 RFIS motherboard D14 | FMM0049799 | 03/04/2026 | 2001 | 0001368541 | HD193_B3_L1_1 | 147356.94
10354267 | 10354267 UMAR2A_SX | FMM0044969 | 27/01/2026 | 2005 | 0001408947 | HD193_B3_L1_1 | 80741.04
5764555 | 5764555 Kluever cooling unit | FMM0043742 | 09/01/2026 | 2005 | 0001374686 | HD193_B3_L1_1 | 58681.31
10755908 | 10755908 ASM, DPS HW | FMM0049327 | 25/03/2026 | 2003 | 0001509499 | HD193_B3_L1_1 | 384745.6
10528034 | 10528034 ASM DEA 3-RING HV ROHS mCT | FMM0046280 | 11/02/2026 | 2001 | 0001443705 | HD193_B3_L1_1 | 210155.88
8616117 | 8616117 Vertical Lift Drive Unit (VLDU) | FMM0037351 | 15/10/2025 | 2001 | 0001268638 | HD193_B3_L1_2 | 33709.37
11652261 | 11652261 Computer L19S - MaRS1S.8 8/16RX | FMM0041618 | 10/12/2025 | 2005 | 0001328778 | HD193_B3_L1_2 | 155675.35
11852110 | 11852110 RF cabin measurment kit | FMM0046954 | 20/02/2026 | 2001 | 0001083579 | HD193_B3_L1_2 | 161890.66
10521005 | 10521005 IVS-S BB1 PC | FMM0041262 | 04/12/2025 | 2005 | 0001348393 | HD193_B3_L1_2 | 135023.33
10307676 | 10307676 FL-C PC Celsius W510 basic | FMM0000931 | 12/04/2024 | 2006 | 0000666241 | HD193_B3_L2_1 | 0
11407606 | 11407606 AC-DC IN265V OUT24V/8V/7.5V/15V | FMM0048283 | 10/03/2026 | 2001 | 0001417613 | HD193_B3_L2_1 | 17024.07
10502135 | 10502135 CCM-Card V3 | FMM0044093 | 14/01/2026 | 2001 | 0001110545 | HD193_B3_L2_1 | 32841.2
10079049 | 10079049 Timer PCB | FMM0047292 | 23/02/2026 | 2001 | 0000669794 | HD193_B3_L2_1 | 1120.64
8395845 | 8395845 Torque wrench 50-200Nm non-magnet. | FMM0050644 | 16/04/2026 | 2007 | 0001261224 | HD193_B3_L2_1 | 0
10590106 | 10590106 IRS_Disk_SATA_HGST_1TB_2.5"_512e | FMM0046846 | 19/02/2026 | 2001 | 0000960878 | HD193_B3_L2_1 | 13004.52
10533218 | 10533218 TDK PSU Module HFE1600-12/S-BIS | FMM0049326 | 25/03/2026 | 2003 | 0001509500 | HD193_B3_L2_1 | 55577.57
10307676 | 10307676 FL-C PC Celsius W510 basic | FMM0000931 | 12/04/2024 | 2006 | 0000666240 | HD193_B3_L2_2 | 0
11574664 | 11574664 P500, Battery, PWL | FMM0042741 | 22/12/2025 | 2001 | 0001362608 | HD193_B3_L2_2 | 41750.2
6644608 | 6644608 Std.Limb.Lead.Cab.grab.kit IEC2w | FMM0047446 | 26/02/2026 | 2001 | 0001273976 | HD193_B3_L2_2 | 2725.08
3084456 | 3084456 Freq. Inverter 1.7kVA =D= | FMM0047695 | 02/03/2026 | 2003 | 0001427491 | HD193_B3_L2_2 | 63638.92
11001402 | 11001402 PROBE L13-5 | FMM0050798 | 18/04/2026 | 2005 | 0001557155 | HD193_B3_L2_2 | 176387.05
10308799 | 10308799 D90 ON/OFF assembly Artis one | FMM0044694 | 22/01/2026 | 2001 | 0001407584 | HD193_B3_L2_2 | 10033.99
7461127 | 7461127 APD Compressor Adsorber F70/HC-10 | FMM0047693 | 02/03/2026 | 2005 | 0001225736 | HD193_B3_L2_2 | 31812.14
11578820 | 11578820 Philips Everflo 5LPM | FMM0018328 | 02/12/2024 | 2001 | 0000664941 | HD193_B3_L3_1 | 0
11578819 | 11578819 Oxygen concentrator 8LPM OC-E80 | FMM0018328 | 02/12/2024 | 2001 | 0000664673 | HD193_B3_L3_1 | 0
11578819 | 11578819 Oxygen concentrator 8LPM OC-E80 | FMM0018328 | 02/12/2024 | 2001 | 0000664653 | HD193_B3_L3_1 | 0
11578819 | 11578819 Oxygen concentrator 8LPM OC-E80 | FMM0018328 | 02/12/2024 | 2001 | 0000664667 | HD193_B3_L3_1 | 0
11578819 | 11578819 Oxygen concentrator 8LPM OC-E80 | FMM0018328 | 02/12/2024 | 2001 | 0000664727 | HD193_B3_L3_1 | 0
11578819 | 11578819 Oxygen concentrator 8LPM OC-E80 | FMM0000191 | 12/04/2024 | 2001 | 0000664743 | HD193_B3_L3_2 | 0
11578819 | 11578819 Oxygen concentrator 8LPM OC-E80 | FMM0000191 | 12/04/2024 | 2001 | 0000664694 | HD193_B3_L3_2 | 0
11578820 | 11578820 Philips Everflo 5LPM | FMM0000190 | 12/04/2024 | 2001 | 0000664949 | HD193_B3_L3_2 | 0
11578819 | 11578819 Oxygen concentrator 8LPM OC-E80 | FMM0000191 | 12/04/2024 | 2001 | 0000664684 | HD193_B3_L3_2 | 0
11578819 | 11578819 Oxygen concentrator 8LPM OC-E80 | FMM0000191 | 12/04/2024 | 2001 | 0000664713 | HD193_B3_L3_2 | 0
11578819 | 11578819 Oxygen concentrator 8LPM OC-E80 | FMM0000191 | 12/04/2024 | 2001 | 0000664749 | HD193_B3_L3_2 | 0
10864205 | 10864205 Computer IES tower 12E =!= | FMM0018328 | 02/12/2024 | 2006 | 0000671983 | HD193_B3_L4_1 | 0
10307719 | 10307719 FL-C M460 VC10 | FMM0018328 | 02/12/2024 | 2006 | 0000666265 | HD193_B3_L4_1 | 0
10864205 | 10864205 Computer IES tower 12E =!= | FMM0000959 | 12/04/2024 | 2006 | 0000671979 | HD193_B3_L4_2 | 0
7734556 | 7734556 IRS-Tower 7B | FMM0018328 | 02/12/2024 | 2006 | 0000666866 | HD193_B3_L4_2 | 0
10864201 | 10864201 Computer ICS tower 12B =!= | FMM0023139 | 25/02/2025 | 2005 | 0007444856 | HD193_B4_L1_1 | 0
10863989 | 10863989 PSU Celsius M440/M450/M460 modified | FMM0036250 | 26/09/2025 | 2005 | 0007446617 | HD193_B4_L1_1 | 11755.9
10663073 | 10663073 PDC Control 1 Service Part | FMM0046264 | 11/02/2026 | 2001 | 0001436617 | HD193_B4_L1_1 | 86739.04
10398989 | 10398989 Ball phantom holder | FMM0010770 | 13/08/2024 | 2007 | 0000755564 | HD193_B4_L1_1 | 2762.35
58072198 | 10246372 PKG BX 18.38L 12.13W 19.12H | FMM0002452 | 12/04/2024 | 2001 |  | HD193_B4_L1_1 | 0
11513606 | 11513606 COMPUTER HW z4G4 IAS-A | FMM0050800 | 18/04/2026 | 2001 | 0001358480 | HD193_B4_L1_2 | 103651.99
11102832 | 11102832 Tablet G8 Logistic =!= | FMM0050796 | 18/04/2026 | 2001 | 0001431188 | HD193_B4_L1_2 | 16038
11102832 | 11102832 Tablet G8 Logistic =!= | FMM0050801 | 18/04/2026 | 2001 | 0001552445 | HD193_B4_L1_2 | 180419.22
10181652 | 10181652 POWER AMP, A7 RF AMPLIFIER | FMM0029869 | 25/06/2025 | 2001 | 0001152723 | HD193_B4_L1_2 | 1662479.46
10144232 | 10144232 IRS Tower 8A =!= | FMM0018328 | 02/12/2024 | 2001 | 0000670861 | HD193_B4_L2_1 | 0
10498291 | 10498291 ICS Tower 10E =!= | FMM0018328 | 02/12/2024 | 2006 | 0000674597 | HD193_B4_L2_1 | 0
10304280 | 10304280 ICS Tower 9E =!= | FMM0018328 | 02/12/2024 | 2001 | 0000666256 | HD193_B4_L2_2 | 0
10307676 | 10307676 FL-C PC Celsius W510 basic | FMM0018328 | 02/12/2024 | 2006 | 0000666242 | HD193_B4_L2_2 | 0
11061936 | 11061936 AWS-IS-WH-V6 | FMM0000939 | 12/04/2024 | 2006 | 0000671756 | HD193_B4_L3_1 | 0
10143560 | 10143560 IES Tower 8 =!= | FMM0018328 | 02/12/2024 | 2006 | 0000670989 | HD193_B4_L3_1 | 0
8879608 | 8879608 IES Tower 7 | FMM0018328 | 02/12/2024 | 2006 | 0000667589 | HD193_B4_L3_2 | 0
10864205 | 10864205 Computer IES tower 12E =!= | FMM0018328 | 02/12/2024 | 2006 | 0000671976 | HD193_B4_L4_1 | 0
7734556 | 7734556 IRS-Tower 7B | FMM0018328 | 02/12/2024 | 2006 | 0000666887 | HD193_B4_L4_1 | 0
10307719 | 10307719 FL-C M460 VC10 | FMM0000931 | 12/04/2024 | 2006 | 0000666267 | HD193_B4_L4_2 | 0
10864201 | 10864201 Computer ICS tower 12B =!= | FMM0037193 | 13/10/2025 | 2005 | 0007444831 | HD193_B5_L1_1 | 104925.4
3059482 | 3059482 AC-DC 230/5/15/2*15V 25/12/2*8A | FMM0014806 | 15/10/2024 | 2001 | 0006893056 | HD193_B5_L1_1 | 16947.56
10355350 | 10355350 POWER SUPPLY STAT.(PSS) | FMM0034919 | 09/09/2025 | 2001 | 0000857340 | HD193_B5_L1_1 | 15562.8
10521005 | 10521005 IVS-S BB1 PC | FMM0040472 | 22/11/2025 | 2005 | 0001291808 | HD193_B5_L1_1 | 114046.26
10656055 | 10656055 Monitor Color 19" DSHC 1914-DC =!= | FMM0047274 | 23/02/2026 | 2005 | 0001346511 | HD193_B5_L1_1 | 35586.66
10742328 | 10742328 UPS 3kVA | FMM0050948 | 20/04/2026 | 2005 | 0001520506 | HD193_B5_L1_1 | 35658.78
11513606 | 11513606 COMPUTER HW z4G4 IAS-A | FMM0041233 | 04/12/2025 | 2003 | 0000863719 | HD193_B5_L1_1 | 362065.23
11061371 | 11061371 ICSi-1a | FMM0029089 | 12/06/2025 | 2003 | 0001080230 | HD193_B5_L1_2 | 51033.29
30000462 | 30000462 Multi Display Manager DP 9x 5G | FMM0044327 | 17/01/2026 | 2005 | 0001356705 | HD193_B5_L1_2 | 104904.8
11570092 | 11570092 Service plug P037 | FMM0050954 | 20/04/2026 | 2003 | 0001124132 | HD193_B5_L1_2 | 25064.31
10928011 | 10928011 XP C06/C07/C08 M720 Gen2 basic proc. | FMM0018328 | 02/12/2024 | 2006 | 0000672515 | HD193_B5_L2_1 | 0
11572640 | 11572640 FiberIO Upgrade Set | FMM0033589 | 21/08/2025 | 2001 | 0001203083 | HD193_B5_L2_1 | 4135
10432917 | 10432917 PERU_098 Phys. ECG/Respiratory Unit | FMM0044041 | 13/01/2026 | 2005 | 0001374701 | HD193_B5_L2_1 | 44639.72
10433216 | 10433216 AC-DC IN230V 1200W OUT 60/22V | FMM0044040 | 13/01/2026 | 2001 | 0001221248 | HD193_B5_L2_1 | 70967.3
10523571 | 10523571 FDR-M | FMM0044347 | 17/01/2026 | 2001 | 0001195970 | HD193_B5_L2_1 | 49153.85
8879582 | 8879582 ICS Tower 7B | FMM0000205 | 12/04/2024 | 2001 | 0000667288 | HD193_B5_L2_2 | 0
10864211 | 10864211 Computer IRS Tower 12B =!= | FMM0000950 | 12/04/2024 | 2006 | 0000672347 | HD193_B5_L2_2 | 0
10143939 | 10143939 KRC4 KUKA PC | FMM0000980 | 12/04/2024 | 2001 | 0000670560 | HD193_B5_L3_1 | 0
10864204 | 10864204 Computer IES tower 12D =!= | FMM0018328 | 02/12/2024 | 2006 | 0000672004 | HD193_B5_L3_1 | 0
10143939 | 10143939 KRC4 KUKA PC | FMM0018328 | 02/12/2024 | 2001 | 0000670533 | HD193_B5_L3_1 | 0
10143939 | 10143939 KRC4 KUKA PC | FMM0018328 | 02/12/2024 | 2001 | 0000670548 | HD193_B5_L3_1 | 0
10143939 | 10143939 KRC4 KUKA PC | FMM0018328 | 02/12/2024 | 2001 | 0000670543 | HD193_B5_L3_1 | 0
10143939 | 10143939 KRC4 KUKA PC | FMM0018328 | 02/12/2024 | 2001 | 0000670554 | HD193_B5_L3_1 | 0
10307623 | 10307623 FL-C PC Celsius W380 V6.2 | FMM0000930 | 12/04/2024 | 2006 | 0000666278 | HD193_B5_L3_2 | 0
11061936 | 11061936 AWS-IS-WH-V6 | FMM0000939 | 12/04/2024 | 2006 | 0000671747 | HD193_B5_L4_1 | 0
10143560 | 10143560 IES Tower 8 =!= | FMM0018328 | 02/12/2024 | 2006 | 0000670983 | HD193_B5_L4_1 | 0
11061936 | 11061936 AWS-IS-WH-V6 | FMM0000939 | 12/04/2024 | 2006 | 0000671751 | HD193_B5_L4_2 | 0
10864212 | 10864212 Computer IRS Tower 12F =!= | FMM0027653 | 17/05/2025 | 2005 | 0007445117 | HD193_B6_L1_1 | 89265.71
10656055 | 10656055 Monitor Color 19" DSHC 1914-DC =!= | FMM0039801 | 13/11/2025 | 2005 | 0001232863 | HD193_B6_L1_1 | 35586.66
10092631 | 10092631 Collimator Card Al rot | FMM0051634 | 30/04/2026 | 2004 | 0001521775 | HD193_B6_L1_1 | 170011.2
11564397 | 11564397 Choke assembly 10_08 | FMM0042481 | 19/12/2025 | 2005 | 0001273120 | HD193_B6_L1_1 | 70661.91
10280858 | 10280858 ECC V3 | FMM0044689 | 22/01/2026 | 2005 | 0001406960 | HD193_B6_L1_1 | 43561.82
10530975 | 10530975 UPS, 9PX5K, 5KVA | FMM0018853 | 09/12/2024 | 2005 | 0000907751 | HD193_B6_L1_2 | 201050.16
10742328 | 10742328 UPS 3kVA | FMM0032564 | 04/08/2025 | 2005 | 0001186659 | HD193_B6_L1_2 | 35658.78
10864211 | 10864211 Computer IRS Tower 12B =!= | FMM0000950 | 12/04/2024 | 2006 | 0000672349 | HD193_B6_L2_1 | 0
10928011 | 10928011 XP C06/C07/C08 M720 Gen2 basic proc. | FMM0018328 | 02/12/2024 | 2006 | 0000672533 | HD193_B6_L2_1 | 0
10864211 | 10864211 Computer IRS Tower 12B =!= | FMM0018328 | 02/12/2024 | 2006 | 0000672345 | HD193_B6_L2_2 | 0
10355350 | 10355350 POWER SUPPLY STAT.(PSS) | FMM0040588 | 24/11/2025 | 2001 | 0000968792 | HD193_B6_L2_2 | 15562.8
10348502 | 10348502 X300 3.0 RC-Daughter PWA | FMM0046421 | 13/02/2026 | 2005 | 0001332488 | HD193_B6_L2_2 | 25321.38
11500138 | 11500138 Computer Multix-M FTS Celsius M720 | FMM0001016 | 12/04/2024 | 2006 | 0000664182 | HD193_B6_L3_1 | 0
10590816 | 10590816 IES tower 11E =!= | FMM0018328 | 02/12/2024 | 2006 | 0000674633 | HD193_B6_L3_1 | 0
10661038 | 10661038 ICS tower 11A =!= | FMM0000947 | 12/04/2024 | 2006 | 0000673636 | HD193_B6_L3_2 | 0
11500138 | 11500138 Computer Multix-M FTS Celsius M720 | FMM0001016 | 12/04/2024 | 2006 | 0000664173 | HD193_B6_L3_2 | 0
7734556 | 7734556 IRS-Tower 7B | FMM0018328 | 02/12/2024 | 2006 | 0000666855 | HD193_B6_L4_1 | 0
10864212 | 10864212 Computer IRS Tower 12F =!= | FMM0032134 | 29/07/2025 | 2005 | 0007445091 | HD193_B7_L1_1 | 114127.15
10145086 | 10145086 MEGALIX Cat Plus 125/20/40/80-121GW | FMM0035976 | 23/09/2025 | 2005 | 0001215134 | HD193_B7_L1_1 | 215872.32
11101890 | 11101890 Lifting Tool | FMM0030587 | 05/07/2025 | 2001 | 0001128335 | HD193_B7_L1_1 | 9021.9
10656055 | 10656055 Monitor Color 19" DSHC 1914-DC =!= | FMM0037631 | 20/10/2025 | 2005 | 0001279569 | HD193_B7_L1_1 | 65792
10787414 | 10787414 X300 R3.0 TR PWA_G | FMM0030381 | 03/07/2025 | 2001 | 0001083663 | HD193_B7_L1_2 | 101594.31
10615173 | 10615173 OR97 Vent & ByPass Assy Spares Kit | FMM0036064 | 24/09/2025 | 2001 | 0000673379 | HD193_B7_L1_2 | 50066.09
10304280 | 10304280 ICS Tower 9E =!= | FMM0000935 | 12/04/2024 | 2006 | 0000666268 | HD193_B7_L2_1 | 0
7386910 | 7386910 PERU Physiol. ECG/Respiratory Unit | FMM0041238 | 04/12/2025 | 2005 | 0001354800 | HD193_B7_L2_1 | 33780
7391886 | 7391886 Transmit Antenna Level Sensor | FMM0050939 | 20/04/2026 | 2005 | 0001492931 | HD193_B7_L2_1 | 40192.42
10864211 | 10864211 Computer IRS Tower 12B =!= | FMM0000950 | 12/04/2024 | 2006 | 0000672356 | HD193_B7_L2_2 | 0
10864211 | 10864211 Computer IRS Tower 12B =!= | FMM0000950 | 12/04/2024 | 2006 | 0000672342 | HD193_B7_L2_2 | 0
10307623 | 10307623 FL-C PC Celsius W380 V6.2 | FMM0018328 | 02/12/2024 | 2006 | 0000666279 | HD193_B7_L3_1 | 0
10307623 | 10307623 FL-C PC Celsius W380 V6.2 | FMM0018328 | 02/12/2024 | 2006 | 0000666281 | HD193_B7_L3_1 | 0
10307623 | 10307623 FL-C PC Celsius W380 V6.2 | FMM0018328 | 02/12/2024 | 2006 | 0000666280 | HD193_B7_L3_2 | 0
11268010 | 11268010 AWS-IS-WH-V6 | FMM0000940 | 12/04/2024 | 2006 | 0000663887 | HD193_B7_L4_1 | 0
10864205 | 10864205 Computer IES tower 12E =!= | FMM0018328 | 02/12/2024 | 2006 | 0000671988 | HD193_B7_L4_2 | 0
10433245 | 10433245 CAN24 | FMM0036577 | 30/09/2025 | 2005 | 0001099707 | HD193_B8_L1_1 | 30130.16
10499060 | 10499060 connection box of 011 Phase2 | FMM0050424 | 13/04/2026 | 2001 | 0001518486 | HD193_B8_L1_1 | 40602.74
10432917 | 10432917 PERU_098 Phys. ECG/Respiratory Unit | FMM0051672 | 30/04/2026 | 2005 | 0001561654 | HD193_B8_L1_1 | 44639.72
7391886 | 7391886 Transmit Antenna Level Sensor | FMM0048579 | 16/03/2026 | 2005 | 0001452856 | HD193_B8_L1_1 | 40192.42
11106814 | 11106814 TCB spare part 2 | FMM0051279 | 24/04/2026 | 2001 | 0001510954 | HD193_B8_L1_1 | 119933.9
11061393 | 11061393 aCtimas 1G | FMM0051278 | 24/04/2026 | 2001 | 0001478752 | HD193_B8_L1_1 | 359217.94
10864201 | 10864201 Computer ICS tower 12B =!= | FMM0037922 | 25/10/2025 | 2005 | 0007444862 | HD193_B8_L1_1 | 104925.4
10848611 | 10848611 ECC V3 | FMM0048582 | 16/03/2026 | 2005 | 0001407527 | HD193_B8_L1_1 | 43561.82
10864203 | 10864203 Computer ICS Tower 12E =!= | FMM0014629 | 10/10/2024 | 2005 | 0007444892 | HD193_B8_L1_2 | 112104.18
10864203 | 10864203 Computer ICS Tower 12E =!= | FMM0011969 | 31/08/2024 | 2005 | 0007444891 | HD193_B8_L1_2 | 290274.53
7758530 | 7758530 Lead Accu 12V 2,3Ah | FMM0037931 | 25/10/2025 | 2005 | 0001231835 | HD193_B8_L1_2 | 2211.29
10864001 | 10864001 Processor MR-VB WP z420/K2000 | FMM0042862 | 24/12/2025 | 2001 | 0001389733 | HD193_B8_L1_2 | 399075.4
10498300 | 10498300 IRS Tower 10B =!= | FMM0000947 | 12/04/2024 | 2006 | 0000674596 | HD193_B8_L2_1 | 0
10498300 | 10498300 IRS Tower 10B =!= | FMM0000947 | 12/04/2024 | 2006 | 0000674599 | HD193_B8_L2_1 | 0
10498300 | 10498300 IRS Tower 10B =!= | FMM0000947 | 12/04/2024 | 2006 | 0000674584 | HD193_B8_L2_2 | 0
10304280 | 10304280 ICS Tower 9E =!= | FMM0018328 | 02/12/2024 | 2001 | 0000666257 | HD193_B8_L2_2 | 0
8879608 | 8879608 IES Tower 7 | FMM0018328 | 02/12/2024 | 2006 | 0000667591 | HD193_B8_L3_1 | 0
8879608 | 8879608 IES Tower 7 | FMM0018328 | 02/12/2024 | 2006 | 0000667577 | HD193_B8_L3_1 | 0
10864206 | 10864206 Computer ICS tower 12S =!= | FMM0000960 | 12/04/2024 | 2006 | 0000672139 | HD193_B8_L3_2 | 0
10143560 | 10143560 IES Tower 8 =!= | FMM0018328 | 02/12/2024 | 2006 | 0000670995 | HD193_B8_L4_1 | 0
11061833 | 11061833 AWS-IS-WH-VB | FMM0000938 | 12/04/2024 | 2006 | 0000671699 | HD193_B8_L4_2 | 0
11268014 | 11268014 AWS-IS-WH-V6 | FMM0000940 | 12/04/2024 | 2006 | 0000663939 | HD193_B8_L4_2 | 0
10293047 | 10293047 Monitor b/w 19" DSB1908-DC =!D= | FMM0038588 | 31/10/2025 | 2005 | 0001303651 | HD193_B9_L1_1 | 37122.6
10755801 | 10755801 Sparrow Gantry Controller | FMM0049155 | 23/03/2026 | 2003 | 0001510965 | HD193_B9_L1_1 | 146910.94
7555118 | 7555118 Detector Cooling Unit | FMM0051271 | 24/04/2026 | 2005 | 0001495535 | HD193_B9_L1_1 | 105312.45
10164826 | 10164826 Monitor 19 | FMM0048595 | 16/03/2026 | 2005 | 0001454321 | HD193_B9_L1_2 | 34795.77
11431504 | 11431504 DMC PC HP Engage Flex Pro-C PC | FMM0040773 | 26/11/2025 | 2001 | 0001076078 | HD193_B9_L1_2 | 42118.1
10502365 | 10502365 FD RTC V5 (RoHS) | FMM0041898 | 15/12/2025 | 2003 | 0001242132 | HD193_B9_L1_2 | 419299.61
11061381 | 11061381 IRSi-1a | FMM0051158 | 23/04/2026 | 2008 | 0001508042 | HD193_B9_L1_2 | 15000
11061381 | 11061381 IRSi-1a | FMM0051157 | 23/04/2026 | 2008 | 0001508026 | HD193_B9_L1_2 | 15000
11061371 | 11061371 ICSi-1a | FMM0051157 | 23/04/2026 | 2008 | 0001508014 | HD193_B9_L1_2 | 15000
11061371 | 11061371 ICSi-1a | FMM0051158 | 23/04/2026 | 2008 | 0001508008 | HD193_B9_L1_2 | 15000
10915511 | 10915511 controller boards ECO chiller | FMM0048585 | 16/03/2026 | 2005 | 0001338462 | HD193_B9_L1_2 | 80892.74
10497984 | 10497984 ICS Tower 9B2 =!= | FMM0000944 | 12/04/2024 | 2006 | 0000674482 | HD193_B9_L2_1 | 0
10928011 | 10928011 XP C06/C07/C08 M720 Gen2 basic proc. | FMM0018328 | 02/12/2024 | 2006 | 0000672538 | HD193_B9_L2_1 | 0
3084456 | 3084456 Freq. Inverter 1.7kVA =D= | FMM0050515 | 14/04/2026 | 2005 | 0001515627 | HD193_B9_L2_1 | 13558.31
10891306 | 10891306 P68 Gantry Fan (w/ Capacitor ) | FMM0045965 | 06/02/2026 | 2001 | 0001330344 | HD193_B9_L2_1 | 11204.23
8879582 | 8879582 ICS Tower 7B | FMM0000922 | 12/04/2024 | 2006 | 0000667398 | HD193_B9_L2_2 | 0
11362363 | 11362363 Harddisk 600GB SAS 10k 2.5" =!= | FMM0049148 | 23/03/2026 | 2003 | 0001324977 | HD193_B9_L2_2 | 6250.44
10864204 | 10864204 Computer IES tower 12D =!= | FMM0018328 | 02/12/2024 | 2006 | 0000671986 | HD193_B9_L3_1 | 0
10864203 | 10864203 Computer ICS Tower 12E =!= | FMM0001034 | 12/04/2024 | 2001 | 0000672671 | HD193_B9_L3_2 | 0
8879608 | 8879608 IES Tower 7 | FMM0000002 | 12/04/2024 | 2001 | 0000667580 | HD193_B9_L4_1 | 0
11061833 | 11061833 AWS-IS-WH-VB | FMM0000938 | 12/04/2024 | 2006 | 0000671698 | HD193_B9_L4_2 | 0
11061833 | 11061833 AWS-IS-WH-VB | FMM0000938 | 12/04/2024 | 2006 | 0000671701 | HD193_B9_L4_2 | 0
10498301 | 10498301 IRS Tower 10F =!= | FMM0026077 | 21/04/2025 | 2006 | 0007443831 | HD194_B1_L1_1 | 72893.69
10912184 | 10912184 Belt tension tool | FMM0019261 | 16/12/2024 | 2007 | 0000855625 | HD194_B1_L1_2 | 3827.39
10864201 | 10864201 Computer ICS tower 12B =!= | FMM0030564 | 05/07/2025 | 2005 | 0007444855 | HD194_B1_L1_2 | 104925.4
10787412 | 10787412 X300 PE RC PWA _128CH_G | FMM0032617 | 04/08/2025 | 2005 | 0001110566 | HD194_B1_L1_2 | 51967.78
10092591 | 10092591 Card collimator Artis II, rotatable | FMM0042341 | 18/12/2025 | 2005 | 0001094690 | HD194_B1_L1_2 | 123528.24
11102832 | 11102832 Tablet G8 Logistic =!= | FMM0051394 | 25/04/2026 | 2001 | 0001561333 | HD194_B1_L1_2 | 180419.22
58064650 | 58064650 10142176-Service plug MAGNETOM E, Sr. | FMM0033146 | 13/08/2025 | 2005 |  | HD194_B1_L1_2 | 0
58068593 | 58068593 3424561-TORQUE WRENCH 25-130NMX1, Sr.No | FMM0029068 | 12/06/2025 | 2008 | 122000003591 | HD194_B1_L2_1 | 8000
10621769 | 10621769 Magnet inspection camera | FMM0021500 | 28/01/2025 | 2007 | 0000765180 | HD194_B1_L2_1 | 47506.03
11250313 | 11250313 W355 ICS to SD Card Reader | FMM0014555 | 08/10/2024 | 2001 | 0000663923 | HD194_B1_L2_1 | 1024.56
58069430 | 58069430 7059975-TORQUE WRENCH 5-25NMX1/4" SR. | FMM0029068 | 12/06/2025 | 2008 | 122000003324 | HD194_B1_L2_1 | 60405.81
10563418 | 10563418 D601-G Spare part | FMM0036437 | 29/09/2025 | 2005 | 0001195981 | HD194_B1_L2_1 | 87815.9
3430063 | 3430063 TORQUE WRENCH 2,5--12NMX1/4" | FMM0044053 | 13/01/2026 | 2008 | M021528 | HD194_B1_L2_1 | 8000
10143879 | 10143879 Power supply unit Display DSC 6012-DC | FMM0029558 | 19/06/2025 | 2001 | 0000972556 | HD194_B1_L2_1 | 19805.7
11332027 | 11332027 Spare part module 64_1152 | FMM0046260 | 11/02/2026 | 2005 | 0001433439 | HD194_B1_L2_1 | 70656.64
11572640 | 11572640 FiberIO Upgrade Set | FMM0049111 | 23/03/2026 | 2001 | 0001331330 | HD194_B1_L2_1 | 25394.4
10854556 | 10854556 PWA, SC2000, RAD11 | FMM0041467 | 08/12/2025 | 2001 | 0001266950 | HD194_B1_L2_1 | 131498.8
11332027 | 11332027 Spare part module 64_1152 | FMM0046261 | 11/02/2026 | 2003 | 0001433440 | HD194_B1_L2_1 | 70656.64
58062248 | 58062248 Fluke 115 -True RMS digital meter | FMM0049131 | 23/03/2026 | 2008 |  | HD194_B1_L2_1 | 3482.36
58062248 | 58062248 Fluke 115 -True RMS digital meter | FMM0050656 | 16/04/2026 | 2008 |  | HD194_B1_L2_1 | 2700
10683830 | 10683830 Board OPEC_20 D53 | FMM0027481 | 15/05/2025 | 2001 | 0000934566 | HD194_B1_L2_2 | 28930.56
10912184 | 10912184 Belt tension tool | FMM0027484 | 15/05/2025 | 2001 | 0000861685 | HD194_B1_L2_2 | 3827.39
9796574 | 9796574 HAND SWITCH | FMM0047871 | 05/03/2026 | 2003 | 0001191231 | HD194_B1_L2_2 | 22907.88
10998893 | 10998893 DMC lift / DMC lift | FMM0040675 | 25/11/2025 | 2005 | 0000671614 | HD194_B1_L2_2 | 16725.81
11115537 | 11115537 Brushblock LP service part | FMM0048472 | 13/03/2026 | 2005 | 0001458278 | HD194_B1_L2_2 | 71262.08
10962161 | 10962161 Freq. Inverter CDF30.008 Hall | FMM0050124 | 08/04/2026 | 2001 | 0001250983 | HD194_B1_L2_2 | 9237.53
10743540 | 10743540 PMM4 | FMM0051612 | 29/04/2026 | 2001 | 0000798457 | HD194_B1_L2_2 | 101447.32
11061387 | 11061387 Pl_tablet_jacket_G8 | FMM0051393 | 25/04/2026 | 2001 | 0001419242 | HD194_B1_L2_2 | 44586.7
10742499 | 10742499 Control-Box HIC | FMM0051647 | 30/04/2026 | 2005 | 0001485862 | HD194_B1_L2_2 | 28792.05
11571403 | 11571403 Service Plug set P037 | FMM0050427 | 13/04/2026 | 2001 | 0001419826 | HD194_B1_L2_2 | 28805.92
10500758 | 10500758 control unit Chiller | FMM0051644 | 30/04/2026 | 2004 | 0001483557 | HD194_B1_L2_2 | 32833.11
7391886 | 7391886 Transmit Antenna Level Sensor | FMM0051610 | 29/04/2026 | 2005 | 0001492932 | HD194_B1_L2_2 | 40192.42
58072198 | 10246372 PKG BX 18.38L 12.13W 19.12H | FMM0047976 | 06/03/2026 | 2001 |  | HD194_B1_L4_1 | 8527.72
58072198 | 10246372 PKG BX 18.38L 12.13W 19.12H | FMM0047976 | 06/03/2026 | 2001 |  | HD194_B1_L4_2 | 8527.72
58067676 | 58067676 N95 Mask | FMM0002393 | 12/04/2024 | 2001 |  | HD194_B1_L5_1 | 0
58070842 | 58070842 Disposable Surgical Face Mask | FMM0002452 | 12/04/2024 | 2001 |  | HD194_B1_L5_1 | 0
58064977 | 58064977 3790156\TVDYNAMICSTESTCASE | FMM0002418 | 12/04/2024 | 2008 | 1027 | HD194_B1_L5_2 | 0
58065349 | 58065349 Disposable Nitrile Gloves ? Powder Free | FMM0002418 | 12/04/2024 | 2001 |  | HD194_B1_L5_2 | 0
10498291 | 10498291 ICS Tower 10E =!= | FMM0025348 | 07/04/2025 | 2006 | 0007453869 | HD194_B10_L1_1 | 162767.24
10502365 | 10502365 FD RTC V5 (RoHS) | FMM0028672 | 05/06/2025 | 2005 | 0001091722 | HD194_B10_L1_1 | 419299.61
10915511 | 10915511 controller boards ECO chiller | FMM0031386 | 17/07/2025 | 2005 | 0001103398 | HD194_B10_L1_1 | 80093.49
58067695 | 58067695 10151349-SYMBIA FIELD SRV. ALIGNM-SR.NA | FMM0011918 | 30/08/2024 | 2009 |  | HD194_B10_L1_2 | 779210
58072131 | 58072131 11101890-Lifting Tool, Sr.No.10171 | FMM0022114 | 08/02/2025 | 2005 |  | HD194_B10_L1_2 | 40463.45
58065924 | 58065924 10762343-10762343\Tim4G upgrade kit. | FMM0007040 | 25/06/2024 | 2009 |  | HD194_B10_L1_2 | 147784.96
58069512 | 58069512 8428104- LINE IMPEDANCE METER,SR.NO.101 | FMM0025858 | 17/04/2025 | 2008 |  | HD194_B10_L2_1 | 39494
58064088 | 58064088 04760273\SETOFCABLESANDCONNEC | FMM0002411 | 12/04/2024 | 2009 |  | HD194_B10_L2_1 | 0
58068627 | 58068627 10125960-AXXESS 60 ETL TO MSUP CABLE, S | FMM0002452 | 12/04/2024 | 2008 |  | HD194_B10_L2_1 | 0
58071698 | 58071698 10097863\AlignmentTool | FMM0002452 | 12/04/2024 | 2009 |  | HD194_B10_L2_1 | 0
58065942 | 58065942 6561232-AEC calibration plexigla, Sr.No | FMM0002418 | 12/04/2024 | 2009 |  | HD194_B10_L2_1 | 0
10860769 | 10860769 Power Supply for PaxScan3024M | FMM0039118 | 04/11/2025 | 2005 | 0007253961 | HD194_B10_L2_2 | 30215.16
58064045 | 58064045 4760273-SET OF CABLES AND CONNECTORS-SR. | FMM0002374 | 12/04/2024 | 2009 |  | HD194_B10_L2_2 | 0
58065909 | 58065909 09702937\Hotairblower240V | FMM0002451 | 12/04/2024 | 2009 |  | HD194_B10_L2_2 | 0
10591250 | 10591250 Set - Option P-Qube 098 | FMM0051119 | 22/04/2026 | 2005 | 0000673393 | HD194_B10_L3_2 | 97482.35
10293047 | 10293047 Monitor b/w 19" DSB1908-DC =!D= | FMM0037854 | 24/10/2025 | 2005 | 0000826599 | HD194_B11_L1_1 | 43848.9
11101890 | 11101890 Lifting Tool | FMM0019415 | 18/12/2024 | 2001 | 0007513264 | HD194_B11_L1_1 | 69606.93
7461127 | 7461127 APD Compressor Adsorber F70/HC-10 | FMM0051457 | 27/04/2026 | 2005 | 0001509455 | HD194_B11_L1_1 | 55320.9
10563418 | 10563418 D601-G Spare part | FMM0049241 | 24/03/2026 | 2005 | 0001469454 | HD194_B11_L1_1 | 87815.9
10164294 | 10164294 E-Shim power supply | FMM0045527 | 02/02/2026 | 2005 | 0000672254 | HD194_B11_L1_1 | 61452.25
10498302 | 10498302 IRS tower 10G =!= | FMM0021798 | 03/02/2025 | 2005 | 0007444680 | HD194_B11_L1_2 | 113297.21
11061281 | 11061281 UPS 230V 1500VA/EATON 9PX | FMM0037402 | 16/10/2025 | 2005 | 0001154763 | HD194_B11_L1_2 | 50222.61
10643790 | 10643790 LMAS 3 assembly | FMM0011221 | 21/08/2024 | 2003 | 0000673248 | HD194_B11_L2_1 | 39684.26
10964929 | 10964929 Contactor 230VAC 3P 1NO 4KW S00 SCR | FMM0019553 | 20/12/2024 | 2001 | 0000884965 | HD194_B11_L2_1 | 500.4
11572640 | 11572640 FiberIO Upgrade Set | FMM0037610 | 20/10/2025 | 2003 | 0001228081 | HD194_B11_L2_1 | 6842.1
3818254 | 3818254 CARBON BRUSH SET, POWER_F | FMM0050038 | 07/04/2026 | 2001 | 0001442811 | HD194_B11_L2_1 | 15482.42
10864171 | 10864171 PSU 800W f. Celsius M720/R930 =!D= | FMM0045109 | 28/01/2026 | 2005 | 0007445171 | HD194_B11_L2_1 | 8128.87
58074654 | 58074654 W-PROGRAMMING CARD ASSY (D4) PLEOPHOS-D | FMM0006287 | 15/06/2024 | 2001 | 0000688592 | HD194_B11_L2_1 | 232.65
58074654 | 58074654 W-PROGRAMMING CARD ASSY (D4) PLEOPHOS-D | FMM0006287 | 15/06/2024 | 2001 | 0000688593 | HD194_B11_L2_1 | 232.65
10893433 | 10893433 SG cable male side | FMM0050708 | 17/04/2026 | 2005 | 0001512648 | HD194_B11_L2_1 | 16103.77
11576470 | 11576470 Micro SD card 128GB | FMM0051589 | 29/04/2026 | 2005 | 0001557011 | HD194_B11_L2_1 | 2524.4
11145184 | 11145184 D610 PCBA+D611 PCBA | FMM0050709 | 17/04/2026 | 2005 | 0001441660 | HD194_B11_L2_1 | 39298.96
3084464 | 3084464 Function Modul CAN-BUS CM-CAN1 | FMM0051588 | 29/04/2026 | 2003 | 0001483522 | HD194_B11_L2_1 | 2528.75
8097482 | 8097482 Brushholder | FMM0051590 | 29/04/2026 | 2003 | 0001566574 | HD194_B11_L2_1 | 1959.6
7391886 | 7391886 Transmit Antenna Level Sensor | FMM0049494 | 28/03/2026 | 2005 | 0001474484 | HD194_B11_L2_1 | 40192.42
11426990 | 11426990 FOC.Cable 30m MPO m/m x2 A OM3 | FMM0051586 | 29/04/2026 | 2001 | 0001537044 | HD194_B11_L2_1 | 5373
58068343 | 58068343 10126691\ServiceSyphonUpdateKi | FMM0002452 | 12/04/2024 | 2009 |  | HD194_B11_L2_1 | 0
58064848 | 58064848 10126691\ServiceSyphonUpdateKi | FMM0002383 | 12/04/2024 | 2009 |  | HD194_B11_L2_1 | 0
58062682 | 58062682 09702937\VENTILATORA.HEATINGATT | FMM0002418 | 12/04/2024 | 2009 |  | HD194_B11_L2_1 | 0
58062816 | 58062816 10126691\ServiceSyphonUpdateKi | FMM0002419 | 12/04/2024 | 2009 |  | HD194_B11_L2_1 | 0
10280858 | 10280858 ECC V3 | FMM0032088 | 28/07/2025 | 2005 | 0001170324 | HD194_B11_L2_2 | 40307
10765530 | 10765530 Icron LEX/REX 2304 ACE2 USB Extender Set | FMM0044144 | 15/01/2026 | 2005 | 0001403074 | HD194_B11_L2_2 | 51791.85
7391886 | 7391886 Transmit Antenna Level Sensor | FMM0048466 | 13/03/2026 | 2005 | 0001431492 | HD194_B11_L2_2 | 40192.42
8633955 | 8633955 IGBT Module with inverter PCBA - MD D961 | FMM0046167 | 10/02/2026 | 2001 | 0000667052 | HD194_B11_L2_2 | 14215.04
11407532 | 11407532 W35402 Count ID 168 UTX_UBCCS_COM | FMM0051601 | 29/04/2026 | 2003 | 0001570755 | HD194_B11_L2_2 | 7932.26
11407533 | 11407533 W35403 Count ID 169 UTX_TACO_COM | FMM0051601 | 29/04/2026 | 2003 | 0001570756 | HD194_B11_L2_2 | 19676.07
7391886 | 7391886 Transmit Antenna Level Sensor | FMM0048465 | 13/03/2026 | 2005 | 0001442873 | HD194_B11_L2_2 | 40192.92
7391886 | 7391886 Transmit Antenna Level Sensor | FMM0048731 | 18/03/2026 | 2005 | 0001429584 | HD194_B11_L2_2 | 40192.42
7056880 | 7056880 GASTENS SPRNG D28-Hub191-1600N | FMM0028071 | 26/05/2025 | 2001 | 0007272922 | HD194_B11_L3_1 | 12179.74
11061371 | 11061371 ICSi-1a | FMM0034510 | 02/09/2025 | 2003 | 0001082671 | HD194_B12_L1_1 | 51033.29
8098621 | 8098621 IRSmx2b | FMM0049655 | 31/03/2026 | 2005 | 0001067379 | HD194_B12_L1_1 | 331474.25
10354267 | 10354267 UMAR2A_SX | FMM0046940 | 20/02/2026 | 2001 | 0001421412 | HD194_B12_L1_1 | 80741.04
10911660 | 10911660 Horizontal drive assembly | FMM0049881 | 04/04/2026 | 2001 | 0001309524 | HD194_B12_L1_1 | 147228.31
11168120 | 11168120 e-chain_1_24m_07_10_028_1+07.10.12PZ | FMM0047597 | 27/02/2026 | 2005 | 0001433075 | HD194_B12_L1_1 | 15036.93
11061593 | 11061593 Monitor Color WCU2416 23.6 w stand | FMM0032914 | 09/08/2025 | 2005 | 0001178533 | HD194_B12_L1_2 | 31590.64
11513995 | 11513995 Computer pS22 16C/128/1024/T1000=!= | FMM0045978 | 06/02/2026 | 2005 | 0001389728 | HD194_B12_L1_2 | 75986
10662816 | 10662816 D115_CT_P68 | FMM0047784 | 04/03/2026 | 2001 | 0001427294 | HD194_B12_L1_2 | 13845.81
11472997 | 11472997 Coldhead RDE-412L4 | FMM0051458 | 27/04/2026 | 2005 | 0001518404 | HD194_B12_L1_2 | 200321.9
10656055 | 10656055 Monitor Color 19" DSHC 1914-DC =!= | FMM0048280 | 10/03/2026 | 2005 | 0001462311 | HD194_B12_L1_2 | 46026.31
11061371 | 11061371 ICSi-1a | FMM0051463 | 27/04/2026 | 2005 | 0001144719 | HD194_B12_L1_2 | 51033.29
11292723 | 11292723 Cable W5708 | FMM0022305 | 11/02/2025 | 2001 | 0000942543 | HD194_B12_L2_1 | 6172.34
10838627 | 10838627 Cable W5708 | FMM0022306 | 11/02/2025 | 2001 | 0000961791 | HD194_B12_L2_1 | 11987.77
7461127 | 7461127 APD Compressor Adsorber F70/HC-10 | FMM0023131 | 25/02/2025 | 2005 | 0000974554 | HD194_B12_L2_1 | 0
10864171 | 10864171 PSU 800W f. Celsius M720/R930 =!D= | FMM0045110 | 28/01/2026 | 2003 | 0007445157 | HD194_B12_L2_1 | 8128.87
10644531 | 10644531 MarPlus Redesign Spare Part for P68 | FMM0051454 | 27/04/2026 | 2001 | 0001328715 | HD194_B12_L2_1 | 306408.31
11011439 | 11011439 AC-DC 230VAC OUT 24V 5A 120W | FMM0048162 | 10/03/2026 | 2001 | 0007439981 | HD194_B12_L2_1 | 14783.23
11576470 | 11576470 Micro SD card 128GB | FMM0047983 | 06/03/2026 | 2003 | 0001467699 | HD194_B12_L2_1 | 7498.76
11581937 | 11581937 Controller Boards ECO Chiller w Display | FMM0048734 | 18/03/2026 | 2005 | 0001472813 | HD194_B12_L2_1 | 80892.74
10513270 | 10513270 D400 main control P15 + MCB2 SoC CT | FMM0049714 | 01/04/2026 | 2001 | 0001481980 | HD194_B12_L2_1 | 31703.18
11061387 | 11061387 Pl_tablet_jacket_G8 | FMM0051524 | 28/04/2026 | 2005 | 0001465865 | HD194_B12_L2_1 | 13285.67
7838555 | 7838555 ASM LVA LOW VOLTAGE AMPLIFIER | FMM0051533 | 28/04/2026 | 2005 | 0001394190 | HD194_B12_L2_1 | 16965.26
10848479 | 10848479 DAP chamber Artis one | FMM0048165 | 10/03/2026 | 2005 | 0001455940 | HD194_B12_L2_1 | 63662.29
10183854 | 10183854 Service part RX STAT 1 | FMM0051522 | 28/04/2026 | 2003 | 0001509450 | HD194_B12_L2_1 | 24496.89
11145184 | 11145184 D610 PCBA+D611 PCBA | FMM0046110 | 09/02/2026 | 2005 | 0001242684 | HD194_B12_L2_2 | 39298.96
3084456 | 3084456 Freq. Inverter 1.7kVA =D= | FMM0048844 | 20/03/2026 | 2003 | 0001428624 | HD194_B12_L2_2 | 63638.02
10660350 | 10660350 SRS-Router 4G B1 3 5 8 40 41 | FMM0036536 | 30/09/2025 | 2003 | 0007475307 | HD194_B12_L3_1 | 34107.75
11268273 | 11268273 C060 TRC PWA | FMM0049564 | 30/03/2026 | 2005 | 0001493338 | HD194_B12_L3_1 | 65497.84
58067974 | 58067974 MOTOROLA ES400 DEVICE (PDA) | FMM0002448 | 12/04/2024 | 2007 |  | HD194_B12_L5_1 | 0
58067974 | 58067974 MOTOROLA ES400 DEVICE (PDA) | FMM0002366 | 12/04/2024 | 2001 |  | HD194_B12_L5_1 | 0
10656056 | 10656056 Monitor Color 19" DSC1913-D =!= | FMM0032468 | 02/08/2025 | 2005 | 0001168157 | HD194_B13_L1_1 | 33792.29
10864212 | 10864212 Computer IRS Tower 12F =!= | FMM0039789 | 13/11/2025 | 2005 | 0007445081 | HD194_B13_L1_1 | 89265.71
7391886 | 7391886 Transmit Antenna Level Sensor | FMM0048166 | 10/03/2026 | 2005 | 0001431489 | HD194_B13_L1_1 | 40192.42
10742328 | 10742328 UPS 3kVA | FMM0034195 | 29/08/2025 | 2005 | 0001219474 | HD194_B13_L1_1 | 35658.78
11061281 | 11061281 UPS 230V 1500VA/EATON 9PX | FMM0031339 | 16/07/2025 | 2005 | 0001154752 | HD194_B13_L1_2 | 50222.61
10272462 | 10272462 Lytron cooling system | FMM0036496 | 30/09/2025 | 2005 | 0000933784 | HD194_B13_L1_2 | 62206.34
10591058 | 10591058 Loudspeaker 098 | FMM0019859 | 26/12/2024 | 2001 | 0000859480 | HD194_B13_L2_1 | 6237.17
3084456 | 3084456 Freq. Inverter 1.7kVA =D= | FMM0046485 | 16/02/2026 | 2003 | 0001309322 | HD194_B13_L2_1 | 13558.31
58072648 | 58072648 07059975\TORQUEWRENCH5-25NMX1/4 | FMM0048489 | 13/03/2026 | 2008 | 122000002373 | HD194_B13_L2_1 | 10000
3084456 | 3084456 Freq. Inverter 1.7kVA =D= | FMM0046486 | 16/02/2026 | 2003 | 0001405144 | HD194_B13_L2_1 | 13558.31
58068977 | 58068977 10045178-Manual coil lifting device C! | FMM0002452 | 12/04/2024 | 2009 |  | HD194_B13_L2_2 | 0
10864171 | 10864171 PSU 800W f. Celsius M720/R930 =!D= | FMM0034186 | 29/08/2025 | 2005 | 0007445155 | HD194_B13_L3_2 | 8128.87
58063500 | 58063500 10130632\R20cmequalangle19psh | FMM0002389 | 12/04/2024 | 2009 |  | HD194_B13_L5_1 | 0
58062404 | 58062404 9900630-Highpotter-SR.NO.NA | FMM0002412 | 12/04/2024 | 2009 |  | HD194_B13_L5_1 | 0
58072633 | 58072633 10130655\R18cmeqialangle15psh | FMM0002452 | 12/04/2024 | 2009 |  | HD194_B13_L5_1 | 0
10864201 | 10864201 Computer ICS tower 12B =!= | FMM0019044 | 12/12/2024 | 2005 | 0007444857 | HD194_B14_L1_1 | 104925.4
10854749 | 10854749 RM301, CPU Module, w/o HDD, HD, S Family | FMM0011595 | 27/08/2024 | 2003 | 0000671920 | HD194_B14_L1_1 | 103649.7
10864212 | 10864212 Computer IRS Tower 12F =!= | FMM0024124 | 13/03/2025 | 2006 | 0007445113 | HD194_B14_L1_1 | 89265.71
8363983 | 8363983 Service Part Matrix INV | FMM0049220 | 24/03/2026 | 2001 | 0001490213 | HD194_B14_L1_1 | 134650.23
10656055 | 10656055 Monitor Color 19" DSHC 1914-DC =!= | FMM0045113 | 28/01/2026 | 2005 | 0001406923 | HD194_B14_L1_1 | 35586.66
10046258 | 10046258 Service Part Matrix PDC Control | FMM0049218 | 24/03/2026 | 2001 | 0007508102 | HD194_B14_L1_1 | 156580.54
10746875 | 10746875 PRS Tower 8C Assy (VG60/VG65_DoD) | FMM0024121 | 13/03/2025 | 2001 | 0000993680 | HD194_B14_L1_1 | 360076.72
10415252 | 10415252 PDR-Component P10GX | FMM0051455 | 27/04/2026 | 2005 | 0001456069 | HD194_B14_L1_1 | 86802.1
10621769 | 10621769 Magnet inspection camera | FMM0023310 | 28/02/2025 | 2007 | 0007505726 | HD194_B14_L1_2 | 47506.03
8365988 | 8365988 Service Part Matrix XGR-Box | FMM0050229 | 09/04/2026 | 2003 | 0001467702 | HD194_B14_L1_2 | 326840.29
11267933 | 11267933 Basic computer M740-LL HE | FMM0001711 | 12/04/2024 | 2005 | 0000663824 | HD194_B14_L5_2 | 0
10430975 | 10430975 Servo-controller | FMM0035189 | 12/09/2025 | 2003 | 0000857392 | HD194_B15_L1_1 | 56693.93
11171888 | 11171888 Monitor Color 19" MX194-SI | FMM0046342 | 12/02/2026 | 2005 | 0001389903 | HD194_B15_L1_1 | 4000
11513603 | 11513603 COMPUTER HW z4G4 8C | FMM0046459 | 16/02/2026 | 2001 | 0001243904 | HD194_B15_L1_1 | 299512.81
11330041 | 11330041 UPS GXT5 3kVA | FMM0032976 | 11/08/2025 | 2005 | 0000976417 | HD194_B15_L1_1 | 32281.54
11061281 | 11061281 UPS 230V 1500VA/EATON 9PX | FMM0034199 | 29/08/2025 | 2005 | 0001154757 | HD194_B15_L1_1 | 50222.61
11254266 | 11254266 CP Main Assembly, NX3 | FMM0035385 | 15/09/2025 | 2005 | 0001164769 | HD194_B15_L1_2 | 7832.03
4753062 | 4753062 RFPA E6 DORA | FMM0048659 | 17/03/2026 | 2005 | 0001460413 | HD194_B15_L1_2 | 189178.41
10046279 | 10046279 final stage A60 | FMM0051388 | 25/04/2026 | 2005 | 0001557008 | HD194_B15_L1_2 | 117816.45
11331014 | 11331014 GPB left | FMM0045384 | 31/01/2026 | 2005 | 0001436374 | HD194_B15_L2_1 | 14930.4
2829880 | 2829880 Tube assembly collimator ISO-C | FMM0040933 | 28/11/2025 | 2001 | 0001342606 | HD194_B15_L2_1 | 80850.47
11020979 | 11020979 Controller board D1 | FMM0040932 | 28/11/2025 | 2001 | 0001326885 | HD194_B15_L2_1 | 27057.32
11569068 | 11569068 Control unit SOU | FMM0050635 | 16/04/2026 | 2001 | 0001535075 | HD194_B15_L2_1 | 21108.83
11331015 | 11331015 GPB right | FMM0045385 | 31/01/2026 | 2005 | 0001436375 | HD194_B15_L2_1 | 12984
10018768 | 10018768 Cable W5520, 5.2 m | FMM0049648 | 31/03/2026 | 2001 | 0001495533 | HD194_B15_L2_1 | 12756.17
10359177 | 10359177 D600-G spare part E3 | FMM0051656 | 30/04/2026 | 2004 | 0001434749 | HD194_B15_L2_1 | 72724.19
58062113 | 58062113 07059975\TORQUEWRENCH5-25NMX1/4 | FMM0045903 | 05/02/2026 | 2009 | 0001153015 | HD194_B15_L2_1 | 39653.65
7758530 | 7758530 Lead Accu 12V 2,3Ah | FMM0033226 | 14/08/2025 | 2005 | 0001091906 | HD194_B15_L2_2 | 2211.29
10354266 | 10354266 UMAS2A | FMM0047646 | 28/02/2026 | 2001 | 0001344417 | HD194_B15_L2_2 | 232229.82
10765413 | 10765413 Ethernet Switch-8_port+2SFP+Gig | FMM0043350 | 01/01/2026 | 2001 | 0007077395 | HD194_B15_L2_2 | 24650.1
10621769 | 10621769 Magnet inspection camera | FMM0050652 | 16/04/2026 | 2007 | 0000732539 | HD194_B15_L2_2 | 52895.12
8395829 | 8395829 Torque wrench 5-20Nm non-magnetic | FMM0048639 | 17/03/2026 | 2007 | 0001163445 | HD194_B15_L2_2 | 286393.19
10663521 | 10663521 Spare part Modul M6-K | FMM0048619 | 17/03/2026 | 2001 | 0001487598 | HD194_B15_L2_2 | 59437.31
10892850 | 10892850 2306B Supervisory - Tested | FMM0049690 | 01/04/2026 | 2001 | 0001483760 | HD194_B15_L2_2 | 74454.92
58068612 | 58068612 10748594-MICROGAGE 2D SYSTEM CASE, Sr.N | FMM0002452 | 12/04/2024 | 2009 |  | HD194_B15_L5_1 | 0
10439494 | 10439494 Pwr Supply, SMS2 AC Tray, RoHS | FMM0040530 | 24/11/2025 | 2005 | 0006899702 | HD194_B16_L1_1 | 68143.49
11513991 | 11513991 Computer pS22 6C/16/512/T1000 =!D= | FMM0048772 | 20/03/2026 | 2005 | 0001438581 | HD194_B16_L1_1 | 42816
7391886 | 7391886 Transmit Antenna Level Sensor | FMM0051070 | 21/04/2026 | 2005 | 0001485877 | HD194_B16_L1_1 | 40192.42
10700082 | 10700082 Essenza Dot Head/Neck coil 16 | FMM0044576 | 20/01/2026 | 2005 | 0001357226 | HD194_B16_L1_1 | 720987.95
10137903 | 10137903 Assembly, FPD, 20w(18), X300PE | FMM0040036 | 15/11/2025 | 2005 | 0001203818 | HD194_B16_L1_2 | 40048.86
10501972 | 10501972 MULTI DISPLAY MANAGER DP 9x =D= | FMM0033512 | 20/08/2025 | 2005 | 0001071774 | HD194_B16_L1_2 | 205563.14
10619500 | 10619500 Cryo Staging Kit | FMM0050621 | 16/04/2026 | 2001 | 0001134783 | HD194_B16_L1_2 | 18512.51
8401296 | 8401296 XDC-component | FMM0049664 | 31/03/2026 | 2003 | 0001504618 | HD194_B16_L1_2 | 92922.89
11292527 | 11292527 Upgrade set chiller 030 IE3 pump | FMM0047882 | 05/03/2026 | 2001 | 0000884887 | HD194_B16_L1_2 | 91398.75
10643838 | 10643838 Power Supply D448 P68 PDS | FMM0028832 | 07/06/2025 | 2001 | 0001105283 | HD194_B16_L2_1 | 12652.82
10144936 | 10144936 RFC D601 | FMM0051657 | 30/04/2026 | 2005 | 0001569005 | HD194_B16_L2_1 | 24091.58
11250335 | 11250335 AOC USB3.1 5Gbps MPO TX/RX kit | FMM0050663 | 16/04/2026 | 2001 | 0001480372 | HD194_B16_L2_1 | 9359.84
3099525 | 3099525 BOARD | FMM0050636 | 16/04/2026 | 2001 | 0001340099 | HD194_B16_L2_1 | 37193.05
10590402 | 10590402 PSU PC/WS 865W =!D= | FMM0019804 | 26/12/2024 | 2001 | 0006893439 | HD194_B16_L2_1 | 6298.31
10656055 | 10656055 Monitor Color 19" DSHC 1914-DC =!= | FMM0047634 | 28/02/2026 | 2005 | 0001447634 | HD194_B16_L2_1 | 35586.66
58062248 | 58062248 Fluke 115 -True RMS digital meter | FMM0050657 | 16/04/2026 | 2008 |  | HD194_B16_L2_1 | 2700
10864020 | 10864020 KEYBOARD KB410 PS/2 Standard US =D= | FMM0039970 | 14/11/2025 | 2003 | 0007444039 | HD194_B16_L2_2 | 2713.42
8673548 | 8673548 FREQ. INVERTER CDF30.008 24-48V =D= | FMM0048352 | 11/03/2026 | 2003 | 0001448885 | HD194_B16_L2_2 | 11757.34
11623340 | 11623340 Battery Pack 12V | FMM0049728 | 01/04/2026 | 2005 | 0001427297 | HD194_B16_L2_2 | 21838.46
11002009 | 11002009 FRONT BEZEL PB ASSEMBLY | FMM0032965 | 11/08/2025 | 2005 | 0001192451 | HD194_B16_L2_2 | 43831.68
11344344 | 11344344 SP-Wire-Sensor | FMM0048351 | 11/03/2026 | 2001 | 0001474469 | HD194_B16_L2_2 | 34916.96
10864203 | 10864203 Computer ICS Tower 12E =!= | FMM0001770 | 12/04/2024 | 2005 | 0000672675 | HD194_B16_L4_2 | 0
58065611 | 58065611 10853877\Eye-OnePro2Spectrophot | FMM0002419 | 12/04/2024 | 2009 |  | HD194_B16_L5_1 | 0
58070576 | 58070576 10130653\C!R20cm23pshimmingar | FMM0002452 | 12/04/2024 | 2009 |  | HD194_B16_L5_1 | 0
58072408 | 58072408 10130653\C!R20cm23pshimmingar | FMM0002452 | 12/04/2024 | 2009 |  | HD194_B16_L5_1 | 0
10928204 | 10928204 Computer MaRS1S.6 16RX (P013) | FMM0047090 | 21/02/2026 | 2001 | 0001380385 | HD194_B17_L1_1 | 580705.39
11472997 | 11472997 Coldhead RDE-412L4 | FMM0051666 | 30/04/2026 | 2005 | 0001564862 | HD194_B17_L1_1 | 190485.78
11061381 | 11061381 IRSi-1a | FMM0051669 | 30/04/2026 | 2008 | 0001587240 | HD194_B17_L1_1 | 81257.26
11061371 | 11061371 ICSi-1a | FMM0051669 | 30/04/2026 | 2008 | 0001587235 | HD194_B17_L1_1 | 51033.29
10864206 | 10864206 Computer ICS tower 12S =!= | FMM0032866 | 08/08/2025 | 2006 | 0007444926 | HD194_B17_L1_2 | 105588.57
10280858 | 10280858 ECC V3 | FMM0048540 | 14/03/2026 | 2005 | 0001403612 | HD194_B17_L2_1 | 50307.36
10186729 | 10186729 CxT P47 HPT Brushblock Hybrid - spare pa | FMM0050929 | 20/04/2026 | 2005 | 0001487640 | HD194_B17_L2_1 | 65198.99
11370554 | 11370554 SSD 2.5 Inch 500GB | FMM0040471 | 22/11/2025 | 2005 | 0001229698 | HD194_B17_L2_1 | 6606.79
10293047 | 10293047 Monitor b/w 19" DSB1908-DC =!D= | FMM0045283 | 30/01/2026 | 2005 | 0001178826 | HD194_B17_L2_1 | 43848.9
58065520 | 58065520 11599430-OR132 MAG MOVEMENT ADDED, Sr.N | FMM0027586 | 16/05/2025 | 2009 |  | HD194_B17_L2_1 | 0
11060710 | 11060710 Horizontal drive A4330 (MDSD) RoHS | FMM0035029 | 10/09/2025 | 2005 | 0001236848 | HD194_B17_L2_2 | 113333.1
10164240 | 10164240 W0185, 13m | FMM0051599 | 29/04/2026 | 2003 | 0001368624 | HD194_B17_L2_2 | 17594.66
11647196 | 11647196 Board RCCS-SYNT_96x48 | FMM0051595 | 29/04/2026 | 2003 | 0001564041 | HD194_B17_L2_2 | 239019.13
10280858 | 10280858 ECC V3 | FMM0032930 | 09/08/2025 | 2005 | 0001185404 | HD194_B17_L2_2 | 50307.36
11570191 | 11570191 W35504 Cable to X2000_2 | FMM0049439 | 27/03/2026 | 2003 | 0001489997 | HD194_B17_L2_2 | 14076.61
8396116 | 8396116 Accessory for torque wrench | FMM0048637 | 17/03/2026 | 2007 | 0001163446 | HD194_B18_L1_1 | 455354.1
11061371 | 11061371 ICSi-1a | FMM0049640 | 31/03/2026 | 2008 | 0001503654 | HD194_B18_L1_1 | 51033.29
7391886 | 7391886 Transmit Antenna Level Sensor | FMM0051067 | 21/04/2026 | 2005 | 0001448809 | HD194_B18_L1_1 | 45967.97
11061393 | 11061393 aCtimas 1G | FMM0051652 | 30/04/2026 | 2004 | 0001512310 | HD194_B18_L1_1 | 359217.94
11106934 | 11106934 vertical struts-2 | FMM0048618 | 17/03/2026 | 2007 | 0001427203 | HD194_B18_L1_1 | 0
7391886 | 7391886 Transmit Antenna Level Sensor | FMM0051056 | 21/04/2026 | 2005 | 0001413809 | HD194_B18_L1_1 | 40192.42
11513917 | 11513917 Computer S20-MaRS5S.8_2 24RX | FMM0051596 | 29/04/2026 | 2001 | 0001551266 | HD194_B18_L1_1 | 285461.6
10864201 | 10864201 Computer ICS tower 12B =!= | FMM0043270 | 31/12/2025 | 2005 | 0001275021 | HD194_B18_L1_2 | 104925.4
8677051 | 8677051 Monitor TFT Black / White 19 | FMM0039722 | 12/11/2025 | 2005 | 0001314020 | HD194_B18_L1_2 | 4115
4753062 | 4753062 RFPA E6 DORA | FMM0049116 | 23/03/2026 | 2005 | 0001469332 | HD194_B18_L1_2 | 189178.41
10752891 | 10752891 MARS 2E Workstation HP Z8 G4 | FMM0049115 | 23/03/2026 | 2001 | 0001183873 | HD194_B18_L1_2 | 344914.89
7391886 | 7391886 Transmit Antenna Level Sensor | FMM0049129 | 23/03/2026 | 2005 | 0001476847 | HD194_B18_L1_2 | 40192.42
10864212 | 10864212 Computer IRS Tower 12F =!= | FMM0010942 | 16/08/2024 | 2005 | 0007445099 | HD194_B18_L1_2 | 89265.71
11268273 | 11268273 C060 TRC PWA | FMM0049114 | 23/03/2026 | 2005 | 0001491954 | HD194_B18_L1_2 | 65497.84
11689379 | 11689379 Board URX_24CEL | FMM0051594 | 29/04/2026 | 2003 | 0001576135 | HD194_B18_L1_2 | 237824.13
11647194 | 11647194 Board LC48-HUB | FMM0051597 | 29/04/2026 | 2003 | 0001550430 | HD194_B18_L1_2 | 287845.28
11020812 | 11020812 S3P VA10 system SW DVD VA10D | FMM0022611 | 17/02/2025 | 2001 | 0000970238 | HD194_B18_L2_1 | 3085.26
30000682 | 30000682 Set of fans MLC/MDM-Controller 5G | FMM0048543 | 14/03/2026 | 2003 | 0001482674 | HD194_B18_L2_1 | 29453.53
11319331 | 11319331 (FRU) Encoder PCB Assy, NX2 | FMM0046024 | 07/02/2026 | 2005 | 0000838585 | HD194_B18_L2_1 | 1249.54
10962161 | 10962161 Freq. Inverter CDF30.008 Hall | FMM0050041 | 07/04/2026 | 2003 | 0001474475 | HD194_B18_L2_1 | 9237.53
11292726 | 11292726 AC-DC IN264V OUT16V*37.5A 32V*8A | FMM0049817 | 03/04/2026 | 2001 | 0007443068 | HD194_B18_L2_1 | 22787.9
11218314 | 11218314 POWER SUPPLY MLVPS DENALI | FMM0000977 | 12/04/2024 | 2001 | 0000663830 | HD194_B18_L2_2 | 0
7142685 | 7142685 Interface board D3 | FMM0037851 | 24/10/2025 | 2001 | 0001154884 | HD194_B18_L2_2 | 11018.61
7391886 | 7391886 Transmit Antenna Level Sensor | FMM0048658 | 17/03/2026 | 2005 | 0001415740 | HD194_B18_L2_2 | 40192.42
10432986 | 10432986 RFCEL_COM | FMM0050758 | 18/04/2026 | 2001 | 0001563524 | HD194_B18_L2_2 | 428080.66
11407228 | 11407228 Flex 8 Coil Interface | FMM0051526 | 28/04/2026 | 2005 | 0001555849 | HD194_B18_L2_2 | 42182.83
10860674 | 10860674 FLC PC S1E/P/F VA20 Celsius W530 basic | FMM0001679 | 12/04/2024 | 2005 | 0000671880 | HD194_B18_L4_2 | 0
10860674 | 10860674 FLC PC S1E/P/F VA20 Celsius W530 basic | FMM0001836 | 12/04/2024 | 2005 | 0000671892 | HD194_B18_L5_2 | 0
4753062 | 4753062 RFPA E6 DORA | FMM0050660 | 16/04/2026 | 2005 | 0001443060 | HD194_B19_L1_1 | 189178.41
10144233 | 10144233 IRS Tower 8B =!= | FMM0028759 | 06/06/2025 | 2005 | 0007443751 | HD194_B19_L1_1 | 121527.7
10183855 | 10183855 Service part RX STAT 2 | FMM0035962 | 23/09/2025 | 2001 | 0001216316 | HD194_B19_L1_1 | 48437.78
10928028 | 10928028 Basic computer sXWP M720 High-end | FMM0009592 | 27/07/2024 | 2005 | 0007088519 | HD194_B19_L1_2 | 174740.28
11385035 | 11385035 MSCU | FMM0036459 | 29/09/2025 | 2005 | 0001260222 | HD194_B19_L1_2 | 191448.14
11236010 | 11236010 ASSEMBLY TI V, LO | FMM0050361 | 11/04/2026 | 2005 | 0001545439 | HD194_B19_L1_2 | 47435.95
11061241 | 11061241 TCO LP1 service kit | FMM0051651 | 30/04/2026 | 2005 | 0001557028 | HD194_B19_L1_2 | 143712.44
11218314 | 11218314 POWER SUPPLY MLVPS DENALI | FMM0000977 | 12/04/2024 | 2001 | 0000663826 | HD194_B19_L2_1 | 0
11218314 | 11218314 POWER SUPPLY MLVPS DENALI | FMM0000977 | 12/04/2024 | 2001 | 0000663828 | HD194_B19_L2_1 | 0
11218314 | 11218314 POWER SUPPLY MLVPS DENALI | FMM0000977 | 12/04/2024 | 2001 | 0000663831 | HD194_B19_L2_1 | 0
11002606 | 11002606 EXTERNAL ANTENNA FREESTYLE | FMM0023991 | 11/03/2025 | 2001 | 0000973173 | HD194_B19_L2_1 | 176648.21
3084456 | 3084456 Freq. Inverter 1.7kVA =D= | FMM0047760 | 04/03/2026 | 2005 | 0001429542 | HD194_B19_L2_1 | 13558.31
8416849 | 8416849 ASM AEB ACQUISITION ELECTRONIC | FMM0051538 | 28/04/2026 | 2005 | 0001563522 | HD194_B19_L2_1 | 32823.56
10748493 | 10748493 E-NET SWITCH, 16 PRT 10/100/1000 NETGEAR | FMM0048538 | 14/03/2026 | 2001 | 0007357338 | HD194_B19_L2_1 | 103284.62
8721511 | 8721511 ASM HVM HIGH VOLTAGE MODULE | FMM0051537 | 28/04/2026 | 2004 | 0001505707 | HD194_B19_L2_1 | 61695.82
10789386 | 10789386 CH5-2 Curved Array XDCR | FMM0051523 | 28/04/2026 | 2005 | 0001350560 | HD194_B19_L2_1 | 72719.76
11145184 | 11145184 D610 PCBA+D611 PCBA | FMM0051544 | 28/04/2026 | 2003 | 0001559672 | HD194_B19_L2_1 | 66700
11145184 | 11145184 D610 PCBA+D611 PCBA | FMM0051545 | 28/04/2026 | 2003 | 0001503658 | HD194_B19_L2_1 | 62038.11
11335767 | 11335767 COVER LEVER L, GRFN | FMM0030976 | 11/07/2025 | 2001 | 0001123089 | HD194_B19_L2_2 | 943.6
10142189 | 10142189 Raycam SP cpl. | FMM0036449 | 29/09/2025 | 2005 | 0001231043 | HD194_B19_L2_2 | 44204.28
11060870 | 11060870 Board_HD_LC_DYN_2G D26 | FMM0043276 | 31/12/2025 | 2001 | 0000936672 | HD194_B19_L2_2 | 142962.93
58069323 | 58069323 10568947-Swan Neck Set 018-SR.NA | FMM0002452 | 12/04/2024 | 2009 |  | HD194_B19_L3_1 | 0
58063766 | 58063766 3424561-Torque Wrench(25-130 Nm),SR-608 | FMM0011643 | 28/08/2024 | 2005 |  | HD194_B19_L3_2 | 14920
10864212 | 10864212 Computer IRS Tower 12F =!= | FMM0001985 | 12/04/2024 | 2005 | 0000672507 | HD194_B19_L5_2 | 0
10789322 | 10789322 Assy, DC/DC, X300_G | FMM0036679 | 03/10/2025 | 2001 | 0001264527 | HD194_B2_L1_1 | 32646.07
11408004 | 11408004 Dummy_Load_0T55 | FMM0037295 | 14/10/2025 | 2001 | 0000861603 | HD194_B2_L1_1 | 64271.66
11821138 | 11821138 Control Panel Main ASSY | FMM0034395 | 01/09/2025 | 2005 | 0001170260 | HD194_B2_L1_1 | 12068.98
10787429 | 10787429 ASSEMBLY, TI MODULE, X300_G | FMM0036678 | 03/10/2025 | 2001 | 0001264528 | HD194_B2_L1_1 | 40256.77
11852110 | 11852110 RF cabin measurment kit | FMM0041362 | 06/12/2025 | 2001 | 0001077858 | HD194_B2_L1_1 | 161890.66
3089828 | 3089828 Freq. Inverter 2.3kVA =D= | FMM0047649 | 28/02/2026 | 2005 | 0001403656 | HD194_B2_L1_1 | 21813.45
3099525 | 3099525 BOARD | FMM0032782 | 07/08/2025 | 2001 | 0000926547 | HD194_B2_L1_1 | 149709.82
10354267 | 10354267 UMAR2A_SX | FMM0038580 | 31/10/2025 | 2005 | 0001238030 | HD194_B2_L1_1 | 80741.04
10785501 | 10785501 C045 RC Board PWA | FMM0046825 | 19/02/2026 | 2005 | 0001446796 | HD194_B2_L1_2 | 41796.2
10785499 | 10785499 C045 TR Board PWA | FMM0046822 | 19/02/2026 | 2005 | 0001429462 | HD194_B2_L1_2 | 46641.47
10662546 | 10662546 MAS2_Redesign Plus | FMM0050226 | 09/04/2026 | 2001 | 0001231117 | HD194_B2_L1_2 | 62467.72
58062248 | 58062248 Fluke 115 -True RMS digital meter | FMM0031118 | 14/07/2025 | 2001 |  | HD194_B2_L1_2 | 465000
58067278 | 58067278 07447720\AECPlexiphantom,42mm | FMM0002399 | 12/04/2024 | 2009 |  | HD194_B2_L1_2 | 0
58070918 | 58070918 Digital Multimeter-SR.NA | FMM0030217 | 01/07/2025 | 2008 | 17970400 | HD194_B2_L2_1 | 10000
10962161 | 10962161 Freq. Inverter CDF30.008 Hall | FMM0048034 | 07/03/2026 | 2003 | 0001410728 | HD194_B2_L2_1 | 9237.53
11333838 | 11333838 Aruba 303 RoW version | FMM0048463 | 13/03/2026 | 2005 | 0007091242 | HD194_B2_L2_1 | 41313.51
10965407 | 10965407 Freq. Inverter CDB22.004 750W | FMM0048524 | 14/03/2026 | 2003 | 0001486599 | HD194_B2_L2_1 | 14264.88
10848479 | 10848479 DAP chamber Artis one | FMM0046427 | 14/02/2026 | 2005 | 0001364524 | HD194_B2_L2_1 | 62069.38
10856286 | 10856286 PSA2, Analog Power Supply, RoHS | FMM0041892 | 13/12/2025 | 2005 | 0001340106 | HD194_B2_L2_1 | 50216.02
10052743 | 10052743 Laser Level tool for Symbia asm. | FMM0044764 | 23/01/2026 | 2007 | 0001278414 | HD194_B2_L2_1 | 0
8395803 | 8395803 Torque wrench 20-50Nm non-magnetic | FMM0045667 | 03/02/2026 | 2007 | 0000855465 | HD194_B2_L2_1 | 295650.06
8604469 | 8604469 Cooling circuit pump | FMM0035272 | 13/09/2025 | 2005 | 0001203004 | HD194_B2_L2_1 | 31902
11193860 | 11193860 Operating_Unit_025 | FMM0033087 | 12/08/2025 | 2005 | 0001063135 | HD194_B2_L2_1 | 38954.12
58072411 | 58072411 07059975\TORQUEWRENCH2-20NMX1/4 | FMM0042202 | 16/12/2025 | 2001 |  | HD194_B2_L2_2 | 10000
58068842 | 58068842 03430063\TORQUEWRENCH1-12NMX1/4 | FMM0042202 | 16/12/2025 | 2001 |  | HD194_B2_L2_2 | 10000
58070588 | 58070588 03430063\TORQUEWRENCH1-12NMX1/4 | FMM0042202 | 16/12/2025 | 2001 |  | HD194_B2_L2_2 | 10000
58072426 | 58072426 03430063\TORQUEWRENCH1-12NMX1/4 | FMM0042202 | 16/12/2025 | 2001 |  | HD194_B2_L2_2 | 10000
58072640 | 58072640 3430063-TORQUE WRENCH 1-12NMX1/4, Sr.No | FMM0042202 | 16/12/2025 | 2001 |  | HD194_B2_L2_2 | 10000
10789386 | 10789386 CH5-2 Curved Array XDCR | FMM0018328 | 02/12/2024 | 2005 | 0000725833 | HD194_B2_L3_2 | 0
10532495 | 10532495 ASM DEA 3-RING HV ROHS HORIZON | FMM0032581 | 04/08/2025 | 2005 | 0001161031 | HD194_B20_L1_1 | 183553.07
10293047 | 10293047 Monitor b/w 19" DSB1908-DC =!D= | FMM0041637 | 11/12/2025 | 2005 | 0001261294 | HD194_B20_L1_1 | 43848.9
10046279 | 10046279 final stage A60 | FMM0050720 | 17/04/2026 | 2005 | 0001552408 | HD194_B20_L1_1 | 117816.45
10293047 | 10293047 Monitor b/w 19" DSB1908-DC =!D= | FMM0048669 | 17/03/2026 | 2005 | 0001454322 | HD194_B20_L1_1 | 43848.9
10521004 | 10521004 IAS BB1 PC | FMM0037361 | 15/10/2025 | 2005 | 0001273315 | HD194_B20_L1_2 | 72910.91
3848707 | 3848707 DC_POWER_STAT D450 E 04 % | FMM0039732 | 12/11/2025 | 2001 | 0001161033 | HD194_B20_L1_2 | 20529.56
10136463 | 10136463 X700 IO PWA | FMM0009986 | 02/08/2024 | 2003 | 0000773414 | HD194_B20_L2_1 | 19399.68
11365960 | 11365960 Packed PC1312 set | FMM0033057 | 12/08/2025 | 2005 | 0000848619 | HD194_B20_L2_1 | 42538.92
10864171 | 10864171 PSU 800W f. Celsius M720/R930 =!D= | FMM0039107 | 04/11/2025 | 2005 | 0007445170 | HD194_B20_L2_1 | 8128.87
7461127 | 7461127 APD Compressor Adsorber F70/HC-10 | FMM0024891 | 29/03/2025 | 2005 | 0000982111 | HD194_B20_L2_1 | 31812.14
58062605 | 58062605 7059975\TORQUEWRENCH2-20NMX1/4 | FMM0002366 | 12/04/2024 | 2008 | 30065099 | HD194_B20_L2_2 | 0
11520520 | 11520520 Detector LVPS FRU | FMM0051539 | 28/04/2026 | 2003 | 0001344412 | HD194_B20_L2_2 | 56149.2
58071124 | 58071124 Digital Multimeter FLUKE 15B-SR.19920218 | FMM0018293 | 02/12/2024 | 2005 |  | HD194_B20_L2_2 | 0
58065441 | 58065441 100677470\OSCILLOSCOPE DIGI-SR-C020660 | FMM0018293 | 02/12/2024 | 2005 |  | HD194_B20_L2_2 | 0
58065601 | 58065601 02884609\HIGHPRESS.GREASEGUN | FMM0002375 | 12/04/2024 | 2008 |  | HD194_B20_L2_2 | 0
58069026 | 58069026 10621769-Magnet inspection camera, Sr.N | FMM0002450 | 12/04/2024 | 2007 |  | HD194_B20_L2_2 | 0
10864201 | 10864201 Computer ICS tower 12B =!= | FMM0001986 | 12/04/2024 | 2005 | 0000671964 | HD194_B20_L4_1 | 0
11234322 | 11234322 Main Supply Module GK560 nc-01 | FMM0037781 | 24/10/2025 | 2003 | 0006893421 | HD194_B21_L1_1 | 45844.86
10864212 | 10864212 Computer IRS Tower 12F =!= | FMM0049467 | 28/03/2026 | 2001 | 0000672499 | HD194_B21_L1_1 | 89265.71
10502365 | 10502365 FD RTC V5 (RoHS) | FMM0050659 | 16/04/2026 | 2005 | 0001378472 | HD194_B21_L1_1 | 645993.67
8677051 | 8677051 Monitor TFT Black / White 19 | FMM0037102 | 11/10/2025 | 2005 | 0001216299 | HD194_B21_L1_1 | 43115.71
10785950 | 10785950 Kit, Main CP3, X300PE | FMM0040552 | 24/11/2025 | 2005 | 0001144487 | HD194_B21_L1_1 | 38316.03
10521005 | 10521005 IVS-S BB1 PC | FMM0037358 | 15/10/2025 | 2005 | 0001264896 | HD194_B21_L1_2 | 95594.49
11258952 | 11258952 COLDHEAD SHI RDE-412L4 XRD | FMM0047880 | 05/03/2026 | 2001 | 0001480288 | HD194_B21_L1_2 | 651888.6
11513995 | 11513995 Computer pS22 16C/128/1024/T1000=!= | FMM0049446 | 27/03/2026 | 2005 | 0001437038 | HD194_B21_L1_2 | 75986
11007386 | 11007386 PWR SUP FS DET +/-5V, +/-12V | FMM0040485 | 22/11/2025 | 2003 | 0007443655 | HD194_B21_L2_1 | 7873
11007387 | 11007387 CBL ASM PWR SUP FS DET TO AEB | FMM0040486 | 22/11/2025 | 2001 | 0001289108 | HD194_B21_L2_1 | 1642.55
11569583 | 11569583 Cable W35809 CBN to Small bore Light | FMM0048687 | 17/03/2026 | 2001 | 0001482924 | HD194_B21_L2_1 | 4386.9
10786512 | 10786512 X300 PE BE PWA(MCP PS) | FMM0049448 | 27/03/2026 | 2005 | 0001489383 | HD194_B21_L2_1 | 58538.66
7391886 | 7391886 Transmit Antenna Level Sensor | FMM0051592 | 29/04/2026 | 2005 | 0001489434 | HD194_B21_L2_1 | 40192.42
11508047 | 11508047 Set, KT SSD, 120GB, w/Spacer | FMM0027120 | 08/05/2025 | 2001 | 0000991669 | HD194_B21_L2_2 | 3368.11
10186040 | 10186040 Module P65 | FMM0027109 | 08/05/2025 | 2001 | 0001079391 | HD194_B21_L2_2 | 75104.52
10186040 | 10186040 Module P65 | FMM0027112 | 08/05/2025 | 2001 | 0001079392 | HD194_B21_L2_2 | 75104.52
11508047 | 11508047 Set, KT SSD, 120GB, w/Spacer | FMM0027119 | 08/05/2025 | 2001 | 0000993141 | HD194_B21_L2_2 | 3368.11
11235403 | 11235403 SOM5892FG1417E-T(C045 RM) | FMM0043050 | 27/12/2025 | 2001 | 0001297999 | HD194_B21_L2_2 | 29211
11106928 | 11106928 Lever | FMM0040489 | 22/11/2025 | 2001 | 0001322545 | HD194_B21_L2_2 | 11013.15
10499060 | 10499060 connection box of 011 Phase2 | FMM0051660 | 30/04/2026 | 2005 | 0001559435 | HD194_B21_L2_2 | 40602.74
8428299 | 8428299 Module P29F cpl | FMM0035369 | 15/09/2025 | 2005 | 0001187427 | HD194_B21_L2_2 | 57747.36
58063664 | 58063664 10130654\C!R18cm15pshimmingar | FMM0002451 | 12/04/2024 | 2009 |  | HD194_B21_L3_2 | 0
58063196 | 58063196 10130653\C!R20cm23pshimmingar | FMM0002372 | 12/04/2024 | 2009 |  | HD194_B21_L3_2 | 0
58065155 | 58065155 9900630-Highpotter-SR.NO.NA | FMM0002434 | 12/04/2024 | 2009 |  | HD194_B21_L3_2 | 0
58062461 | 58062461 10130655\R18cmeqialangle15psh | FMM0002417 | 12/04/2024 | 2009 |  | HD194_B21_L3_2 | 0
58072415 | 58072415 09713843\CRYOSERVICESET | FMM0002452 | 12/04/2024 | 2009 |  | HD194_B21_L3_2 | 0
10864201 | 10864201 Computer ICS tower 12B =!= | FMM0002090 | 12/04/2024 | 2005 | 0000671958 | HD194_B21_L4_2 | 0
10864212 | 10864212 Computer IRS Tower 12F =!= | FMM0021220 | 24/01/2025 | 2005 | 0007445111 | HD194_B22_L1_1 | 89265.71
11062026 | 11062026 ICS Tower 13B =!= | FMM0043158 | 29/12/2025 | 2001 | 0001181981 | HD194_B22_L1_1 | 335250.96
10662811 | 10662811 Service Part PDC Control MCI | FMM0049483 | 28/03/2026 | 2001 | 0001458247 | HD194_B22_L1_1 | 147279.31
10746736 | 10746736 GIM mCT SoC | FMM0050757 | 18/04/2026 | 2001 | 0001562510 | HD194_B22_L1_2 | 604449.27
10864203 | 10864203 Computer ICS Tower 12E =!= | FMM0034111 | 28/08/2025 | 2005 | 0007444895 | HD194_B22_L1_2 | 112104.18
10746736 | 10746736 GIM mCT SoC | FMM0050747 | 18/04/2026 | 2001 | 0001562716 | HD194_B22_L1_2 | 606003.97
10397015 | 10397015 Light barrier set(vertical) | FMM0023793 | 08/03/2025 | 2001 | 0000857381 | HD194_B22_L2_1 | 0
10046279 | 10046279 final stage A60 | FMM0051593 | 29/04/2026 | 2001 | 0001561656 | HD194_B22_L2_1 | 117816.45
7391886 | 7391886 Transmit Antenna Level Sensor | FMM0049481 | 28/03/2026 | 2005 | 0001471071 | HD194_B22_L2_1 | 40192.42
7391886 | 7391886 Transmit Antenna Level Sensor | FMM0050926 | 20/04/2026 | 2005 | 0001450754 | HD194_B22_L2_1 | 40192.42
10433472 | 10433472 Fan ACS P098 | FMM0005001 | 30/05/2024 | 2001 | 0000725682 | HD194_B22_L2_2 | 5140.4
10023198 | 10023198 Controller P09GC | FMM0049477 | 28/03/2026 | 2001 | 0001503259 | HD194_B22_L2_2 | 109782.37
8677051 | 8677051 Monitor TFT Black / White 19 | FMM0033781 | 23/08/2025 | 2005 | 0001115598 | HD194_B22_L2_2 | 43115.71
7721603 | 7721603 Ftsw., Artis table, mono, plug-in | FMM0051587 | 29/04/2026 | 2001 | 0001478700 | HD194_B22_L2_2 | 35193.43
10663309 | 10663309 Power Stage XXL | FMM0050588 | 15/04/2026 | 2005 | 0001495817 | HD194_B23_L1_1 | 0
11105106 | 11105106 FLC S1 FD Basic | FMM0051543 | 28/04/2026 | 2005 | 0001389865 | HD194_B23_L1_1 | 165000
10742328 | 10742328 UPS 3kVA | FMM0040291 | 20/11/2025 | 2005 | 0001332880 | HD194_B23_L1_1 | 41653.44
4753062 | 4753062 RFPA E6 DORA | FMM0050220 | 09/04/2026 | 2005 | 0001492895 | HD194_B23_L1_1 | 189178.41
11724547 | 11724547 Compressor F-70H | FMM0051549 | 28/04/2026 | 2001 | 0001464061 | HD194_B23_L1_1 | 281131.74
10864201 | 10864201 Computer ICS tower 12B =!= | FMM0025282 | 05/04/2025 | 2005 | 0000942410 | HD194_B23_L1_2 | 104925.4
11062005 | 11062005 Control Unit MaRS3D.3 48RX-CS | FMM0037205 | 13/10/2025 | 2001 | 0001148437 | HD194_B23_L1_2 | 305081.56
58062426 | 58062426 ROLLENKETTE ISO 606 - 05B-1 x89-2E | FMM0001805 | 12/04/2024 | 2001 | 0000690513 | HD194_B23_L2_1 | 0
8629318 | 8629318 Contactor Relay, 24V, 3no+1nc | FMM0002357 | 12/04/2024 | 2001 | 0000668378 | HD194_B23_L2_1 | 0
58074742 | 58074742 REMOTE FLUORO KV CABLE | FMM0012236 | 04/09/2024 | 2001 | 0000690051 | HD194_B23_L2_1 | 0
58074999 | 58074999 Generator Interface PCB D803A | FMM0012236 | 04/09/2024 | 2001 | 0000690178 | HD194_B23_L2_1 | 0
58074748 | 58074748 GUIDE DISC | FMM0012237 | 04/09/2024 | 2001 | 0000665553_01 | HD194_B23_L2_1 | 0
58074748 | 58074748 GUIDE DISC | FMM0012237 | 04/09/2024 | 2001 | 0000665553_03 | HD194_B23_L2_1 | 0
58074748 | 58074748 GUIDE DISC | FMM0012237 | 04/09/2024 | 2001 | 0000665553_04 | HD194_B23_L2_1 | 0
58074893 | 58074893 ROTARY SWITCH KNOB | FMM0012237 | 04/09/2024 | 2001 | 0000665779_09 | HD194_B23_L2_1 | 0
58074893 | 58074893 ROTARY SWITCH KNOB | FMM0012237 | 04/09/2024 | 2001 | 0000665779_01 | HD194_B23_L2_1 | 0
58074893 | 58074893 ROTARY SWITCH KNOB | FMM0012237 | 04/09/2024 | 2001 | 0000665779_03 | HD194_B23_L2_1 | 0
58074893 | 58074893 ROTARY SWITCH KNOB | FMM0012237 | 04/09/2024 | 2001 | 0000665779_04 | HD194_B23_L2_1 | 0
58074893 | 58074893 ROTARY SWITCH KNOB | FMM0012237 | 04/09/2024 | 2001 | 0000665779_05 | HD194_B23_L2_1 | 0
58074893 | 58074893 ROTARY SWITCH KNOB | FMM0012237 | 04/09/2024 | 2001 | 0000665779_07 | HD194_B23_L2_1 | 0
58074893 | 58074893 ROTARY SWITCH KNOB | FMM0012237 | 04/09/2024 | 2001 | 0000665779_08 | HD194_B23_L2_1 | 0
58074757 | 58074757 L-WHEEL ASSEMBLY ; BALL BEARING TO BE SU | FMM0012236 | 04/09/2024 | 2001 | 0000689927 | HD194_B23_L2_1 | 0
58074724 | 58074724 W-HAND LOCK | FMM0012237 | 04/09/2024 | 2001 | 0000665643_01 | HD194_B23_L2_1 | 0
58074724 | 58074724 W-HAND LOCK | FMM0012237 | 04/09/2024 | 2001 | 0000665643_02 | HD194_B23_L2_1 | 0
58074764 | 58074764 ROPE PULLEY | FMM0012236 | 04/09/2024 | 2001 | 0000689516 | HD194_B23_L2_1 | 0
58074764 | 58074764 ROPE PULLEY | FMM0012236 | 04/09/2024 | 2001 | 0000689518 | HD194_B23_L2_1 | 0
58074764 | 58074764 ROPE PULLEY | FMM0012236 | 04/09/2024 | 2001 | 0000689519 | HD194_B23_L2_1 | 0
58074861 | 58074861 L-MIRROR | FMM0012236 | 04/09/2024 | 2001 | 0000690131 | HD194_B23_L2_1 | 0
58074861 | 58074861 L-MIRROR | FMM0012236 | 04/09/2024 | 2001 | 0000690132 | HD194_B23_L2_1 | 0
58074978 | 58074978 SWITCH PUSH BUTTON GREEN TYPE MPS - 1 | FMM0012237 | 04/09/2024 | 2001 | 0000665636_05 | HD194_B23_L2_1 | 0
58074978 | 58074978 SWITCH PUSH BUTTON GREEN TYPE MPS - 1 | FMM0012237 | 04/09/2024 | 2001 | 0000665636_07 | HD194_B23_L2_1 | 0
58074978 | 58074978 SWITCH PUSH BUTTON GREEN TYPE MPS - 1 | FMM0012237 | 04/09/2024 | 2001 | 0000665636_08 | HD194_B23_L2_1 | 0
58074860 | 58074860 12 WAY ROTARY SWITCH | FMM0012236 | 04/09/2024 | 2001 | 0000689556 | HD194_B23_L2_1 | 0
58074860 | 58074860 12 WAY ROTARY SWITCH | FMM0012236 | 04/09/2024 | 2001 | 0000689557 | HD194_B23_L2_1 | 0
58074860 | 58074860 12 WAY ROTARY SWITCH | FMM0012236 | 04/09/2024 | 2001 | 0000689558 | HD194_B23_L2_1 | 0
58074859 | 58074859 ROCKER SWITCH 6A 250V MOM ON - OFF -MOM | FMM0012237 | 04/09/2024 | 2001 | 0000665390_01 | HD194_B23_L2_1 | 0
58074859 | 58074859 ROCKER SWITCH 6A 250V MOM ON - OFF -MOM | FMM0012237 | 04/09/2024 | 2001 | 0000665390_02 | HD194_B23_L2_1 | 0
58074859 | 58074859 ROCKER SWITCH 6A 250V MOM ON - OFF -MOM | FMM0012237 | 04/09/2024 | 2001 | 0000665390_03 | HD194_B23_L2_1 | 0
58074859 | 58074859 ROCKER SWITCH 6A 250V MOM ON - OFF -MOM | FMM0012237 | 04/09/2024 | 2001 | 0000665390_04 | HD194_B23_L2_1 | 0
58074859 | 58074859 ROCKER SWITCH 6A 250V MOM ON - OFF -MOM | FMM0012237 | 04/09/2024 | 2001 | 0000665390_06 | HD194_B23_L2_1 | 0
58074859 | 58074859 ROCKER SWITCH 6A 250V MOM ON - OFF -MOM | FMM0012237 | 04/09/2024 | 2001 | 0000665390_07 | HD194_B23_L2_1 | 0
58074859 | 58074859 ROCKER SWITCH 6A 250V MOM ON - OFF -MOM | FMM0012237 | 04/09/2024 | 2001 | 0000665390_08 | HD194_B23_L2_1 | 0
58074859 | 58074859 ROCKER SWITCH 6A 250V MOM ON - OFF -MOM | FMM0012237 | 04/09/2024 | 2001 | 0000665390_09 | HD194_B23_L2_1 | 0
58074749 | 58074749 ECCENTRIC BEARING | FMM0012237 | 04/09/2024 | 2001 | 0000665594_01 | HD194_B23_L2_1 | 0
58074749 | 58074749 ECCENTRIC BEARING | FMM0012237 | 04/09/2024 | 2001 | 0000665594_02 | HD194_B23_L2_1 | 0
58074749 | 58074749 ECCENTRIC BEARING | FMM0012237 | 04/09/2024 | 2001 | 0000665594_06 | HD194_B23_L2_1 | 0
58074749 | 58074749 ECCENTRIC BEARING | FMM0012237 | 04/09/2024 | 2001 | 0000665594_07 | HD194_B23_L2_1 | 0
58074955 | 58074955 FUSE COVER | FMM0012237 | 04/09/2024 | 2001 | 0000665885_04 | HD194_B23_L2_1 | 0
8629318 | 8629318 Contactor Relay, 24V, 3no+1nc | FMM0002357 | 12/04/2024 | 2001 | 0000668329 | HD194_B23_L2_2 | 0
8629318 | 8629318 Contactor Relay, 24V, 3no+1nc | FMM0002357 | 12/04/2024 | 2001 | 0000668344 | HD194_B23_L2_2 | 0
8629318 | 8629318 Contactor Relay, 24V, 3no+1nc | FMM0002357 | 12/04/2024 | 2001 | 0000668358 | HD194_B23_L2_2 | 0
58074742 | 58074742 REMOTE FLUORO KV CABLE | FMM0012236 | 04/09/2024 | 2001 | 0000690048 | HD194_B23_L2_2 | 0
58074742 | 58074742 REMOTE FLUORO KV CABLE | FMM0012236 | 04/09/2024 | 2001 | 0000690050 | HD194_B23_L2_2 | 0
58074726 | 58074726 W-MIRROR PLATE COMP. | FMM0012236 | 04/09/2024 | 2001 | 0000690103 | HD194_B23_L2_2 | 0
58074726 | 58074726 W-MIRROR PLATE COMP. | FMM0012236 | 04/09/2024 | 2001 | 0000690102 | HD194_B23_L2_2 | 0
58074757 | 58074757 L-WHEEL ASSEMBLY ; BALL BEARING TO BE SU | FMM0012236 | 04/09/2024 | 2001 | 0000689925 | HD194_B23_L2_2 | 0
58074757 | 58074757 L-WHEEL ASSEMBLY ; BALL BEARING TO BE SU | FMM0012236 | 04/09/2024 | 2001 | 0000689924 | HD194_B23_L2_2 | 0
8633427 | 8633427 WW Resistor 47R 50 W 5% (R1) | FMM0002357 | 12/04/2024 | 2001 | 0000668248 | HD194_B23_L2_2 | 0
58074764 | 58074764 ROPE PULLEY | FMM0012236 | 04/09/2024 | 2001 | 0000689517 | HD194_B23_L2_2 | 0
58074861 | 58074861 L-MIRROR | FMM0012236 | 04/09/2024 | 2001 | 0000690129 | HD194_B23_L2_2 | 0
58074861 | 58074861 L-MIRROR | FMM0012236 | 04/09/2024 | 2001 | 0000690130 | HD194_B23_L2_2 | 0
58074925 | 58074925 T1 TRANSFORTMER FOR HELIOPHOS-D | FMM0012236 | 04/09/2024 | 2001 | 0000691102 | HD194_B23_L2_2 | 0
58074681 | 58074681 SWITCH PUSH BUTTON RED TYPE MPS - 1 | FMM0012237 | 04/09/2024 | 2001 | 0000665476_01 | HD194_B23_L2_2 | 0
58074782 | 58074782 SPACER FOR SHAFT | FMM0012237 | 04/09/2024 | 2001 | 0000665539_03 | HD194_B23_L2_2 | 0
58074978 | 58074978 SWITCH PUSH BUTTON GREEN TYPE MPS - 1 | FMM0012237 | 04/09/2024 | 2001 | 0000665636_09 | HD194_B23_L2_2 | 0
58074943 | 58074943 BUFFER | FMM0012237 | 04/09/2024 | 2001 | 0000665897_01 | HD194_B23_L2_2 | 0
58074943 | 58074943 BUFFER | FMM0012237 | 04/09/2024 | 2001 | 0000665897_04 | HD194_B23_L2_2 | 0
11292926 | 11292926 60cmASD adaptors_BC WO roller | FMM0006169 | 15/06/2024 | 2007 | 0000663256 | HD194_B23_L3_2 | 15632
58063341 | 58063341 05970830\KITF/ECAM,FIELDSVCENG | FMM0002370 | 12/04/2024 | 2009 |  | HD194_B23_L3_2 | 0
10520199 | 10520199 MONITOR COLOR 19" DSC1910-D =!D= | FMM0047411 | 25/02/2026 | 2005 | 0001370563 | HD194_B24_L1_1 | 27893
58074999 | 58074999 Generator Interface PCB D803A | FMM0012236 | 04/09/2024 | 2001 | 0000690182 | HD194_B24_L1_2 | 0
58074999 | 58074999 Generator Interface PCB D803A | FMM0012236 | 04/09/2024 | 2001 | 0000690179 | HD194_B24_L1_2 | 0
58074756 | 58074756 DISC | FMM0012237 | 04/09/2024 | 2001 | 0000665637_01 | HD194_B24_L1_2 | 0
58074756 | 58074756 DISC | FMM0012237 | 04/09/2024 | 2001 | 0000665637_02 | HD194_B24_L1_2 | 0
58074939 | 58074939 RESISTOR WW 1.3-2.5R 40W 5% SI STUD | FMM0012237 | 04/09/2024 | 2001 | 0000665910_05 | HD194_B24_L1_2 | 0
58074939 | 58074939 RESISTOR WW 1.3-2.5R 40W 5% SI STUD | FMM0012237 | 04/09/2024 | 2001 | 0000665910_02 | HD194_B24_L1_2 | 0
58074939 | 58074939 RESISTOR WW 1.3-2.5R 40W 5% SI STUD | FMM0012237 | 04/09/2024 | 2001 | 0000665910_04 | HD194_B24_L1_2 | 0
8633138 | 8633138 Pivot flange for single tank | FMM0002357 | 12/04/2024 | 2001 | 0000667554 | HD194_B24_L1_2 | 0
58074848 | 58074848 Freemans Measuring Tape-2m | FMM0012237 | 04/09/2024 | 2001 | 0000665386_02 | HD194_B24_L1_2 | 0
58074848 | 58074848 Freemans Measuring Tape-2m | FMM0012237 | 04/09/2024 | 2001 | 0000665386_03 | HD194_B24_L1_2 | 0
58074999 | 58074999 Generator Interface PCB D803A | FMM0012236 | 04/09/2024 | 2001 | 0000690180 | HD194_B24_L2_1 | 0
58074939 | 58074939 RESISTOR WW 1.3-2.5R 40W 5% SI STUD | FMM0012237 | 04/09/2024 | 2001 | 0000665910_08 | HD194_B24_L2_1 | 0
58074663 | 58074663 RESISTOR WW ADJ 5R 15W 5% 1SLIDER | FMM0012237 | 04/09/2024 | 2001 | 0000665519_07 | HD194_B24_L2_1 | 0
58074663 | 58074663 RESISTOR WW ADJ 5R 15W 5% 1SLIDER | FMM0012237 | 04/09/2024 | 2001 | 0000665519_02 | HD194_B24_L2_1 | 0
58074663 | 58074663 RESISTOR WW ADJ 5R 15W 5% 1SLIDER | FMM0012237 | 04/09/2024 | 2001 | 0000665519_04 | HD194_B24_L2_1 | 0
58074663 | 58074663 RESISTOR WW ADJ 5R 15W 5% 1SLIDER | FMM0012237 | 04/09/2024 | 2001 | 0000665519_05 | HD194_B24_L2_1 | 0
58074663 | 58074663 RESISTOR WW ADJ 5R 15W 5% 1SLIDER | FMM0012237 | 04/09/2024 | 2001 | 0000665519_06 | HD194_B24_L2_1 | 0
58075021 | 58075021 KNOB | FMM0012237 | 04/09/2024 | 2001 | 0000665797_01 | HD194_B24_L2_1 | 0
58074764 | 58074764 ROPE PULLEY | FMM0012236 | 04/09/2024 | 2001 | 0000689515 | HD194_B24_L2_1 | 0
58074877 | 58074877 FLAT CABLE-K13 | FMM0012237 | 04/09/2024 | 2001 | 0000665763_09 | HD194_B24_L2_1 | 0
58074877 | 58074877 FLAT CABLE-K13 | FMM0012237 | 04/09/2024 | 2001 | 0000665763_08 | HD194_B24_L2_1 | 0
58074736 | 58074736 WIRE WOUND RESISTOR 70ohm,200W | FMM0012236 | 04/09/2024 | 2001 | 0000690068 | HD194_B24_L2_1 | 0
58074736 | 58074736 WIRE WOUND RESISTOR 70ohm,200W | FMM0012236 | 04/09/2024 | 2001 | 0000690064 | HD194_B24_L2_1 | 0
58074736 | 58074736 WIRE WOUND RESISTOR 70ohm,200W | FMM0012236 | 04/09/2024 | 2001 | 0000690065 | HD194_B24_L2_1 | 0
58074736 | 58074736 WIRE WOUND RESISTOR 70ohm,200W | FMM0012236 | 04/09/2024 | 2001 | 0000690066 | HD194_B24_L2_1 | 0
58074736 | 58074736 WIRE WOUND RESISTOR 70ohm,200W | FMM0012236 | 04/09/2024 | 2001 | 0000690067 | HD194_B24_L2_1 | 0
58075034 | 58075034 HAN-MODULAR GUIDING BUSH | FMM0012237 | 04/09/2024 | 2001 | 0000665742_07 | HD194_B24_L2_1 | 0
58075034 | 58075034 HAN-MODULAR GUIDING BUSH | FMM0012237 | 04/09/2024 | 2001 | 0000665742_09 | HD194_B24_L2_1 | 0
58075034 | 58075034 HAN-MODULAR GUIDING BUSH | FMM0012237 | 04/09/2024 | 2001 | 0000665742_02 | HD194_B24_L2_1 | 0
58075034 | 58075034 HAN-MODULAR GUIDING BUSH | FMM0012237 | 04/09/2024 | 2001 | 0000665742_03 | HD194_B24_L2_1 | 0
58075034 | 58075034 HAN-MODULAR GUIDING BUSH | FMM0012237 | 04/09/2024 | 2001 | 0000665742_04 | HD194_B24_L2_1 | 0
58075034 | 58075034 HAN-MODULAR GUIDING BUSH | FMM0012237 | 04/09/2024 | 2001 | 0000665742_05 | HD194_B24_L2_1 | 0
58075034 | 58075034 HAN-MODULAR GUIDING BUSH | FMM0012237 | 04/09/2024 | 2001 | 0000665742_06 | HD194_B24_L2_1 | 0
58075034 | 58075034 HAN-MODULAR GUIDING BUSH | FMM0012237 | 04/09/2024 | 2001 | 0000665742_01 | HD194_B24_L2_1 | 0
58075034 | 58075034 HAN-MODULAR GUIDING BUSH | FMM0012237 | 04/09/2024 | 2001 | 0000665742_08 | HD194_B24_L2_1 | 0
58074955 | 58074955 FUSE COVER | FMM0012237 | 04/09/2024 | 2001 | 0000665885_02 | HD194_B24_L2_1 | 0
58074955 | 58074955 FUSE COVER | FMM0012237 | 04/09/2024 | 2001 | 0000665885_01 | HD194_B24_L2_1 | 0
58074955 | 58074955 FUSE COVER | FMM0012237 | 04/09/2024 | 2001 | 0000665885_03 | HD194_B24_L2_1 | 0
58074943 | 58074943 BUFFER | FMM0012237 | 04/09/2024 | 2001 | 0000665897_03 | HD194_B24_L2_1 | 0
58074943 | 58074943 BUFFER | FMM0012237 | 04/09/2024 | 2001 | 0000665897_08 | HD194_B24_L2_1 | 0
58074943 | 58074943 BUFFER | FMM0012237 | 04/09/2024 | 2001 | 0000665897_02 | HD194_B24_L2_1 | 0
58074943 | 58074943 BUFFER | FMM0012237 | 04/09/2024 | 2001 | 0000665897_05 | HD194_B24_L2_1 | 0
58075021 | 58075021 KNOB | FMM0012237 | 04/09/2024 | 2001 | 0000665797_03 | HD194_B24_L2_2 | 0
58075021 | 58075021 KNOB | FMM0012237 | 04/09/2024 | 2001 | 0000665797_04 | HD194_B24_L2_2 | 0
10566220 | 10566220 Kit, IO sub board, X300 | FMM0018979 | 11/12/2024 | 2001 | 0000750935 | HD194_B24_L2_2 | 14501.08
10349999 | 10349999 MC9-4 Transducer, MP2 | FMM0006236 | 15/06/2024 | 2003 | 0000716725 | HD194_B24_L2_2 | 100083.92
58074943 | 58074943 BUFFER | FMM0012237 | 04/09/2024 | 2001 | 0000665897_07 | HD194_B24_L2_2 | 0
58074943 | 58074943 BUFFER | FMM0012237 | 04/09/2024 | 2001 | 0000665897_06 | HD194_B24_L2_2 | 0
58074591 | 58074591 SLIDING RESISTOR | FMM0019035 | 12/12/2024 | 2001 | 0000688754 | HD194_B24_L2_2 | 1166.66
11370133 | 11370133 Pumpen update to Index I | FMM0036965 | 09/10/2025 | 2003 | 0007166072 | HD194_B24_L2_2 | 12000
10756978 | 10756978 FDR4 (RoHS) | FMM0036966 | 09/10/2025 | 2001 | 0001265202 | HD194_B24_L2_2 | 177521.06
58066775 | 58066775 08898731\Kathobox | FMM0002437 | 12/04/2024 | 2009 |  | HD194_B24_L3_1 | 0
58065643 | 58065643 08898731\Kathobox | FMM0002448 | 12/04/2024 | 2009 |  | HD194_B24_L3_1 | 0
58068460 | 58068460 10130654\C!R18cm15pshimmingar | FMM0002452 | 12/04/2024 | 2009 |  | HD194_B24_L3_1 | 0
58072054 | 58072054 10849053\ClearstentPhantom | FMM0002452 | 12/04/2024 | 2009 |  | HD194_B24_L3_1 | 0
58068481 | 58068481 08429123\Sleeveadapter | FMM0002452 | 12/04/2024 | 2009 |  | HD194_B24_L3_1 | 0
58071784 | 58071784 10239013\TLNGKITLASERSYSPINPO-MI | FMM0002452 | 12/04/2024 | 2009 |  | HD194_B24_L3_1 | 0
58068860 | 58068860 08898731\Kathobox | FMM0002452 | 12/04/2024 | 2009 |  | HD194_B24_L3_1 | 0
58068850 | 58068850 02871820\Resolutiontestkit | FMM0002452 | 12/04/2024 | 2009 |  | HD194_B24_L3_2 | 0
58063361 | 58063361 9900101-SUB-D ADAPTER 15 PIN-SR.NA | FMM0002429 | 12/04/2024 | 2009 |  | HD194_B24_L3_2 | 0
58068818 | 58068818 05751941\CONNECTION | FMM0002452 | 12/04/2024 | 2009 |  | HD194_B24_L3_2 | 0
58069399 | 58069399 05751941\CONNECTION | FMM0002452 | 12/04/2024 | 2009 |  | HD194_B24_L3_2 | 0
58071187 | 58071187 07741338\Slipringedgeprot.w/l | FMM0002452 | 12/04/2024 | 2009 |  | HD194_B24_L3_2 | 0
58071192 | 58071192 07716066\cabletable-muxavanto/e | FMM0002452 | 12/04/2024 | 2009 |  | HD194_B24_L3_2 | 0
58065919 | 58065919 02871820\Resolutiontestkit | FMM0002447 | 12/04/2024 | 2009 |  | HD194_B24_L3_2 | 0
58062876 | 58062876 8728151\CompaxSerialTestCable | FMM0002451 | 12/04/2024 | 2009 |  | HD194_B24_L3_2 | 0
58069314 | 58069314 3812604\Collimatoradjustmentto | FMM0002452 | 12/04/2024 | 2009 |  | HD194_B24_L3_2 | 0
58070596 | 58070596 09900101\SUB-DADAPTER15PIN | FMM0002452 | 12/04/2024 | 2009 |  | HD194_B24_L3_2 | 0
58072429 | 58072429 10849054\RoadmapPhantom | FMM0002452 | 12/04/2024 | 2009 |  | HD194_B24_L3_2 | 0
58072638 | 58072638 09900101\SUB-DADAPTER15PIN | FMM0002452 | 12/04/2024 | 2009 |  | HD194_B24_L3_2 | 0
58071010 | 58071010 02871820\Resolutiontestkit | FMM0002452 | 12/04/2024 | 2009 |  | HD194_B24_L3_2 | 0
10187109 | 10187109 IRSmx3b-C2075 | FMM0004534 | 24/05/2024 | 2005 | 0007443769 | HD194_B24_L5_1 | 543072.79
10864201 | 10864201 Computer ICS tower 12B =!= | FMM0043422 | 03/01/2026 | 2005 | 0007444850 | HD194_B25_L1_1 | 104925.4
10864201 | 10864201 Computer ICS tower 12B =!= | FMM0043423 | 03/01/2026 | 2006 | 0007444833 | HD194_B25_L1_1 | 104925.4
11594812 | 11594812 P15S/T Evo Pack Step3 to VC50 W/T14 | FMM0034487 | 02/09/2025 | 2005 | 0001083517 | HD194_B25_L1_2 | 892.22
11594812 | 11594812 P15S/T Evo Pack Step3 to VC50 W/T14 | FMM0045526 | 02/02/2026 | 2005 | 0001231221 | HD194_B25_L1_2 | 913.8
10928110 | 10928110 XP CO60708 M470-2 RoHS basic proc. | FMM0043454 | 03/01/2026 | 2006 | 0007445237 | HD194_B25_L1_2 | 94400
10079048 | 10079048 Bulb HLX64625 | FMM0002357 | 12/04/2024 | 2001 | 0000669691 | HD194_B25_L2_1 | 0
10079048 | 10079048 Bulb HLX64625 | FMM0002357 | 12/04/2024 | 2001 | 0000669687 | HD194_B25_L2_1 | 0
8126539 | 8126539 EMG Brake assembly -2 | FMM0002357 | 12/04/2024 | 2001 | 0000666486 | HD194_B25_L2_1 | 0
58074742 | 58074742 REMOTE FLUORO KV CABLE | FMM0012236 | 04/09/2024 | 2001 | 0000690049 | HD194_B25_L2_1 | 0
58074999 | 58074999 Generator Interface PCB D803A | FMM0012236 | 04/09/2024 | 2001 | 0000690175 | HD194_B25_L2_1 | 0
58074999 | 58074999 Generator Interface PCB D803A | FMM0012236 | 04/09/2024 | 2001 | 0000690177 | HD194_B25_L2_1 | 0
58074721 | 58074721 C-LAMP 25 V 1 A BAOR HONDA 2441 | FMM0012237 | 04/09/2024 | 2001 | 0000665515_06 | HD194_B25_L2_1 | 0
58063983 | 58063983 10836504-Service adapter 1&2 for, Sr.No | FMM0002425 | 12/04/2024 | 2007 |  | HD194_B25_L2_1 | 0
8126539 | 8126539 EMG Brake assembly -2 | FMM0002357 | 12/04/2024 | 2001 | 0000666480 | HD194_B25_L2_2 | 0
58074680 | 58074680 II DOME CABLE BUNCH | FMM0012236 | 04/09/2024 | 2001 | 0000689866 | HD194_B25_L2_2 | 0
58074878 | 58074878 STATOR CABLE 8M | FMM0012236 | 04/09/2024 | 2001 | 0000690774 | HD194_B25_L2_2 | 0
58074878 | 58074878 STATOR CABLE 8M | FMM0012236 | 04/09/2024 | 2001 | 0000690773 | HD194_B25_L2_2 | 0
58074748 | 58074748 GUIDE DISC | FMM0012237 | 04/09/2024 | 2001 | 0000665553_02 | HD194_B25_L2_2 | 0
58074939 | 58074939 RESISTOR WW 1.3-2.5R 40W 5% SI STUD | FMM0012237 | 04/09/2024 | 2001 | 0000665910_03 | HD194_B25_L2_2 | 0
58074939 | 58074939 RESISTOR WW 1.3-2.5R 40W 5% SI STUD | FMM0012237 | 04/09/2024 | 2001 | 0000665910_07 | HD194_B25_L2_2 | 0
58074992 | 58074992 Timer Reset PCB - DU HELIOPHOS-D | FMM0012236 | 04/09/2024 | 2001 | 0000690229 | HD194_B25_L2_2 | 0
58074992 | 58074992 Timer Reset PCB - DU HELIOPHOS-D | FMM0012236 | 04/09/2024 | 2001 | 0000690227 | HD194_B25_L2_2 | 0
58074724 | 58074724 W-HAND LOCK | FMM0012237 | 04/09/2024 | 2001 | 0000665643_03 | HD194_B25_L2_2 | 0
10082337 | 10082337 Yoke Assembly with Handles (MM2.5) | FMM0002357 | 12/04/2024 | 2001 | 0000670439 | HD194_B25_L2_2 | 0
58074957 | 58074957 TRANSVERSE & LONGITUDINAL BRAKE ASSEMBLY | FMM0012236 | 04/09/2024 | 2001 | 0000691010 | HD194_B25_L2_2 | 0
58074739 | 58074739 SHAFT FOR ROTARY SWITCH | FMM0012237 | 04/09/2024 | 2001 | 0000665555_01 | HD194_B25_L2_2 | 0
58074739 | 58074739 SHAFT FOR ROTARY SWITCH | FMM0012237 | 04/09/2024 | 2001 | 0000665555_02 | HD194_B25_L2_2 | 0
58074739 | 58074739 SHAFT FOR ROTARY SWITCH | FMM0012237 | 04/09/2024 | 2001 | 0000665555_03 | HD194_B25_L2_2 | 0
58074739 | 58074739 SHAFT FOR ROTARY SWITCH | FMM0012237 | 04/09/2024 | 2001 | 0000665555_04 | HD194_B25_L2_2 | 0
58074870 | 58074870 BALL BEARING COMPLETE | FMM0012237 | 04/09/2024 | 2001 | 0000665843_04 | HD194_B25_L2_2 | 0
58074870 | 58074870 BALL BEARING COMPLETE | FMM0012237 | 04/09/2024 | 2001 | 0000665843_03 | HD194_B25_L2_2 | 0
58074965 | 58074965 BALL BEARING 626 ZZ | FMM0012237 | 04/09/2024 | 2001 | 0000665876_01 | HD194_B25_L2_2 | 0
58074965 | 58074965 BALL BEARING 626 ZZ | FMM0012237 | 04/09/2024 | 2001 | 0000665876_02 | HD194_B25_L2_2 | 0
58072068 | 58072068 09702937\Hotairblower240V | FMM0002452 | 12/04/2024 | 2009 |  | HD194_B25_L3_1 | 0
58068468 | 58068468 01608863\SPACING-PHANTOM | FMM0002452 | 12/04/2024 | 2009 |  | HD194_B25_L3_1 | 0
11292726 | 11292726 AC-DC IN264V OUT16V*37.5A 32V*8A | FMM0040106 | 17/11/2025 | 2001 | 0007443074 | HD194_B25_L3_2 | 22787.89
11061881 | 11061881 DVD-Rec. DV-W5600S (CT-replacem.) | FMM0007724 | 04/07/2024 | 2005 | 0007490526 | HD194_B25_L5_1 | 9691.59
10656055 | 10656055 Monitor Color 19" DSHC 1914-DC =!= | FMM0033224 | 14/08/2025 | 2005 | 0001175529 | HD194_B26_L1_1 | 46938.69
10662811 | 10662811 Service Part PDC Control MCI | FMM0046286 | 11/02/2026 | 2005 | 0001443442 | HD194_B26_L1_1 | 147279.31
11106920 | 11106920 enstallation aid Antenna aCTivate stat | FMM0050931 | 20/04/2026 | 2005 | 0001551290 | HD194_B26_L1_1 | 2495015.26
10663309 | 10663309 Power Stage XXL | FMM0049117 | 23/03/2026 | 2005 | 0001469296 | HD194_B26_L1_2 | 376498.98
10928210 | 10928210 IRS G2 | FMM0046319 | 12/02/2026 | 2001 | 0001454279 | HD194_B26_L1_2 | 994549.15
58062426 | 58062426 ROLLENKETTE ISO 606 - 05B-1 x89-2E | FMM0000216 | 12/04/2024 | 2001 | 0000690515 | HD194_B26_L2_1 | 0
10071392 | 10071392 W-HANDLE | FMM0002357 | 12/04/2024 | 2001 | 0000670544 | HD194_B26_L2_1 | 0
10071392 | 10071392 W-HANDLE | FMM0002357 | 12/04/2024 | 2001 | 0000670566 | HD194_B26_L2_1 | 0
10071392 | 10071392 W-HANDLE | FMM0002357 | 12/04/2024 | 2001 | 0000670581 | HD194_B26_L2_1 | 0
58074894 | 58074894 W-MIRROR | FMM0012237 | 04/09/2024 | 2001 | 0000665696_03 | HD194_B26_L2_1 | 0
58074893 | 58074893 ROTARY SWITCH KNOB | FMM0012237 | 04/09/2024 | 2001 | 0000665779_02 | HD194_B26_L2_1 | 0
58074893 | 58074893 ROTARY SWITCH KNOB | FMM0012237 | 04/09/2024 | 2001 | 0000665779_06 | HD194_B26_L2_1 | 0
58075046 | 58075046 D806B Station Selection PCB | FMM0012236 | 04/09/2024 | 2001 | 0000690576 | HD194_B26_L2_1 | 0
10068891 | 10068891 TENSION SPRING | FMM0002357 | 12/04/2024 | 2001 | 0000670401 | HD194_B26_L2_1 | 0
58074978 | 58074978 SWITCH PUSH BUTTON GREEN TYPE MPS - 1 | FMM0012237 | 04/09/2024 | 2001 | 0000665636_03 | HD194_B26_L2_1 | 0
58074978 | 58074978 SWITCH PUSH BUTTON GREEN TYPE MPS - 1 | FMM0012237 | 04/09/2024 | 2001 | 0000665636_06 | HD194_B26_L2_1 | 0
58074978 | 58074978 SWITCH PUSH BUTTON GREEN TYPE MPS - 1 | FMM0012237 | 04/09/2024 | 2001 | 0000665636_13 | HD194_B26_L2_1 | 0
58074978 | 58074978 SWITCH PUSH BUTTON GREEN TYPE MPS - 1 | FMM0012237 | 04/09/2024 | 2001 | 0000665636_02 | HD194_B26_L2_1 | 0
58074978 | 58074978 SWITCH PUSH BUTTON GREEN TYPE MPS - 1 | FMM0012237 | 04/09/2024 | 2001 | 0000665636_04 | HD194_B26_L2_1 | 0
58074877 | 58074877 FLAT CABLE-K13 | FMM0012237 | 04/09/2024 | 2001 | 0000665763_03 | HD194_B26_L2_1 | 0
58074877 | 58074877 FLAT CABLE-K13 | FMM0012237 | 04/09/2024 | 2001 | 0000665763_04 | HD194_B26_L2_1 | 0
58070262 | 58070262 ROLLERCHAIN ISO 606 - 05B-1 x145-2E | FMM0012236 | 04/09/2024 | 2001 | 0000687546 | HD194_B26_L2_1 | 0
58070262 | 58070262 ROLLERCHAIN ISO 606 - 05B-1 x145-2E | FMM0012236 | 04/09/2024 | 2001 | 0000687544 | HD194_B26_L2_1 | 0
58074859 | 58074859 ROCKER SWITCH 6A 250V MOM ON - OFF -MOM | FMM0012237 | 04/09/2024 | 2001 | 0000665390_05 | HD194_B26_L2_1 | 0
58074749 | 58074749 ECCENTRIC BEARING | FMM0012237 | 04/09/2024 | 2001 | 0000665594_04 | HD194_B26_L2_1 | 0
58074749 | 58074749 ECCENTRIC BEARING | FMM0012237 | 04/09/2024 | 2001 | 0000665594_08 | HD194_B26_L2_1 | 0
58074749 | 58074749 ECCENTRIC BEARING | FMM0012237 | 04/09/2024 | 2001 | 0000665594_03 | HD194_B26_L2_1 | 0
58074749 | 58074749 ECCENTRIC BEARING | FMM0012237 | 04/09/2024 | 2001 | 0000665594_05 | HD194_B26_L2_1 | 0
58062030 | 58062030 SMPS | FMM0002452 | 12/04/2024 | 2001 |  | HD194_B26_L2_1 | 0
58074894 | 58074894 W-MIRROR | FMM0012237 | 04/09/2024 | 2001 | 0000665696_04 | HD194_B26_L2_2 | 0
58074894 | 58074894 W-MIRROR | FMM0012237 | 04/09/2024 | 2001 | 0000665696_01 | HD194_B26_L2_2 | 0
58074894 | 58074894 W-MIRROR | FMM0012237 | 04/09/2024 | 2001 | 0000665696_02 | HD194_B26_L2_2 | 0
58074894 | 58074894 W-MIRROR | FMM0012237 | 04/09/2024 | 2001 | 0000665696_05 | HD194_B26_L2_2 | 0
58074877 | 58074877 FLAT CABLE-K13 | FMM0012237 | 04/09/2024 | 2001 | 0000665763_01 | HD194_B26_L2_2 | 0
58074877 | 58074877 FLAT CABLE-K13 | FMM0012237 | 04/09/2024 | 2001 | 0000665763_06 | HD194_B26_L2_2 | 0
58074877 | 58074877 FLAT CABLE-K13 | FMM0012237 | 04/09/2024 | 2001 | 0000665763_02 | HD194_B26_L2_2 | 0
58074877 | 58074877 FLAT CABLE-K13 | FMM0012237 | 04/09/2024 | 2001 | 0000665763_07 | HD194_B26_L2_2 | 0
10136469 | 10136469 X700 TR PWA | FMM0042264 | 17/12/2025 | 2003 | 0001336692 | HD194_B26_L2_2 | 25953.56
58074860 | 58074860 12 WAY ROTARY SWITCH | FMM0012236 | 04/09/2024 | 2001 | 0000689555 | HD194_B26_L2_2 | 0
58074749 | 58074749 ECCENTRIC BEARING | FMM0012237 | 04/09/2024 | 2001 | 0000665594_09 | HD194_B26_L2_2 | 0
58074965 | 58074965 BALL BEARING 626 ZZ | FMM0012237 | 04/09/2024 | 2001 | 0000665876_03 | HD194_B26_L2_2 | 0
58074965 | 58074965 BALL BEARING 626 ZZ | FMM0012237 | 04/09/2024 | 2001 | 0000665876_04 | HD194_B26_L2_2 | 0
58070581 | 58070581 09713835\CRYOSERVICESETMRI | FMM0002452 | 12/04/2024 | 2009 |  | HD194_B26_L3_1 | 0
58071937 | 58071937 8395753-DISPLACER EXCHANGE TOOL KIT-SR.N | FMM0002452 | 12/04/2024 | 2009 |  | HD194_B26_L3_1 | 0
58062951 | 58062951 10130632\R20cmequalangle19psh | FMM0002366 | 12/04/2024 | 2009 |  | HD194_B26_L3_1 | 0
58063789 | 58063789 4764580-D - SHACKLES-SR.NO.NA | FMM0002418 | 12/04/2024 | 2009 |  | HD194_B26_L3_1 | 0
58070389 | 58070389 7339406-KIT EPACTOOL NON USE SEVICE 58 8 | FMM0002452 | 12/04/2024 | 2009 |  | HD194_B26_L3_1 | 0
10150881 | 10150881 PWR SUPPLY 20V 330A MAGNET POWER | FMM0032979 | 11/08/2025 | 2005 | 0001200279 | HD194_B27_L1_1 | 766552.51
11652216 | 11652216 Computer L19 - Sparrow MaRS | FMM0049864 | 04/04/2026 | 2005 | 0001515573 | HD194_B27_L1_1 | 168384
7555118 | 7555118 Detector Cooling Unit | FMM0038577 | 31/10/2025 | 2005 | 0001222242 | HD194_B27_L1_2 | 105312.45
11062042 | 11062042 Control Unit MaRS3S.7 32RX | FMM0045947 | 06/02/2026 | 2001 | 0001266972 | HD194_B27_L1_2 | 170194.29
10656056 | 10656056 Monitor Color 19" DSC1913-D =!= | FMM0050726 | 17/04/2026 | 2005 | 0001394126 | HD194_B27_L1_2 | 24150.55
58071876 | 58071876 8078565\BIOGRAPHINSTALLATIONTO | FMM0002452 | 12/04/2024 | 2009 |  | HD194_B27_L1_2 | 0
10071392 | 10071392 W-HANDLE | FMM0002357 | 12/04/2024 | 2001 | 0000670529 | HD194_B27_L2_1 | 0
10071392 | 10071392 W-HANDLE | FMM0002357 | 12/04/2024 | 2001 | 0000670536 | HD194_B27_L2_1 | 0
10071392 | 10071392 W-HANDLE | FMM0002357 | 12/04/2024 | 2001 | 0000670551 | HD194_B27_L2_1 | 0
10071392 | 10071392 W-HANDLE | FMM0002357 | 12/04/2024 | 2001 | 0000670558 | HD194_B27_L2_1 | 0
8896636 | 8896636 Angul.Brake parts MM5c | FMM0002357 | 12/04/2024 | 2001 | 0000666976 | HD194_B27_L2_1 | 0
58074779 | 58074779 GENERATOR INTERFACE CABLE FOR STANDIX | FMM0012236 | 04/09/2024 | 2001 | 0000689486 | HD194_B27_L2_1 | 0
58074680 | 58074680 II DOME CABLE BUNCH | FMM0012236 | 04/09/2024 | 2001 | 0000689865 | HD194_B27_L2_1 | 0
58074726 | 58074726 W-MIRROR PLATE COMP. | FMM0012236 | 04/09/2024 | 2001 | 0000690101 | HD194_B27_L2_1 | 0
58074726 | 58074726 W-MIRROR PLATE COMP. | FMM0012236 | 04/09/2024 | 2001 | 0000690100 | HD194_B27_L2_1 | 0
58074726 | 58074726 W-MIRROR PLATE COMP. | FMM0012236 | 04/09/2024 | 2001 | 0000690104 | HD194_B27_L2_1 | 0
58074999 | 58074999 Generator Interface PCB D803A | FMM0012236 | 04/09/2024 | 2001 | 0000690176 | HD194_B27_L2_1 | 0
58074939 | 58074939 RESISTOR WW 1.3-2.5R 40W 5% SI STUD | FMM0012237 | 04/09/2024 | 2001 | 0000665910_06 | HD194_B27_L2_1 | 0
58074757 | 58074757 L-WHEEL ASSEMBLY ; BALL BEARING TO BE SU | FMM0012236 | 04/09/2024 | 2001 | 0000689926 | HD194_B27_L2_1 | 0
58074757 | 58074757 L-WHEEL ASSEMBLY ; BALL BEARING TO BE SU | FMM0012236 | 04/09/2024 | 2001 | 0000689928 | HD194_B27_L2_1 | 0
58074821 | 58074821 X11 16P FLAT CABLE ASSBLY-MP450 | FMM0012237 | 04/09/2024 | 2001 | 0000665495_01 | HD194_B27_L2_1 | 0
8634003 | 8634003 Grip Complete | FMM0002357 | 12/04/2024 | 2001 | 0000666865 | HD194_B27_L2_1 | 0
58074846 | 58074846 WIRE ROPE (STANDIX)-SET | FMM0012236 | 04/09/2024 | 2001 | 0000689639 | HD194_B27_L2_1 | 0
58074846 | 58074846 WIRE ROPE (STANDIX)-SET | FMM0012236 | 04/09/2024 | 2001 | 0000689640 | HD194_B27_L2_1 | 0
58074861 | 58074861 L-MIRROR | FMM0012236 | 04/09/2024 | 2001 | 0000690128 | HD194_B27_L2_1 | 0
58074848 | 58074848 Freemans Measuring Tape-2m | FMM0012237 | 04/09/2024 | 2001 | 0000665386_01 | HD194_B27_L2_1 | 0
58074782 | 58074782 SPACER FOR SHAFT | FMM0012237 | 04/09/2024 | 2001 | 0000665539_01 | HD194_B27_L2_1 | 0
58074782 | 58074782 SPACER FOR SHAFT | FMM0012237 | 04/09/2024 | 2001 | 0000665539_02 | HD194_B27_L2_1 | 0
58074978 | 58074978 SWITCH PUSH BUTTON GREEN TYPE MPS - 1 | FMM0012237 | 04/09/2024 | 2001 | 0000665636_10 | HD194_B27_L2_1 | 0
58074978 | 58074978 SWITCH PUSH BUTTON GREEN TYPE MPS - 1 | FMM0012237 | 04/09/2024 | 2001 | 0000665636_12 | HD194_B27_L2_1 | 0
58074978 | 58074978 SWITCH PUSH BUTTON GREEN TYPE MPS - 1 | FMM0012237 | 04/09/2024 | 2001 | 0000665636_14 | HD194_B27_L2_1 | 0
58074978 | 58074978 SWITCH PUSH BUTTON GREEN TYPE MPS - 1 | FMM0012237 | 04/09/2024 | 2001 | 0000665636_11 | HD194_B27_L2_1 | 0
58074877 | 58074877 FLAT CABLE-K13 | FMM0012237 | 04/09/2024 | 2001 | 0000665763_05 | HD194_B27_L2_1 | 0
58074870 | 58074870 BALL BEARING COMPLETE | FMM0012237 | 04/09/2024 | 2001 | 0000665843_05 | HD194_B27_L2_1 | 0
58074870 | 58074870 BALL BEARING COMPLETE | FMM0012237 | 04/09/2024 | 2001 | 0000665843_06 | HD194_B27_L2_1 | 0
58074600 | 58074600 X10 26P FLAT CABLE ASSBLY-MP450 | FMM0012237 | 04/09/2024 | 2001 | 0000665951_01 | HD194_B27_L2_1 | 0
58074600 | 58074600 X10 26P FLAT CABLE ASSBLY-MP450 | FMM0012237 | 04/09/2024 | 2001 | 0000665951_03 | HD194_B27_L2_1 | 0
58074955 | 58074955 FUSE COVER | FMM0012237 | 04/09/2024 | 2001 | 0000665885_05 | HD194_B27_L2_1 | 0
10071392 | 10071392 W-HANDLE | FMM0002357 | 12/04/2024 | 2001 | 0000670575 | HD194_B27_L2_2 | 0
58074922 | 58074922 HT MAIN CABLE BUNCH | FMM0012236 | 04/09/2024 | 2001 | 0000691109 | HD194_B27_L2_2 | 0
58074922 | 58074922 HT MAIN CABLE BUNCH | FMM0012236 | 04/09/2024 | 2001 | 0000691110 | HD194_B27_L2_2 | 0
10965156 | 10965156 Magn.Sensor EMAX-HI | FMM0051170 | 23/04/2026 | 2005 | 0001550675 | HD194_B27_L2_2 | 121089.37
11424925 | 11424925 Relay Time 24-240V 1CO 0.05s-100h | FMM0051172 | 23/04/2026 | 2001 | 0001507444 | HD194_B27_L2_2 | 1196.25
10965156 | 10965156 Magn.Sensor EMAX-HI | FMM0051171 | 23/04/2026 | 2005 | 0001550678 | HD194_B27_L2_2 | 121089.37
11145146 | 11145146 On/Off terminals | FMM0018366 | 02/12/2024 | 2001 | 0000904222 | HD194_B27_L2_2 | 2113.94
11268442 | 11268442 C065 PSU Output Module | FMM0007705 | 04/07/2024 | 2005 | 9000001593 | HD194_B27_L4_1 | 35090
10608967 | 10608967 Universal Ace2 | FMM0018328 | 02/12/2024 | 2003 | 0000671952 | HD194_B27_L4_1 | 0
11287361 | 11287361 Control Panel, RAFI Gen3 w/o Disp,S-Fam | FMM0039323 | 07/11/2025 | 2003 | 0001272351 | HD194_B3_L1_1 | 42545
11852110 | 11852110 RF cabin measurment kit | FMM0035281 | 13/09/2025 | 2001 | 0001213362 | HD194_B3_L1_1 | 63676.99
58062896 | 58062896 10621769-Magnet inspection camera, Sr.N | FMM0039871 | 14/11/2025 | 2005 | 122000010602 | HD194_B3_L1_1 | 64240.54
58069190 | 58069190 Fluke 115 -True RMS digital meter | FMM0039861 | 14/11/2025 | 2009 |  | HD194_B3_L1_1 | 465000
11292600 | 11292600 Fan for outdoor unit new AS | FMM0001901 | 12/04/2024 | 2001 | 0000663219 | HD194_B3_L1_2 | 0
11292600 | 11292600 Fan for outdoor unit new AS | FMM0001203 | 12/04/2024 | 2001 | 0000663221 | HD194_B3_L1_2 | 0
11563549 | 11563549 ASM Lifting Gear VM | FMM0034598 | 04/09/2025 | 2005 | 0001231318 | HD194_B3_L1_2 | 83467.03
10656055 | 10656055 Monitor Color 19" DSHC 1914-DC =!= | FMM0045991 | 06/02/2026 | 2005 | 0001394117 | HD194_B3_L1_2 | 35586.66
11061244 | 11061244 TCO HP4 service kit | FMM0051611 | 29/04/2026 | 2005 | 0001520154 | HD194_B3_L1_2 | 342154.37
58063763 | 58063763 11292926-60cmASD adaptors_BC WO r | FMM0024492 | 21/03/2025 | 2009 |  | HD194_B3_L1_2 | 67500
58064284 | 58064284 10830306 - SPADE HW for Funct. Cont-SR-N | FMM0002451 | 12/04/2024 | 2009 | 1074 | HD194_B3_L2_1 | 0
10399062 | 10399062 MCM4 Table | FMM0035817 | 20/09/2025 | 2005 | 0001191049 | HD194_B3_L2_1 | 202609.82
58072436 | 58072436 10621769-Magnet inspection camera, Sr.N | FMM0039870 | 14/11/2025 | 2008 | 461810032091 | HD194_B3_L2_1 | 12079.44
11061357 | 11061357 Control Device | FMM0050987 | 21/04/2026 | 2001 | 0001489423 | HD194_B3_L2_1 | 11539.83
4406120 | 4406120 SET OF CU FILTERS | FMM0010770 | 13/08/2024 | 2007 | 0000755560 | HD194_B3_L2_1 | 12539.74
58073152 | 58073152 3TF34000AP0 CONTACTOR 32A 230V 50Hz | FMM0022376 | 12/02/2025 | 2003 |  | HD194_B3_L2_1 | 1864.98
58062307 | 58062307 03812604\Collimatoradjustmentto | FMM0002452 | 12/04/2024 | 2009 |  | HD194_B3_L2_1 | 0
58068610 | 58068610 10748539-MICROGAGE 2D STANDARD DI, Sr.N | FMM0002452 | 12/04/2024 | 2009 |  | HD194_B3_L2_1 | 0
58064872 | 58064872 08716198\SwapAdapter | FMM0002441 | 12/04/2024 | 2009 |  | HD194_B3_L2_1 | 0
58068882 | 58068882 10126297\36VPSUTOAXXESS60MSU | FMM0002452 | 12/04/2024 | 2009 |  | HD194_B3_L2_1 | 0
58072511 | 58072511 9900127-SUB-D ADAPTER 25 PIN.-SR.NA | FMM0002452 | 12/04/2024 | 2009 |  | HD194_B3_L2_1 | 0
58064014 | 58064014 08716198\SwapAdapter | FMM0002367 | 12/04/2024 | 2009 |  | HD194_B3_L2_1 | 0
58067263 | 58067263 4795501-SERVICE CONNECTOR 01 %, Sr.No.N | FMM0002403 | 12/04/2024 | 2009 |  | HD194_B3_L2_1 | 0
58069025 | 58069025 11481542-OR125 Inspection & De-ice Kit, | FMM0002452 | 12/04/2024 | 2009 |  | HD194_B3_L2_1 | 0
58064607 | 58064607 10548572-PLUG HV 5P CA52 ST FL, Sr.No.N | FMM0002432 | 12/04/2024 | 2009 |  | HD194_B3_L2_1 | 0
58070474 | 58070474 7127413-Service plug, Sr.No.NA | FMM0002452 | 12/04/2024 | 2009 |  | HD194_B3_L2_1 | 0
58071124 | 58071124 Digital Multimeter FLUKE 15B-SR.19920218 | FMM0002452 | 12/04/2024 | 2008 |  | HD194_B3_L2_1 | 0
58072073 | 58072073 10126297\36VPSUTOAXXESS60MSU | FMM0002452 | 12/04/2024 | 2009 |  | HD194_B3_L2_1 | 0
58065600 | 58065600 10126297\36VPSUTOAXXESS60MSU | FMM0002373 | 12/04/2024 | 2009 |  | HD194_B3_L2_1 | 0
58064091 | 58064091 09900127\SUB-DADAPTER25PIN. | FMM0002403 | 12/04/2024 | 2009 |  | HD194_B3_L2_1 | 0
58065540 | 58065540 8418928-SYMBIA- Service Loopback, Sr.No | FMM0002369 | 12/04/2024 | 2009 |  | HD194_B3_L2_1 | 0
58066713 | 58066713 10126297\36VPSUTOAXXESS60MSU | FMM0002381 | 12/04/2024 | 2009 |  | HD194_B3_L2_1 | 0
58065659 | 58065659 09900127\SUB-DADAPTER25PIN. | FMM0002397 | 12/04/2024 | 2009 |  | HD194_B3_L2_1 | 0
58066706 | 58066706 10097853\Kit,Test,GantryRS-232 | FMM0002407 | 12/04/2024 | 2009 |  | HD194_B3_L2_1 | 0
11296717 | 11296717 Hand Controller Symbia SPECT | FMM0040120 | 17/11/2025 | 2001 | 0000765279 | HD194_B3_L2_2 | 60591.51
11290905 | 11290905 IOM to FUSION CABLE SET FRU (ST) | FMM0047423 | 25/02/2026 | 2003 | 0001396564 | HD194_B3_L2_2 | 21497.13
11061277 | 11061277 PCBA aCTivate PDS control board | FMM0044858 | 24/01/2026 | 2005 | 0001410731 | HD194_B3_L2_2 | 9275.39
11656923 | 11656923 OEM NDI driveBAY 2+ | FMM0047424 | 25/02/2026 | 2003 | 0001396562 | HD194_B3_L2_2 | 1386559.58
10681795 | 10681795 SiCuBox | FMM0043506 | 05/01/2026 | 2001 | 0001395855 | HD194_B3_L2_2 | 140476.76
10499153 | 10499153 RCCS_60_16CH | FMM0044577 | 20/01/2026 | 2005 | 0001356684 | HD194_B3_L2_2 | 343312.4
10548110 | 10548110 Circuit breaker M. 3POL 690V 1A9 | FMM0050982 | 21/04/2026 | 2001 | 0000686158 | HD194_B3_L2_2 | 1492.48
58068840 | 58068840 10125960\AXXESS60ETLTOMSUPCA | FMM0002452 | 12/04/2024 | 2009 |  | HD194_B3_L2_2 | 0
58071890 | 58071890 10507426-Assy Metric Dial Indicat, Sr.N | FMM0002452 | 12/04/2024 | 2009 |  | HD194_B3_L2_2 | 0
58066156 | 58066156 102526201-Earth Leakage Tester, Sr. No. | FMM0002416 | 12/04/2024 | 2009 |  | HD194_B3_L2_2 | 0
58066705 | 58066705 08733479\RF-CABLEBNC2M | FMM0002451 | 12/04/2024 | 2009 |  | HD194_B3_L4_1 | 0
58067309 | 58067309 10836360\RampCableComplete | FMM0002388 | 12/04/2024 | 2008 |  | HD194_B3_L5_1 | 0
10430975 | 10430975 Servo-controller | FMM0035983 | 23/09/2025 | 2005 | 0001248485 | HD194_B4_L1_1 | 71974.7
10911969 | 10911969 Table control unit(012PTAB W/O Vertical) | FMM0043450 | 03/01/2026 | 2001 | 0001231096 | HD194_B4_L1_1 | 285108.38
10864201 | 10864201 Computer ICS tower 12B =!= | FMM0036632 | 01/10/2025 | 2006 | 0007444826 | HD194_B4_L1_1 | 350884.98
10131500 | 10131500 Switch Box | FMM0049423 | 27/03/2026 | 2001 | 0001460348 | HD194_B4_L1_1 | 180285.91
10656055 | 10656055 Monitor Color 19" DSHC 1914-DC =!= | FMM0043633 | 07/01/2026 | 2005 | 0001279568 | HD194_B4_L1_1 | 41537.43
10293047 | 10293047 Monitor b/w 19" DSB1908-DC =!D= | FMM0038570 | 31/10/2025 | 2005 | 0001224330 | HD194_B4_L1_2 | 43848.9
10531369 | 10531369 Repl. Batt, 744-A1974 | FMM0029172 | 13/06/2025 | 2006 | 0001103415 | HD194_B4_L1_2 | 41220.53
11292002 | 11292002 X300 R6.0 TI DGA Set | FMM0032370 | 01/08/2025 | 2005 | 0000924266 | HD194_B4_L1_2 | 12545.15
10766173 | 10766173 DMC Orion PC complete OptiPlex9010 | FMM0038584 | 31/10/2025 | 2005 | 0000863669 | HD194_B4_L1_2 | 231819
7564094 | 7564094 COOLING WATER DISTRIBUTOR_compl. | FMM0050236 | 09/04/2026 | 2001 | 0001514787 | HD194_B4_L1_2 | 49603.36
10840610 | 10840610 RFIS | FMM0050237 | 09/04/2026 | 2001 | 0001431441 | HD194_B4_L1_2 | 143506.93
10293047 | 10293047 Monitor b/w 19" DSB1908-DC =!D= | FMM0048541 | 14/03/2026 | 2005 | 0001469345 | HD194_B4_L1_2 | 43848.9
8634177 | 8634177 ELCAP 18mF -10+20% 375V D90H146 =W= | FMM0048875 | 20/03/2026 | 2008 | 0001191489 | HD194_B4_L1_2 | 2921.42
8634177 | 8634177 ELCAP 18mF -10+20% 375V D90H146 =W= | FMM0048876 | 20/03/2026 | 2008 | 0001191491 | HD194_B4_L1_2 | 2921.42
8634177 | 8634177 ELCAP 18mF -10+20% 375V D90H146 =W= | FMM0048878 | 20/03/2026 | 2008 | 0001191490 | HD194_B4_L1_2 | 2921.42
10502165 | 10502165 MULTI DISPLAY MANAGER DP 9x 4G | FMM0020452 | 07/01/2025 | 2001 | 0000935242 | HD194_B4_L1_2 | 177025.72
10892838 | 10892838 Controller Assembly | FMM0043522 | 05/01/2026 | 2005 | 0001339946 | HD194_B4_L1_2 | 84436.77
10656056 | 10656056 Monitor Color 19" DSC1913-D =!= | FMM0045082 | 28/01/2026 | 2005 | 0001322752 | HD194_B4_L1_2 | 24150.55
8634177 | 8634177 ELCAP 18mF -10+20% 375V D90H146 =W= | FMM0048877 | 20/03/2026 | 2008 | 0001192016 | HD194_B4_L1_2 | 2921.42
4429106 | 4429106 SPRING BALANCE 0,5KP | FMM0010770 | 13/08/2024 | 2007 | 0000755559 | HD194_B4_L2_1 | 24212.01
3094349 | 3094349 N-Cutout 10A 440VAC 1pol.Car. C =D= | FMM0035143 | 11/09/2025 | 2001 | 0000686575 | HD194_B4_L2_1 | 946.17
7758530 | 7758530 Lead Accu 12V 2,3Ah | FMM0040944 | 28/11/2025 | 2005 | 0001231838 | HD194_B4_L2_1 | 2211.29
10762352 | 10762352 40mm Nonmag cranked socket wrench | FMM0032805 | 08/08/2025 | 2008 |  | HD194_B4_L2_1 | 0
3094356 | 3094356 N CUTOUT 6A 440VAC 1pol.Car.C =D= | FMM0035144 | 11/09/2025 | 2001 | 0000686567 | HD194_B4_L2_1 | 1102.95
10591536 | 10591536 Safety belts patient table | FMM0051663 | 30/04/2026 | 2004 | 0000859536 | HD194_B4_L2_1 | 10509.6
11193860 | 11193860 Operating_Unit_025 | FMM0050316 | 10/04/2026 | 2005 | 0001474494 | HD194_B4_L2_1 | 25457.04
11144986 | 11144986 pre_frication_asm | FMM0051654 | 30/04/2026 | 2003 | 0001573455 | HD194_B4_L2_1 | 5601.65
10663521 | 10663521 Spare part Modul M6-K | FMM0051650 | 30/04/2026 | 2005 | 0001476830 | HD194_B4_L2_1 | 59437.31
10563399 | 10563399 MCB A100-G | FMM0051658 | 30/04/2026 | 2004 | 0001136408 | HD194_B4_L2_1 | 5074.84
7047405 | 7047405 belt tensioner x/y | FMM0010770 | 13/08/2024 | 2007 | 0000755561 | HD194_B4_L2_1 | 8930.3
58063344 | 58063344 05894931\Sphericalphantom | FMM0002451 | 12/04/2024 | 2009 |  | HD194_B4_L2_1 | 0
58068576 | 58068576 8395829-Torque wrench 5-20NmNON-MAG-SR.N | FMM0002452 | 12/04/2024 | 2008 |  | HD194_B4_L2_1 | 0
58068846 | 58068846 05894931\Sphericalphantom | FMM0002452 | 12/04/2024 | 2009 |  | HD194_B4_L2_1 | 0
58068856 | 58068856 09702812\HELIUMPRESSUREHOSE30 | FMM0002452 | 12/04/2024 | 2009 |  | HD194_B4_L2_1 | 0
58065636 | 58065636 05894931\Sphericalphantom | FMM0002409 | 12/04/2024 | 2009 |  | HD194_B4_L2_1 | 0
58069392 | 58069392 09702978\PROTECTIVEGLOVES(MITTE | FMM0002452 | 12/04/2024 | 2009 |  | HD194_B4_L2_1 | 0
58068360 | 58068360 04406054\SHARPNESSTEST | FMM0002452 | 12/04/2024 | 2009 |  | HD194_B4_L2_1 | 0
58066771 | 58066771 07447720\AECPlexiphantom,42mm | FMM0002451 | 12/04/2024 | 2009 |  | HD194_B4_L2_1 | 0
58069408 | 58069408 10126297\36VPSUTOAXXESS60MSU | FMM0002452 | 12/04/2024 | 2009 |  | HD194_B4_L2_1 | 0
58065637 | 58065637 04406054\SHARPNESSTEST | FMM0002438 | 12/04/2024 | 2009 |  | HD194_B4_L2_2 | 0
58068844 | 58068844 10097814\CassetteDetectorExtrac | FMM0002452 | 12/04/2024 | 2009 |  | HD194_B4_L2_2 | 0
58065925 | 58065925 6561224-AEC calibration plexigla, Sr.No | FMM0002419 | 12/04/2024 | 2009 |  | HD194_B4_L2_2 | 0
58062240 | 58062240 04406120\SETOFCUFILTERS | FMM0002449 | 12/04/2024 | 2009 |  | HD194_B4_L2_2 | 0
58069413 | 58069413 09702853\PRESSURECONVERTERVERI- | FMM0002452 | 12/04/2024 | 2009 |  | HD194_B4_L2_2 | 0
58069417 | 58069417 09900598\PRECISIONX-RAYFILTER | FMM0002452 | 12/04/2024 | 2009 |  | HD194_B4_L2_2 | 0
58070246 | 58070246 10502419\FOCtestdeviceGreenlee | FMM0002452 | 12/04/2024 | 2009 |  | HD194_B4_L2_2 | 0
58068864 | 58068864 09900598\PRECISIONX-RAYFILTER | FMM0002452 | 12/04/2024 | 2009 |  | HD194_B4_L2_2 | 0
58069409 | 58069409 05970830\KITF/ECAM,FIELDSVCENG | FMM0002452 | 12/04/2024 | 2009 |  | HD194_B4_L2_2 | 0
58071020 | 58071020 10125960\AXXESS60ETLTOMSUPCA | FMM0002452 | 12/04/2024 | 2009 |  | HD194_B4_L2_2 | 0
58068829 | 58068829 10129438\De-iceDiffuserSyphonK | FMM0002452 | 12/04/2024 | 2009 |  | HD194_B4_L2_2 | 0
58071013 | 58071013 04406120\SETOFCUFILTERS | FMM0002452 | 12/04/2024 | 2009 |  | HD194_B4_L2_2 | 0
58072430 | 58072430 04406120\SETOFCUFILTERS | FMM0002452 | 12/04/2024 | 2009 |  | HD194_B4_L2_2 | 0
58066711 | 58066711 09900598\PRECISIONX-RAYFILTER | FMM0002408 | 12/04/2024 | 2009 |  | HD194_B4_L2_2 | 0
58065920 | 58065920 09702812\HELIUMPRESSUREHOSE30 | FMM0002368 | 12/04/2024 | 2009 |  | HD194_B4_L2_2 | 0
58064861 | 58064861 10097814\CassetteDetectorExtrac | FMM0002416 | 12/04/2024 | 2009 |  | HD194_B4_L2_2 | 0
58067297 | 58067297 04406054\SHARPNESSTEST | FMM0002418 | 12/04/2024 | 2009 |  | HD194_B4_L2_2 | 0
11654644 | 11654644 VDX8 Assembly Video distributor | FMM0049887 | 04/04/2026 | 2005 | 0001509248 | HD194_B4_L3_1 | 64663.47
8618394 | 8618394 drive motor TS | FMM0046176 | 10/02/2026 | 2001 | 0001338371 | HD194_B4_L3_2 | 170504.64
58064865 | 58064865 10502419\FOCtestdeviceGreenlee | FMM0002451 | 12/04/2024 | 2009 |  | HD194_B4_L5_2 | 0
58071931 | 58071931 10352427-AXXESS60 SPARES KIT UK-SR.NO.NA | FMM0002452 | 12/04/2024 | 2009 |  | HD194_B4_L5_2 | 0
11291728 | 11291728 Installation template set P004 | FMM0020873 | 16/01/2025 | 2001 | 0000765423 | HD194_B5_L1_1 | 49197.23
3089828 | 3089828 Freq. Inverter 2.3kVA =D= | FMM0043233 | 30/12/2025 | 2005 | 0001330207 | HD194_B5_L1_1 | 21813.45
8677051 | 8677051 Monitor TFT Black / White 19 | FMM0046819 | 19/02/2026 | 2005 | 0001407562 | HD194_B5_L1_1 | 47314.72
11061281 | 11061281 UPS 230V 1500VA/EATON 9PX | FMM0041037 | 01/12/2025 | 2005 | 0001330354 | HD194_B5_L1_1 | 50222.61
11623180 | 11623180 External 36V PSU MSup Kit | FMM0048833 | 20/03/2026 | 2003 | 0001419554 | HD194_B5_L1_1 | 50503.97
7461127 | 7461127 APD Compressor Adsorber F70/HC-10 | FMM0023927 | 10/03/2025 | 2005 | 0000949805 | HD194_B5_L1_2 | 31812.14
10787353 | 10787353 X300 PE MCP Power Supply Ver2.0 | FMM0039212 | 06/11/2025 | 2005 | 0001247452 | HD194_B5_L1_2 | 33886.36
10656056 | 10656056 Monitor Color 19" DSC1913-D =!= | FMM0038771 | 01/11/2025 | 2005 | 0001127335 | HD194_B5_L1_2 | 24150.55
10662546 | 10662546 MAS2_Redesign Plus | FMM0039214 | 06/11/2025 | 2003 | 0001229716 | HD194_B5_L1_2 | 62467.72
10293047 | 10293047 Monitor b/w 19" DSB1908-DC =!D= | FMM0036329 | 27/09/2025 | 2005 | 0001216301 | HD194_B5_L1_2 | 43848.9
10849847 | 10849847 PERU_SB Phys. ECG/Respiratory Unit | FMM0046092 | 09/02/2026 | 2005 | 0001366686 | HD194_B5_L1_2 | 26456.64
11147269 | 11147269 PWA, BE3-RoHS, HD | FMM0021656 | 31/01/2025 | 2003 | 0000665196 | HD194_B5_L2_1 | 181425.35
10787431 | 10787431 X300 PE ComExpress_G | FMM0041837 | 12/12/2025 | 2003 | 0001192987 | HD194_B5_L2_1 | 40231.11
4329160 | 4329160 Adapter Hemo pod adap. Memscap 7pin | FMM0048868 | 20/03/2026 | 2003 | 0001376615 | HD194_B5_L2_1 | 10335.42
7758530 | 7758530 Lead Accu 12V 2,3Ah | FMM0046086 | 09/02/2026 | 2005 | 0001407767 | HD194_B5_L2_1 | 2211.29
58068859 | 58068859 04406120\SETOFCUFILTERS | FMM0002452 | 12/04/2024 | 2009 |  | HD194_B5_L2_1 | 0
58064973 | 58064973 10411361-Components set, adapter, Sr.No | FMM0002451 | 12/04/2024 | 2009 |  | HD194_B5_L2_1 | 0
58068454 | 58068454 100684541-Line Impedance Meter, Sr.No.N | FMM0002452 | 12/04/2024 | 2009 |  | HD194_B5_L2_1 | 0
58069572 | 58069572 10125960\AXXESS60ETLTOMSUPCA | FMM0002452 | 12/04/2024 | 2009 |  | HD194_B5_L2_1 | 0
58064077 | 58064077 3546624-Detector Release Tool, Sr.No.NA | FMM0002419 | 12/04/2024 | 2009 |  | HD194_B5_L2_1 | 0
58067289 | 58067289 10615924\ShockBugRSCPCDownload | FMM0002419 | 12/04/2024 | 2009 |  | HD194_B5_L2_1 | 0
58064012 | 58064012 3064144-CONTROL UNIT KP100 FUER, Sr.No.N | FMM0002401 | 12/04/2024 | 2009 |  | HD194_B5_L2_1 | 0
10645835 | 10645835 D1 PCBAfor new SLIO | FMM0019550 | 20/12/2024 | 2001 | 0000857445 | HD194_B5_L2_2 | 2142.63
3096260 | 3096260 AC-DC VEGA650 K60007 | FMM0050407 | 13/04/2026 | 2001 | 0001480209 | HD194_B5_L2_2 | 93467.28
58071124 | 58071124 Digital Multimeter FLUKE 15B-SR.19920218 | FMM0037316 | 14/10/2025 | 2005 |  | HD194_B5_L2_2 | 2500
58071194 | 58071194 09702937\Hotairblower240V | FMM0002452 | 12/04/2024 | 2009 |  | HD194_B5_L2_2 | 0
58066712 | 58066712 07121358\Servicekitupdate2 | FMM0002366 | 12/04/2024 | 2009 |  | HD194_B5_L2_2 | 0
58071714 | 58071714 09702937\Hotairblower240V | FMM0002452 | 12/04/2024 | 2009 |  | HD194_B5_L2_2 | 0
58064243 | 58064243 09702937\Hotairblower240V | FMM0002415 | 12/04/2024 | 2009 |  | HD194_B5_L2_2 | 0
10864201 | 10864201 Computer ICS tower 12B =!= | FMM0008326 | 13/07/2024 | 2005 | 0007444821 | HD194_B5_L3_2 | 104925.4
Box Files | Agreement Files | FMM0041575 | 10/12/2025 | Good |  | HD194_B5_L5_1 | 5000
10415252 | 10415252 PDR-Component P10GX | FMM0046324 | 12/02/2026 | 2001 | 0001346538 | HD194_B6_L1_1 | 86802.1
11366802 | 11366802 IVS-S BB3.5 PC | FMM0040916 | 28/11/2025 | 2001 | 0001317784 | HD194_B6_L1_1 | 32844
10293047 | 10293047 Monitor b/w 19" DSB1908-DC =!D= | FMM0040274 | 20/11/2025 | 2005 | 0001341332 | HD194_B6_L1_1 | 43848.9
10162088 | 10162088 FRU IRSmx2c | FMM0009997 | 02/08/2024 | 2001 | 0000670958 | HD194_B6_L1_1 | 531627.23
11061381 | 11061381 IRSi-1a | FMM0049650 | 31/03/2026 | 2008 | 0001508019 | HD194_B6_L1_1 | 81257.26
10046279 | 10046279 final stage A60 | FMM0051392 | 25/04/2026 | 2005 | 0001554927 | HD194_B6_L1_1 | 117816.45
10591057 | 10591057 Operating Unit 098 | FMM0033911 | 25/08/2025 | 2005 | 0001098073 | HD194_B6_L1_2 | 30738.2
10787436 | 10787436 Ass'y, Monitor, X300_G | FMM0043748 | 09/01/2026 | 2005 | 0001380774 | HD194_B6_L1_2 | 25823.89
7391886 | 7391886 Transmit Antenna Level Sensor | FMM0051400 | 25/04/2026 | 2005 | 0001495523 | HD194_B6_L1_2 | 40192.42
10786512 | 10786512 X300 PE BE PWA(MCP PS) | FMM0041836 | 12/12/2025 | 2005 | 0001172136 | HD194_B6_L1_2 | 58538.66
10759458 | 10759458 Insert. open-end wrench SW19 RF non-mag | FMM0001708 | 12/04/2024 | 2007 | 0000671286 | HD194_B6_L2_1 | 0
10759457 | 10759457 Insert. open-end wrench SW18 RF non-mag | FMM0001708 | 12/04/2024 | 2007 | 0000671461 | HD194_B6_L2_1 | 0
5137547 | 5137547 Extension 10 x 100 mm nonmag | FMM0001708 | 12/04/2024 | 2007 | 0000669183 | HD194_B6_L2_1 | 0
9900051 | 9900051 RESOLUTION TEST TYPE 52 | FMM0010770 | 13/08/2024 | 2007 | 0000755562 | HD194_B6_L2_1 | 19652.93
10431955 | 10431955 IRS_Disk_SATA_1TB_3.5"_512n | FMM0013278 | 19/09/2024 | 2006 | 0007512062 | HD194_B6_L2_1 | 10451.08
11367126 | 11367126 HP 9.5mm Slim SuperMulti DVD Writer2 | FMM0037573 | 20/10/2025 | 2001 | 0001088069 | HD194_B6_L2_1 | 2124
11656924 | 11656924 Cable, Pwr Adptr NDI driveBAY 2+ | FMM0047422 | 25/02/2026 | 2003 | 0001396563 | HD194_B6_L2_1 | 5567.01
10855117 | 10855117 Cable, HDMI M, Mini Up Angle M,12in | FMM0048535 | 14/03/2026 | 2005 | 0001307782 | HD194_B6_L2_1 | 1834.19
3084456 | 3084456 Freq. Inverter 1.7kVA =D= | FMM0045080 | 28/01/2026 | 2005 | 0001400747 | HD194_B6_L2_1 | 13558.31
11466752 | 11466752 Pressure Service Tool | FMM0007179 | 27/06/2024 | 2007 | 0000664215 | HD194_B6_L2_1 | 3506.23
10355350 | 10355350 POWER SUPPLY STAT.(PSS) | FMM0045291 | 30/01/2026 | 2001 | 0006893294 | HD194_B6_L2_1 | 48997.78
10676562 | 10676562 Feeler gauge BC-025 | FMM0049582 | 30/03/2026 | 2001 | 0000951171 | HD194_B6_L2_1 | 1408.09
10533218 | 10533218 TDK PSU Module HFE1600-12/S-BIS | FMM0049651 | 31/03/2026 | 2003 | 0001509501 | HD194_B6_L2_1 | 56101.58
10840301 | 10840301 Aluminum nut | FMM0051602 | 29/04/2026 | 2003 | 0001276015 | HD194_B6_L2_1 | 1592.88
10355350 | 10355350 POWER SUPPLY STAT.(PSS) | FMM0021825 | 03/02/2025 | 2003 | 0006893297 | HD194_B6_L2_1 | 13990.8
6644608 | 6644608 Std.Limb.Lead.Cab.grab.kit IEC2w | FMM0051164 | 23/04/2026 | 2001 | 0001400738 | HD194_B6_L2_1 | 9595.2
58063640 | 58063640 10126691\ServiceSyphonUpdateKi | FMM0002451 | 12/04/2024 | 2009 |  | HD194_B6_L2_1 | 0
58065609 | 58065609 9810391-ALUMINIUM PIN PHANTOM, Sr.No.NA | FMM0002410 | 12/04/2024 | 2009 |  | HD194_B6_L2_1 | 0
58062586 | 58062586 10126691\ServiceSyphonUpdateKi | FMM0002426 | 12/04/2024 | 2009 |  | HD194_B6_L2_1 | 0
58064588 | 58064588 100677419-Normal Probes -TPPO201-200MHZ | FMM0002430 | 12/04/2024 | 2009 |  | HD194_B6_L2_1 | 0
58064870 | 58064870 10126691\ServiceSyphonUpdateKi | FMM0002451 | 12/04/2024 | 2009 |  | HD194_B6_L2_1 | 0
58068453 | 58068453 100677419-Normal Probes -TPPO201-200MHZ | FMM0002452 | 12/04/2024 | 2009 |  | HD194_B6_L2_1 | 0
58072048 | 58072048 08881299\Resolutiontest4.5till | FMM0002452 | 12/04/2024 | 2009 |  | HD194_B6_L2_1 | 0
58063733 | 58063733 100677419-Normal Probes -TPPO201-200MHZ | FMM0002419 | 12/04/2024 | 2009 |  | HD194_B6_L2_1 | 0
58069581 | 58069581 100677419-Normal Probes -TPPO201-200MHZ | FMM0002452 | 12/04/2024 | 2009 |  | HD194_B6_L2_1 | 0
58064013 | 58064013 10126691\ServiceSyphonUpdateKi | FMM0002376 | 12/04/2024 | 2009 |  | HD194_B6_L2_1 | 0
58072071 | 58072071 10126691\ServiceSyphonUpdateKi | FMM0002452 | 12/04/2024 | 2009 |  | HD194_B6_L2_1 | 0
58072636 | 58072636 10126691\ServiceSyphonUpdateKi | FMM0002452 | 12/04/2024 | 2009 |  | HD194_B6_L2_1 | 0
58067358 | 58067358 9900051-RESOLUTION TEST TYPE 52-SR.NA | FMM0002414 | 12/04/2024 | 2009 |  | HD194_B6_L2_1 | 0
58066785 | 58066785 100677419-Normal Probes -TPPO201-200MHZ | FMM0002419 | 12/04/2024 | 2009 |  | HD194_B6_L2_1 | 0
7758530 | 7758530 Lead Accu 12V 2,3Ah | FMM0032070 | 28/07/2025 | 2005 | 0001091904 | HD194_B6_L2_2 | 2211.29
11343963 | 11343963 ASSY Trackball | FMM0034396 | 01/09/2025 | 2005 | 0001094429 | HD194_B6_L2_2 | 3890.31
11254276 | 11254276 Encoder PCB assembly, NX3 | FMM0035387 | 15/09/2025 | 2005 | 0000993166 | HD194_B6_L2_2 | 3738.13
11254273 | 11254273 Hub PCB assembly, NX3 | FMM0035386 | 15/09/2025 | 2005 | 0007488911 | HD194_B6_L2_2 | 3592.57
10785935 | 10785935 Hard Disk Drive, Seagate | FMM0040669 | 25/11/2025 | 2001 | 0001142967 | HD194_B6_L2_2 | 3921.75
3848681 | 3848681 FIL POWER BOARD, D470 06 % | FMM0044502 | 19/01/2026 | 2005 | 0001252724 | HD194_B6_L2_2 | 19236.82
8364544 | 8364544 D116 - Power-UP Circuit Board | FMM0044504 | 19/01/2026 | 2005 | 0001335269 | HD194_B6_L2_2 | 12201.23
11332027 | 11332027 Spare part module 64_1152 | FMM0050293 | 10/04/2026 | 2005 | 0001515087 | HD194_B6_L2_2 | 74320.31
7391886 | 7391886 Transmit Antenna Level Sensor | FMM0051645 | 30/04/2026 | 2005 | 0001429588 | HD194_B6_L2_2 | 40192.42
11061366 | 11061366 Remote Control wireless receiver | FMM0048398 | 12/03/2026 | 2001 | 0001412163 | HD194_B6_L2_2 | 19038.59
11007386 | 11007386 PWR SUP FS DET +/-5V, +/-12V | FMM0042292 | 18/12/2025 | 2005 | 0007443656 | HD194_B6_L2_2 | 7873.29
10046432 | 10046432 D100 Rectifier board | FMM0046938 | 20/02/2026 | 2005 | 0001410738 | HD194_B6_L2_2 | 17339.43
3084456 | 3084456 Freq. Inverter 1.7kVA =D= | FMM0050217 | 09/04/2026 | 2005 | 0001435926 | HD194_B6_L2_2 | 13558.31
11362219 | 11362219 Graphic Board P4000 CT IRS-T13 FRU | FMM0026673 | 03/05/2025 | 2001 | 0000858539 | HD194_B6_L3_2 | 58828.02
11062010 | 11062010 Control Unit MaRS3D.3 48RX | FMM0030257 | 01/07/2025 | 2001 | 0000994775 | HD194_B7_L1_1 | 101128.25
8677051 | 8677051 Monitor TFT Black / White 19 | FMM0032157 | 29/07/2025 | 2005 | 0001137832 | HD194_B7_L1_1 | 38115.71
11234954 | 11234954 MCM4 Stand + D307 | FMM0042853 | 23/12/2025 | 2005 | 0001382350 | HD194_B7_L1_1 | 75315
10785935 | 10785935 Hard Disk Drive, Seagate | FMM0046824 | 19/02/2026 | 2005 | 0001277498 | HD194_B7_L1_1 | 3921.75
11061381 | 11061381 IRSi-1a | FMM0044503 | 19/01/2026 | 2005 | 0001082670 | HD194_B7_L1_1 | 81257.26
8677051 | 8677051 Monitor TFT Black / White 19 | FMM0032478 | 02/08/2025 | 2005 | 0001168212 | HD194_B7_L1_1 | 35586.66
11115537 | 11115537 Brushblock LP service part | FMM0032486 | 02/08/2025 | 2005 | 0001180393 | HD194_B7_L1_1 | 65505.3
11102834 | 11102834 Tablet Jacket iPad8 Mechanic | FMM0034630 | 04/09/2025 | 2005 | 0001118865 | HD194_B7_L1_2 | 19337.78
7461127 | 7461127 APD Compressor Adsorber F70/HC-10 | FMM0026449 | 28/04/2025 | 2005 | 0000998883 | HD194_B7_L1_2 | 33670
10143644 | 10143644 Robot KPS600 power supply | FMM0044751 | 23/01/2026 | 2005 | 0006909414 | HD194_B7_L1_2 | 185003.31
10521005 | 10521005 IVS-S BB1 PC | FMM0049869 | 04/04/2026 | 2005 | 0001521765 | HD194_B7_L1_2 | 151773.3
10663542 | 10663542 DASCON M2 SYSFTX | FMM0046941 | 20/02/2026 | 2001 | 0001408464 | HD194_B7_L1_2 | 135755.68
10619500 | 10619500 Cryo Staging Kit | FMM0049870 | 04/04/2026 | 2001 | 0001164764 | HD194_B7_L1_2 | 84413
10046279 | 10046279 final stage A60 | FMM0050371 | 11/04/2026 | 2005 | 0001481961 | HD194_B7_L1_2 | 117816.45
10293047 | 10293047 Monitor b/w 19" DSB1908-DC =!D= | FMM0049859 | 04/04/2026 | 2005 | 0001496162 | HD194_B7_L1_2 | 35586.66
10864171 | 10864171 PSU 800W f. Celsius M720/R930 =!D= | FMM0036631 | 01/10/2025 | 2005 | 0007445156 | HD194_B7_L2_1 | 8128.87
10281095 | 10281095 Micro XCU with Arcnet | FMM0040988 | 29/11/2025 | 2005 | 0007440976 | HD194_B7_L2_1 | 73094.81
10864171 | 10864171 PSU 800W f. Celsius M720/R930 =!D= | FMM0029716 | 21/06/2025 | 2005 | 0007445164 | HD194_B7_L2_1 | 8128.87
11571526 | 11571526 IDU copper pipe upgrade set | FMM0033653 | 22/08/2025 | 2005 | 0001207084 | HD194_B7_L2_1 | 3073
3084456 | 3084456 Freq. Inverter 1.7kVA =D= | FMM0048116 | 09/03/2026 | 2005 | 0001435925 | HD194_B7_L2_1 | 13558.31
11581937 | 11581937 Controller Boards ECO Chiller w Display | FMM0048735 | 18/03/2026 | 2005 | 0001429557 | HD194_B7_L2_1 | 63156.83
11407779 | 11407779 Cable Shim Device for 23/63MHz | FMM0039854 | 14/11/2025 | 2007 | 0000687123 | HD194_B7_L2_1 | 67360.33
11193830 | 11193830 aCTiDAS | FMM0045529 | 02/02/2026 | 2005 | 0001394132 | HD194_B7_L2_1 | 50520.69
11060706 | 11060706 Control panel left A4161 RoHS | FMM0039176 | 05/11/2025 | 2005 | 0001212750 | HD194_B7_L2_1 | 45454.51
58063980 | 58063980 10621769-Magnet inspection camera, Sr.N | FMM0002448 | 12/04/2024 | 2009 |  | HD194_B7_L2_1 | 0
58063336 | 58063336 10614850\MagShieldleakdetector | FMM0002451 | 12/04/2024 | 2008 | E16239 | HD194_B7_L2_2 | 0
58068445 | 58068445 03424561\TORQUEWRENCH25-130NMX1 | FMM0029739 | 21/06/2025 | 2008 | 202119074 | HD194_B7_L2_2 | 0
11689428 | 11689428 ECO 133 Danfos AC Coil Plug and Cable | FMM0039721 | 12/11/2025 | 2001 | 0001302264 | HD194_B7_L2_2 | 15109.47
11326609 | 11326609 650iUPS battery | FMM0039728 | 12/11/2025 | 2001 | 0001325775 | HD194_B7_L2_2 | 2538.82
10756978 | 10756978 FDR4 (RoHS) | FMM0045198 | 29/01/2026 | 2001 | 0001273940 | HD194_B7_L2_2 | 38822.43
11104920 | 11104920 Graphic card K2200 | FMM0049123 | 23/03/2026 | 2001 | 0001360273 | HD194_B7_L2_2 | 74903
11268439 | 11268439 C065 IO PWA | FMM0036810 | 06/10/2025 | 2005 | 0001261289 | HD194_B7_L2_2 | 16501.73
11581937 | 11581937 Controller Boards ECO Chiller w Display | FMM0047711 | 02/03/2026 | 2005 | 0001425365 | HD194_B7_L2_2 | 80892.74
58063954 | 58063954 8396371-Ext. 36V PSU Kit To 2657-SR.1220 | FMM0002419 | 12/04/2024 | 2008 |  | HD194_B7_L2_2 | 0
58071012 | 58071012 07414209\Dig.Waterlevel 800m | FMM0022138 | 08/02/2025 | 2009 |  | HD194_B7_L3_1 | 62076.92
58069357 | 58069357 Accessories / Phantom | FMM0012237 | 04/09/2024 | 2001 | 0000665305_01 | HD194_B7_L5_1 | 0
58069357 | 58069357 Accessories / Phantom | FMM0012237 | 04/09/2024 | 2001 | 0000665305_02 | HD194_B7_L5_1 | 0
58069357 | 58069357 Accessories / Phantom | FMM0012237 | 04/09/2024 | 2001 | 0000665305_03 | HD194_B7_L5_1 | 0
58069357 | 58069357 Accessories / Phantom | FMM0012237 | 04/09/2024 | 2001 | 0000665305_04 | HD194_B7_L5_1 | 0
58069357 | 58069357 Accessories / Phantom | FMM0012237 | 04/09/2024 | 2001 | 0000665305_05 | HD194_B7_L5_1 | 0
58069357 | 58069357 Accessories / Phantom | FMM0012237 | 04/09/2024 | 2001 | 0000665305_06 | HD194_B7_L5_1 | 0
58069357 | 58069357 Accessories / Phantom | FMM0012237 | 04/09/2024 | 2001 | 0000665305_07 | HD194_B7_L5_1 | 0
58069391 | 58069391 10568947\SwanNeckSet018 | FMM0002452 | 12/04/2024 | 2009 |  | HD194_B7_L5_1 | 0
58065565 | 58065565 10045178 - Manual Coil Lifting Device C | FMM0002405 | 12/04/2024 | 2009 |  | HD194_B7_L5_1 | 0
10864212 | 10864212 Computer IRS Tower 12F =!= | FMM0020581 | 10/01/2025 | 2005 | 0007445110 | HD194_B8_L1_1 | 89265.71
8677051 | 8677051 Monitor TFT Black / White 19 | FMM0043588 | 06/01/2026 | 2005 | 0001301976 | HD194_B8_L1_1 | 43115.71
8098662 | 8098662 PDS | FMM0049061 | 21/03/2026 | 2005 | 0001483872 | HD194_B8_L1_1 | 29611.93
10529638 | 10529638 UPMM - Signal White | FMM0050294 | 10/04/2026 | 2005 | 0001462341 | HD194_B8_L1_1 | 91822.84
11332883 | 11332883 MPS_REC | FMM0043855 | 12/01/2026 | 2005 | 0001229437 | HD194_B8_L1_2 | 49903.5
10139931 | 10139931 main and filament inverter (MFI) SP | FMM0040923 | 28/11/2025 | 2001 | 0001224401 | HD194_B8_L1_2 | 40393.02
11250345 | 11250345 UPS 230V 1500VA/EATON 9PX w/o SNMP | FMM0043887 | 12/01/2026 | 2003 | 0001369393 | HD194_B8_L1_2 | 266672.09
11267903 | 11267903 Control Unit MaRS1S.7 8/16RX | FMM0047417 | 25/02/2026 | 2001 | 0001415626 | HD194_B8_L1_2 | 700932.58
58062498 | 58062498 03861197\ERDU-TestloadIII | FMM0002419 | 12/04/2024 | 2008 | 1311 | HD194_B8_L2_1 | 0
3424561 | 3424561 TORQUE WRENCH 25-130NMX1/2" | FMM0025652 | 14/04/2025 | 2001 | 0000811245 | HD194_B8_L2_1 | 63902.16
7461127 | 7461127 APD Compressor Adsorber F70/HC-10 | FMM0026248 | 24/04/2025 | 2005 | 0001016821 | HD194_B8_L2_1 | 31812.14
7758530 | 7758530 Lead Accu 12V 2,3Ah | FMM0031787 | 23/07/2025 | 2005 | 0001091903 | HD194_B8_L2_1 | 2211.29
10161670 | 10161670 Interventional panel | FMM0039308 | 07/11/2025 | 2001 | 0000968797 | HD194_B8_L2_1 | 44625.86
11569076 | 11569076 Main Power switch | FMM0035657 | 19/09/2025 | 2001 | 0001111816 | HD194_B8_L2_1 | 112986.58
11268442 | 11268442 C065 PSU Output Module | FMM0040167 | 18/11/2025 | 2005 | 0000935746 | HD194_B8_L2_1 | 6027.44
10645491 | 10645491 Support roller unit | FMM0049058 | 21/03/2026 | 2001 | 0001353650 | HD194_B8_L2_1 | 14378.88
11576470 | 11576470 Micro SD card 128GB | FMM0036090 | 24/09/2025 | 2003 | 0001185406 | HD194_B8_L2_1 | 6764.48
11115716 | 11115716 POWER SUPPLY OUT 5/15/-15V 132.5W | FMM0049075 | 21/03/2026 | 2001 | 0001206331 | HD194_B8_L2_1 | 19495.45
10569111 | 10569111 Spare part D611 FIL/RAC | FMM0051461 | 27/04/2026 | 2005 | 0001564520 | HD194_B8_L2_1 | 53074.19
11426988 | 11426988 AOC DP1.4 MPO TX/RX kit | FMM0051462 | 27/04/2026 | 2001 | 0001483925 | HD194_B8_L2_1 | 21963.04
10864213 | 10864213 Computer IRS tower 12G =!= | FMM0030835 | 10/07/2025 | 2006 | 0007444787 | HD194_B9_L1_1 | 100683.19
10132286 | 10132286 ASSEMBLY, TI MODULE, X300 | FMM0037400 | 16/10/2025 | 2005 | 0001265180 | HD194_B9_L1_1 | 34849.48
10928202 | 10928202 Computer MaRS2S.6 24RX | FMM0047487 | 26/02/2026 | 2001 | 0001461324 | HD194_B9_L1_1 | 87480.92
11513615 | 11513615 COMPUTER HW Z4G4 6C Win7 sxWP | FMM0046838 | 19/02/2026 | 2001 | 0000863722 | HD194_B9_L1_1 | 82317.45
10432989 | 10432989 Intercom Board 098 | FMM0033912 | 25/08/2025 | 2005 | 0001058110 | HD194_B9_L1_2 | 39062.66
10354266 | 10354266 UMAS2A | FMM0032294 | 31/07/2025 | 2005 | 0001150113 | HD194_B9_L1_2 | 142862.5
8677051 | 8677051 Monitor TFT Black / White 19 | FMM0047599 | 27/02/2026 | 2005 | 0001471455 | HD194_B9_L1_2 | 43115.71
7391886 | 7391886 Transmit Antenna Level Sensor | FMM0049134 | 23/03/2026 | 2005 | 0001421490 | HD194_B9_L1_2 | 40192.42
7391886 | 7391886 Transmit Antenna Level Sensor | FMM0051389 | 25/04/2026 | 2005 | 0001503943 | HD194_B9_L1_2 | 40192.42
10656056 | 10656056 Monitor Color 19" DSC1913-D =!= | FMM0049738 | 02/04/2026 | 2005 | 0001489424 | HD194_B9_L1_2 | 24150.55
6538412 | 6538412 W W Res 100R 100W 5% Tub | FMM0001571 | 12/04/2024 | 2001 | 0000668749 | HD194_B9_L2_1 | 0
10077451 | 10077451 CAMERA HEAD FOR 9 | FMM0014386 | 05/10/2024 | 2005 | 0000669579 | HD194_B9_L2_1 | 42928.6
10663450 | 10663450 DMS Power Supply Application 3-HPK | FMM0019426 | 18/12/2024 | 2001 | 0007439163 | HD194_B9_L2_1 | 102420.27
10589690 | 10589690 Transmitter electronics | FMM0036417 | 29/09/2025 | 2005 | 0000796560 | HD194_B9_L2_1 | 51162.54
10840417 | 10840417 Connection pipe ICS to MREF 011 | FMM0003710 | 14/05/2024 | 2001 | 0000716950 | HD194_B9_L2_1 | 26981.49
11144599 | 11144599 Swivel Brake Axle | FMM0036799 | 06/10/2025 | 2005 | 0001244016 | HD194_B9_L2_1 | 1671.57
10589690 | 10589690 Transmitter electronics | FMM0048741 | 18/03/2026 | 2005 | 0001480230 | HD194_B9_L2_1 | 50511.11
3084456 | 3084456 Freq. Inverter 1.7kVA =D= | FMM0043791 | 10/01/2026 | 2005 | 0001392336 | HD194_B9_L2_1 | 13558.31
3089828 | 3089828 Freq. Inverter 2.3kVA =D= | FMM0045981 | 06/02/2026 | 2005 | 0001403552 | HD194_B9_L2_1 | 21813.45
8080157 | 8080157 C-arm cable C06 | FMM0048739 | 18/03/2026 | 2005 | 0001430187 | HD194_B9_L2_1 | 34900.63
10569111 | 10569111 Spare part D611 FIL/RAC | FMM0051453 | 27/04/2026 | 2005 | 0001555049 | HD194_B9_L2_1 | 53074.19
10962161 | 10962161 Freq. Inverter CDF30.008 Hall | FMM0050369 | 11/04/2026 | 2001 | 0001417472 | HD194_B9_L2_1 | 9237.53
10591561 | 10591561 PERU_NT | FMM0051464 | 27/04/2026 | 2003 | 0001469381 | HD194_B9_L2_1 | 106411.27
11292723 | 11292723 Cable W5708 | FMM0022264 | 11/02/2025 | 2001 | 0000965004 | HD194_B9_L2_1 | 6172.34
7735223 | 7735223 SRS Interface | FMM0036245 | 26/09/2025 | 2005 | 0001212959 | HD194_B9_L2_1 | 41619
11654644 | 11654644 VDX8 Assembly Video distributor | FMM0047590 | 27/02/2026 | 2005 | 0001465841 | HD194_B9_L2_1 | 63287.34
58069401 | 58069401 10097716\Pistol-GripGreaseGun | FMM0036466 | 29/09/2025 | 2009 |  | HD194_B9_L2_1 | 10000
10500754 | 10500754 insert for filter-valve prim. hose | FMM0000001 | 12/04/2024 | 2009 | 0000674442 | HD194_B9_L2_2 | 0
10126651 | 10126651 Service Syphon Kit | FMM0002187 | 12/04/2024 | 2007 | 0000671009 | HD194_B9_L2_2 | 0
11292723 | 11292723 Cable W5708 | FMM0024739 | 25/03/2025 | 2001 | 0000997538 | HD194_B9_L2_2 | 6172.34
10547543 | 10547543 ETHERNET SWITCH 8x1G ind. unm. rail =!D= | FMM0046463 | 16/02/2026 | 2001 | 0007077446 | HD194_B9_L2_2 | 7207.44
10660369 | 10660369 SRS-Router ETH only India | FMM0047483 | 26/02/2026 | 2005 | 0001402071 | HD194_B9_L2_2 | 37627.62
11332027 | 11332027 Spare part module 64_1152 | FMM0051465 | 27/04/2026 | 2005 | 0001562356 | HD194_B9_L2_2 | 61878.56
7389500 | 7389500 Respiratory Cushion compl. | FMM0051452 | 27/04/2026 | 2003 | 0001495521 | HD194_B9_L2_2 | 3072.6
58063809 | 58063809 3413788-DIALGAUGE A1 DIN878--SR.NA | FMM0002418 | 12/04/2024 | 2009 |  | HD194_B9_L2_2 | 0
58068978 | 58068978 10164606-Shim array TX-RX cable a, Sr.N | FMM0002452 | 12/04/2024 | 2009 |  | HD194_B9_L2_2 | 0
58064548 | 58064548 MONOLOG DEVICE (MR) | FMM0002451 | 12/04/2024 | 2007 |  | HD194_B9_L2_2 | 0
58072427 | 58072427 08881299\Resolutiontest4.5till | FMM0002452 | 12/04/2024 | 2009 |  | HD194_B9_L2_2 | 0
58070268 | 58070268 3413788-DIALGAUGE A1 DIN878--SR.M019865 | FMM0002452 | 12/04/2024 | 2009 |  | HD194_B9_L2_2 | 0
10280858 | 10280858 ECC V3 | FMM0049563 | 30/03/2026 | 2005 | 0001309533 | HD194_B9_L3_1 | 50307.36
11572495 | 11572495 Adapter manual.F-ERMET.F | FMM0049594 | 30/03/2026 | 2003 | 0001502597 | HD194_B9_L3_1 | 29293.75
11570092 | 11570092 Service plug P037 | FMM0049595 | 30/03/2026 | 2003 | 0001124129 | HD194_B9_L3_1 | 25165.97
10140296 | 10140296 MSup / Loadware kit | FMM0049604 | 30/03/2026 | 2005 | 0001507961 | HD194_B9_L3_2 | 94892.45
7758530 | 7758530 Lead Accu 12V 2,3Ah | FMM0049609 | 30/03/2026 | 2005 | 0001407773 | HD194_B9_L3_2 | 2211.29
58073110 | 58073110 Kick switch assembly | FMM0012236 | 04/09/2024 | 2001 | 0000688690 | INWARDAREA | 0
10046526 | 10046526 Service part CPT light slip ring | FMM0043314 | 01/01/2026 | 2001 | 0001403010 | INWARDAREA | 1323359.29
11578907 | 11578907 Smart Label RFID Transponder | FMM0010574 | 10/08/2024 | 2001 | 0000781661 | OFFICE | 135572.44
11578907 | 11578907 Smart Label RFID Transponder | FMM0010574 | 10/08/2024 | 2001 | 0000781686 | OFFICE | 135572.44
58070828 | 58070828 Apple Ipad Wifi Cellular 9.7"128GB | FMM0009114 | 22/07/2024 | 2005 |  | OFFICE | 40000
58070828 | 58070828 Apple Ipad Wifi Cellular 9.7"128GB | FMM0007758 | 04/07/2024 | 2003 |  | OFFICE | 40000
58070828 | 58070828 Apple Ipad Wifi Cellular 9.7"128GB | FMM0008979 | 19/07/2024 | 2005 |  | OFFICE | 40000
58070828 | 58070828 Apple Ipad Wifi Cellular 9.7"128GB | FMM0008048 | 10/07/2024 | 2005 |  | OFFICE | 44000
58070828 | 58070828 Apple Ipad Wifi Cellular 9.7"128GB | FMM0027706 | 20/05/2025 | 2005 |  | OFFICE | 37636
58070828 | 58070828 Apple Ipad Wifi Cellular 9.7"128GB | FMM0035105 | 11/09/2025 | 2005 |  | OFFICE | 0
58070828 | 58070828 Apple Ipad Wifi Cellular 9.7"128GB | FMM0007786 | 05/07/2024 | 2005 |  | OFFICE | 40000
58070828 | 58070828 Apple Ipad Wifi Cellular 9.7"128GB | FMM0018622 | 06/12/2024 | 2005 |  | OFFICE | 37636.74
58070828 | 58070828 Apple Ipad Wifi Cellular 9.7"128GB | FMM0020122 | 01/01/2025 | 2005 |  | OFFICE | 37636.74
58070828 | 58070828 Apple Ipad Wifi Cellular 9.7"128GB | FMM0027705 | 20/05/2025 | 2005 |  | OFFICE | 37636
58070828 | 58070828 Apple Ipad Wifi Cellular 9.7"128GB | FMM0009184 | 23/07/2024 | 2001 |  | OFFICE | 42000
58070828 | 58070828 Apple Ipad Wifi Cellular 9.7"128GB | FMM0008507 | 13/07/2024 | 2005 |  | OFFICE | 44000
58070828 | 58070828 Apple Ipad Wifi Cellular 9.7"128GB | FMM0020135 | 01/01/2025 | 2005 |  | OFFICE | 37636.74
58070828 | 58070828 Apple Ipad Wifi Cellular 9.7"128GB | FMM0024789 | 26/03/2025 | 2005 |  | OFFICE | 37636
11234455 | 11234455 Cable W15808, USB, TPAN_FL-FR (025) | FMM0051692 | 02/05/2026 | 2001 | 0001573543 | RECEIPTBIN | 63301.35
10563386 | 10563386 D115 A100-G | FMM0051694 | 02/05/2026 | 2001 | 0001577524 | RECEIPTBIN | 73065.41
3377330 | 3377330 DOWEL PIN ISO 8752-3x16-St | FMM0051694 | 02/05/2026 | 2001 | 0001577525 | RECEIPTBIN | 9.96
3377330 | 3377330 DOWEL PIN ISO 8752-3x16-St | FMM0051694 | 02/05/2026 | 2001 | 0001577526 | RECEIPTBIN | 9.96
10187203 | 10187203 UMASplus | FMM0051687 | 02/05/2026 | 2001 | 0001521780 | RECEIPTBIN | 1249664.96
11060845 | 11060845 Headphone | FMM0051680 | 02/05/2026 | 2001 | 0001584837 | RECEIPTBIN | 14271.52
10591270 | 10591270 air bleeding valve | FMM0051680 | 02/05/2026 | 2001 | 0001584838 | RECEIPTBIN | 8790.51
10591270 | 10591270 air bleeding valve | FMM0051680 | 02/05/2026 | 2001 | 0001584839 | RECEIPTBIN | 8790.51
11061878 | 11061878 Drive.DVD-Rec. DV-W5600S bk =!= | FMM0051681 | 02/05/2026 | 2001 | 0001584845 | RECEIPTBIN | 6010.58
11061878 | 11061878 Drive.DVD-Rec. DV-W5600S bk =!= | FMM0051681 | 02/05/2026 | 2001 | 0001584846 | RECEIPTBIN | 6010.58
11472997 | 11472997 Coldhead RDE-412L4 | FMM0051701 | 02/05/2026 | 2001 | 0001582711 | RECEIPTBIN | 746782.68
11472997 | 11472997 Coldhead RDE-412L4 | FMM0051701 | 02/05/2026 | 2001 | 0001582712 | RECEIPTBIN | 746782.68
11472997 | 11472997 Coldhead RDE-412L4 | FMM0051701 | 02/05/2026 | 2001 | 0001582713 | RECEIPTBIN | 746782.68
10280921 | 10280921 Stand control module SCM V2 | FMM0051696 | 02/05/2026 | 2001 | 0001495467 | RECEIPTBIN | 83835.74
11061351 | 11061351 Remote Control wired | FMM0051699 | 02/05/2026 | 2001 | 0001587684 | RECEIPTBIN | 58124.33
10532936 | 10532936 POWERS AC100+ GOLD ADHESIVE ANCHOR, 10oz | FMM0051688 | 02/05/2026 | 2001 | 0001564024 | RECEIPTBIN | 4390.66
10143732 | 10143732 PowerSupply - 56 inch Display | FMM0051694 | 02/05/2026 | 2001 | 0001577542 | RECEIPTBIN | 73198.68
7717825 | 7717825 Spare part, fan W198 | FMM0051694 | 02/05/2026 | 2001 | 0001577523 | RECEIPTBIN | 9289.16
11362180 | 11362180 600GB HD SAS 10k 2.5" CT-replac. | FMM0051690 | 02/05/2026 | 2001 | 0001567606 | RECEIPTBIN | 55336.02
11576411 | 11576411 Trolley cable lock lever | FMM0051678 | 02/05/2026 | 2001 | 0001584824 | RECEIPTBIN | 1336.6
10092631 | 10092631 Collimator Card Al rot | FMM0051678 | 02/05/2026 | 2001 | 0001584822 | RECEIPTBIN | 712857.51
10591326 | 10591326 Horizontal drive gear box assembly | FMM0051680 | 02/05/2026 | 2001 | 0001584840 | RECEIPTBIN | 735782.7
10164600 | 10164600 Fix spine array coil | FMM0051681 | 02/05/2026 | 2001 | 0001584842 | RECEIPTBIN | 427824.84
11714032 | 11714032 Spare part, MOBILITH XHP222 GREASE | FMM0051677 | 02/05/2026 | 2001 | 0001584546 | RECEIPTBIN | 1498.78
8396496 | 8396496 METAL SEAL NW16 | FMM0051695 | 02/05/2026 | 2001 | 0001469434 | RECEIPTBIN | 7329.17
11575383 | 11575383 C065 PSU V2 | FMM0051686 | 02/05/2026 | 2002 | 0001587548 | RECEIPTBIN | 149849.94
10940888 | 10940888 DURA 422-MV | FMM0051702 | 02/05/2026 | 2001 | 0001587252 | RECEIPTBIN | 4033185.94
11115503 | 11115503 Service Part aCTivate D500 CBG | FMM0051699 | 02/05/2026 | 2001 | 0001587692 | RECEIPTBIN | 240748.06
8365988 | 8365988 Service Part Matrix XGR-Box | FMM0051699 | 02/05/2026 | 2001 | 0001587691 | RECEIPTBIN | 1334130.95
7735223 | 7735223 SRS Interface | FMM0051699 | 02/05/2026 | 2001 | 0001587688 | RECEIPTBIN | 384856.98
11115504 | 11115504 slip ring system LP spare | FMM0048372 | 12/03/2026 | 2005 | 0001448840 | RECEIPTBIN | 238026
11061351 | 11061351 Remote Control wired | FMM0051699 | 02/05/2026 | 2001 | 0001587686 | RECEIPTBIN | 58124.33
11061351 | 11061351 Remote Control wired | FMM0051707 | 02/05/2026 | 2001 | 0001588081 | RECEIPTBIN | 59679.72
11061351 | 11061351 Remote Control wired | FMM0051707 | 02/05/2026 | 2001 | 0001588082 | RECEIPTBIN | 59679.72
11061351 | 11061351 Remote Control wired | FMM0051707 | 02/05/2026 | 2001 | 0001588085 | RECEIPTBIN | 59679.72
11297195 | 11297195 LF 5 INCH WHEEL | FMM0051700 | 02/05/2026 | 2001 | 0001589389 | RECEIPTBIN | 8099.18
11297195 | 11297195 LF 5 INCH WHEEL | FMM0051700 | 02/05/2026 | 2001 | 0001589390 | RECEIPTBIN | 8099.18
11332883 | 11332883 MPS_REC | FMM0051706 | 02/05/2026 | 2001 | 0001573435 | RECEIPTBIN | 228464.58
11576470 | 11576470 Micro SD card 128GB | FMM0051694 | 02/05/2026 | 2001 | 0001577535 | RECEIPTBIN | 8934.06
8080124 | 8080124 Clamping lever | FMM0051694 | 02/05/2026 | 2001 | 0001577528 | RECEIPTBIN | 1190.59
9652918 | 9652918 Switch panel | FMM0051694 | 02/05/2026 | 2001 | 0001577532 | RECEIPTBIN | 28883.29
11115696 | 11115696 Upgrade set RT125 A100Plus | FMM0051693 | 02/05/2026 | 2001 | 0001575221 | RECEIPTBIN | 59587.26
11171888 | 11171888 Monitor Color 19" MX194-SI | FMM0051678 | 02/05/2026 | 2001 | 0001584823 | RECEIPTBIN | 109036.45
11259164 | 11259164 Compressor Kit ST-7H | FMM0051682 | 02/05/2026 | 2001 | 0001509451 | RECEIPTBIN | 1830828.09
9652918 | 9652918 Switch panel | FMM0051683 | 02/05/2026 | 2001 | 0001584544 | RECEIPTBIN | 29061.66
4753062 | 4753062 RFPA E6 DORA | FMM0051704 | 02/05/2026 | 2001 | 0001587266 | RECEIPTBIN | 753763.41
10117483 | 10117483 Sumi. 20M gas line w. 90 deg elbow | FMM0051705 | 02/05/2026 | 2001 | 0001587343 | RECEIPTBIN | 328647.11
10395984 | 10395984 TCB G2 partially assembly with SDN | FMM0051699 | 02/05/2026 | 2001 | 0001587682 | RECEIPTBIN | 177380.22
11061360 | 11061360 Remote Control wireless | FMM0051699 | 02/05/2026 | 2001 | 0001587687 | RECEIPTBIN | 39009.13
11115638 | 11115638 Service Part aCTivate GBOX HP | FMM0051699 | 02/05/2026 | 2001 | 0001587683 | RECEIPTBIN | 1379483.96
10144181 | 10144181 MEGALIX Cat Plus 125/40/90-121GW | FMM0051685 | 02/05/2026 | 2002 | 0001587247 | RECEIPTBIN | 3385910.41
11297194 | 11297194 LF 6 INCH CASTER | FMM0051700 | 02/05/2026 | 2001 | 0001589387 | RECEIPTBIN | 22966.1
11297194 | 11297194 LF 6 INCH CASTER | FMM0051700 | 02/05/2026 | 2001 | 0001589388 | RECEIPTBIN | 22966.1
7835429 | 7835429 HE Collimator Drawer Asm Symbia | FMM0051700 | 02/05/2026 | 2001 | 0001589391 | RECEIPTBIN | 170237.94
7835429 | 7835429 HE Collimator Drawer Asm Symbia | FMM0051700 | 02/05/2026 | 2001 | 0001589392 | RECEIPTBIN | 170237.94
7835270 | 7835270 LE/ME Collimator Drawer Asm Symbia | FMM0051700 | 02/05/2026 | 2001 | 0001589393 | RECEIPTBIN | 154155.73
7835270 | 7835270 LE/ME Collimator Drawer Asm Symbia | FMM0051700 | 02/05/2026 | 2001 | 0001589394 | RECEIPTBIN | 154155.73
11192293 | 11192293 Spare part prefilter 1-2-6 incl. cable | FMM0051691 | 02/05/2026 | 2001 | 0001571406 | RECEIPTBIN | 97741.86
11192293 | 11192293 Spare part prefilter 1-2-6 incl. cable | FMM0051689 | 02/05/2026 | 2001 | 0001565837 | RECEIPTBIN | 97741.86
10765509 | 10765509 Micron SSD 480GB (IVS ID) | FMM0051694 | 02/05/2026 | 2001 | 0001577541 | RECEIPTBIN | 64985.08
8677028 | 8677028 Cable DVI-D M/M 3m w/o ferrite | FMM0051694 | 02/05/2026 | 2001 | 0001577533 | RECEIPTBIN | 2588.3
3777229 | 3777229 BRAKE BOLT | FMM0051694 | 02/05/2026 | 2001 | 0001577529 | RECEIPTBIN | 2130.99
8080397 | 8080397 Set of covers | FMM0051694 | 02/05/2026 | 2001 | 0001577527 | RECEIPTBIN | 2877.53
10433245 | 10433245 CAN24 | FMM0051680 | 02/05/2026 | 2001 | 0001584836 | RECEIPTBIN | 144996.6
11106651 | 11106651 DGSU 16_13 | FMM0051680 | 02/05/2026 | 2001 | 0001584841 | RECEIPTBIN | 335563.9
10413966 | 10413966 Eizo 19" LCD Monitor | FMM0051679 | 02/05/2026 | 2001 | 0001584835 | RECEIPTBIN | 78761.23
11103777 | 11103777 W354 ICS to WLAN Access Point | FMM0051676 | 02/05/2026 | 2001 | 0001550451 | RECEIPTBIN | 9981.47
10141785 | 10141785 STRATON MX P | FMM0051684 | 02/05/2026 | 2001 | 0001585061 | RECEIPTBIN | 8264581.82
11267869 | 11267869 Drive.DVD-Rec. SATA 8x Slim =!= | FMM0051697 | 02/05/2026 | 2002 | 0001586022 | RECEIPTBIN | 15121.59
10928320 | 10928320 DURA 202-MV | FMM0051703 | 02/05/2026 | 2001 | 0001587263 | RECEIPTBIN | 2176179.64
11470298 | 11470298 Coldhead Temp Cable Adapter | FMM0051704 | 02/05/2026 | 2001 | 0001587267 | RECEIPTBIN | 14851.1
11470298 | 11470298 Coldhead Temp Cable Adapter | FMM0051704 | 02/05/2026 | 2001 | 0001587268 | RECEIPTBIN | 14851.1
3089828 | 3089828 Freq. Inverter 2.3kVA =D= | FMM0051282 | 24/04/2026 | 2001 | 0001573407 | RECEIPTBIN | 135460.06
8743200 | 8743200 SWITCH ICC CONTACT SENSE | FMM0051698 | 02/05/2026 | 2002 | 0001587474 | RECEIPTBIN | 24589.82
10660369 | 10660369 SRS-Router ETH only India | FMM0051613 | 30/04/2026 | 2002 | 0001578361 | RECEIPTBIN | 181029.36
58072432 | 58072432 10164666\ArrayShimDevice011 | FMM0051670 | 30/04/2026 | 2009 |  | RECEIPTBIN | 146411.37
58068677 | 58068677 5857581-QC 3 AQUA PHANTOM-SR.NO.NA | FMM0002452 | 12/04/2024 | 2009 |  | RECEIPTBIN | 0
58068368 | 58068368 03178258\CONNECTORUEBERGBNC/HN | FMM0002452 | 12/04/2024 | 2009 |  | RECEIPTBIN | 0
58068712 | 58068712 Metal block-Part installation kit | FMM0002450 | 12/04/2024 | 2009 |  | RECEIPTBIN | 0
58062326 | 58062326 2nd Slave display + Splitter + Cable | FMM0002452 | 12/04/2024 | 2001 |  | RECEIPTBIN | 0
58067282 | 58067282 03178258\CONNECTORUEBERGBNC/HN | FMM0002423 | 12/04/2024 | 2009 |  | RECEIPTBIN | 0
58066544 | 58066544 "7829745 - Kit:Extended Transport E,Sr. | FMM0002396 | 12/04/2024 | 2009 |  | RECEIPTBIN | 0
58069507 | 58069507 7063464-LINEAR GUIDE MONTAGEHILFE 110 MM | FMM0002452 | 12/04/2024 | 2009 |  | RECEIPTBIN | 0
11061878 | 11061878 Drive.DVD-Rec. DV-W5600S bk =!= | FMM0014545 | 08/10/2024 | 2008 | 0000824585 | SCRAP1 | 0
10532523 | 10532523 ACS 4B Acq Platform mCT (VG60/VG65_DoD) | FMM0020619 | 10/01/2025 | 2008 | 0000871019 | SCRAP1 | 0
10591614 | 10591614 Floor plate for table 098 | FMM0027879 | 22/05/2025 | 2008 | 0001088187 | SCRAP1 | 83299.95
10520183 | 10520183 FOC.Cable extention USB-A/B 40m | FMM0030160 | 30/06/2025 | 2008 | 0000863346 | SCRAP1 | 66700.09
11145184 | 11145184 D610 PCBA+D611 PCBA | FMM0014551 | 08/10/2024 | 2008 | 0000824698 | SCRAP1 | 0
58069579 | 58069579 07059975\TORQUEWRENCH2-20NMX1/4 | FMM0002452 | 12/04/2024 | 2003 | 30065101 | SH02 | 0
58071792 | 58071792 10848519\KathoboxPro | FMM0002452 | 12/04/2024 | 2003 | M2011 | SH10 | 0

## Sheet3
Date | 2026-05-30
Row Labels | Sum of Balance Qty. | Sum of Value | Sum of Physically Qty
HD193_B7_L1_1 | 4 | 404813.37 | 4
HD193_B7_L1_2 | 2 | 151660.4 | 2
HD193_B7_L2_1 | 3 | 73972.42 | 3
HD193_B7_L2_2 | 2 | 0 | 2
HD193_B7_L3_1 | 2 | 0 | 2
HD193_B7_L3_2 | 1 | 0 | 1
HD193_B7_L4_1 | 1 | 0 | 1
HD193_B7_L4_2 | 1 | 0 | 1
HD193_B8_L1_1 | 8 | 783204.1 | 8
HD193_B8_L1_2 | 4 | 803665.4 | 4
HD193_B8_L2_1 | 2 | 0 | 2
HD193_B8_L2_2 | 2 | 0 | 2
HD193_B8_L3_1 | 2 | 0 | 2
HD193_B8_L3_2 | 1 | 0 | 1
HD193_B8_L4_1 | 1 | 0 | 1
HD193_B8_L4_2 | 2 | 0 | 2
HD193_B9_L1_1 | 3 | 289345.99 | 3
HD193_B9_L1_2 | 8 | 637106.22 | 8
HD193_B9_L2_1 | 4 | 24762.54 | 4
HD193_B9_L2_2 | 2 | 6250.44 | 2
HD193_B9_L3_1 | 1 | 0 | 1
HD193_B9_L3_2 | 1 | 0 | 1
HD193_B9_L4_1 | 1 | 0 | 1
HD193_B9_L4_2 | 2 | 0 | 2
HD194_B1_L1_1 | 1 | 72893.69 | 1
HD194_B1_L1_2 | 6 | 464668.03 | 6
HD194_B1_L2_1 | 13 | 536946.84 | 13
HD194_B1_L2_2 | 12 | 429548.77 | 12
HD194_B10_L1_2 | 3 | 967458.41 | 3
HD194_B10_L2_1 | 5 | 39494 | 5
HD194_B10_L2_2 | 3 | 30215.16 | 3
HD194_B10_L3_2 | 1 | 97482.35 | 1
HD194_B11_L1_1 | 5 | 318044.88 | 5
HD194_B11_L1_2 | 2 | 163519.82 | 2
HD194_B11_L2_1 | 18 | 179084.25 | 18
HD194_B11_L2_2 | 8 | 254499.98 | 8
HD194_B11_L3_1 | 1 | 12179.74 | 1
HD194_B12_L2_1 | 13 | 585985.31 | 13
HD194_B12_L3_1 | 2 | 99605.59 | 2
HD194_B13_L1_1 | 4 | 198909.2 | 4
HD194_B13_L2_2 | 1 | 0 | 1
HD194_B13_L3_2 | 1 | 8128.87 | 1
HD194_B14_L5_2 | 1 | 0 | 1
HD194_B15_L1_2 | 3 | 314826.89 | 3
HD194_B15_L2_1 | 8 | 282065.03 | 8
HD194_B15_L2_2 | 7 | 732271.75 | 7
HD194_B15_L5_1 | 1 | 0 | 1
HD194_B16_L1_1 | 4 | 872139.86 | 4
HD194_B16_L2_1 | 7 | 127882.26 | 7
HD194_B16_L2_2 | 5 | 115057.86 | 5
HD194_B16_L4_2 | 1 | 0 | 1
HD194_B17_L2_1 | 5 | 165962.04 | 5
HD194_B17_L2_2 | 5 | 434330.86 | 5
HD194_B18_L2_1 | 5 | 65813.76 | 5
HD194_B18_L2_2 | 5 | 521474.52 | 5
HD194_B18_L4_2 | 1 | 0 | 1
HD194_B18_L5_2 | 1 | 0 | 1
HD194_B19_L1_1 | 3 | 359143.89 | 3
HD194_B19_L1_2 | 4 | 557336.81 | 4
HD194_B19_L2_1 | 11 | 589468.39 | 11
HD194_B19_L2_2 | 3 | 188110.81 | 3
HD194_B19_L3_1 | 1 | 0 | 1
HD194_B19_L3_2 | 1 | 14920 | 1
HD194_B19_L5_2 | 1 | 0 | 1
HD194_B2_L1_1 | 8 | 563398.45 | 8
HD194_B2_L1_2 | 5 | 615905.39 | 5
HD194_B2_L2_1 | 10 | 553607.5 | 10
HD194_B2_L3_2 | 1 | 0 | 1
HD194_B20_L2_1 | 4 | 101879.61 | 4
HD194_B20_L2_2 | 6 | 56149.2 | 6
HD194_B20_L4_1 | 1 | 0 | 1
HD194_B21_L2_1 | 5 | 112633.53 | 5
HD194_B21_L2_2 | 8 | 295519.51 | 8
HD194_B21_L3_2 | 5 | 0 | 5
HD194_B1_L4_2 | 1 | 8527.72 | 1
HD194_B1_L5_2 | 2 | 0 | 2
HD194_B10_L1_1 | 3 | 662160.34 | 3
HD194_B12_L1_1 | 5 | 625513.82 | 5
HD194_B12_L1_2 | 6 | 418803.95 | 6
HD194_B12_L5_1 | 2 | 0 | 2
HD194_B13_L1_2 | 2 | 112428.95 | 2
HD194_B13_L2_1 | 4 | 43353.79 | 4
HD194_B13_L5_1 | 3 | 0 | 3
HD194_B14_L1_1 | 8 | 1071537.06 | 8
HD194_B14_L1_2 | 2 | 374346.32 | 2
HD194_B15_L1_1 | 5 | 442710.89 | 5
HD194_B16_L1_2 | 5 | 448446.15 | 5
HD194_B17_L1_1 | 4 | 903481.72 | 4
HD194_B17_L1_2 | 1 | 105588.57 | 1
HD194_B18_L1_1 | 7 | 1237227.32 | 7
HD194_B18_L1_2 | 9 | 1363759.08 | 9
HD194_B2_L2_2 | 5 | 50000 | 5
HD194_B20_L1_1 | 4 | 389067.32 | 4
HD194_B20_L1_2 | 2 | 93440.47 | 2
HD194_B21_L1_1 | 5 | 862535.98 | 5
HD194_B21_L1_2 | 3 | 823469.09 | 3
HD194_B1_L5_1 | 2 | 0 | 2
HD194_B16_L5_1 | 3 | 0 | 3
HD194_B12_L2_2 | 2 | 102936.98 | 2
HD194_B1_L4_1 | 1 | 8527.72 | 1
Grand Total | 391 | 25421206.93 | 391

## Master File
Sr. No. | Date | Item | Description | MRN No. | MRN Date | Trans Type | Balance Qty. | Batch No. | Location | Physically Qty | Remark | Value
1 | 2026-05-02 | 8112455 | 8112455 Spindle | FMM0014937 | 16/10/2024 | 2001 | 1 | 0000858378 | A001 | 1 | Ok | 295295.06
2 | 2026-05-02 | 11666639 | 11666639 P81A upgrade VA40 doc India EN | FMM0029570 | 20/06/2025 | 2002 | 1 | 0000993368 | A001 | 1 | Ok | 26030.15
3 | 2026-05-02 | 11513906 | 11513906 Computer S20 - IRSi-2b | FMM0023274 | 28/02/2025 | 2001 | 1 | 0000991854 | A001 | 1 | Ok | 258233.43
4 | 2026-05-02 | 11011605 | 11011605 HVT_HP_4_SP | FMM0034256 | 30/08/2025 | 2001 | 1 | 0001227458 | A001 | 1 | Ok | 647427.65
5 | 2026-05-02 | 4753229 | 4753229 Body Coil Channel Selector | FMM0043921 | 13/01/2026 | 2001 | 1 | 0001408944 | A001 | 1 | Ok | 234785.71
6 | 2026-05-02 | 10351933 | 10351933 Glycol water mixture (40/60) | FMM0046196 | 11/02/2026 | 2001 | 1 | 0001433123 | A001 | 1 | Ok | 52344.98
7 | 2026-05-02 | 10656049 | 10656049 Monitor Color 19" DSC1913-DC =!= | FMM0047364 | 25/02/2026 | 2001 | 1 | 0001469358 | A001 | 1 | Ok | 115525.89
8 | 2026-05-02 | 8098175 | 8098175 PDR P46 | FMM0047364 | 25/02/2026 | 2001 | 1 | 0001469366 | A001 | 1 | Ok | 209597.55
9 | 2026-05-02 | 10532495 | 10532495 ASM DEA 3-RING HV ROHS HORIZON | FMM0051076 | 22/04/2026 | 2001 | 1 | 0001573520 | A001 | 1 | Ok | 266003.53
10 | 2026-05-02 | 11102209 | 11102209 TCO Service Kit HP2 LB | FMM0051074 | 22/04/2026 | 2001 | 1 | 0001567605 | A001 | 1 | Ok | 405103.32
11 | 2026-05-02 | 11593102 | 11593102 CIRCUIT BREAKER 4POLE 150A 600VAC | FMM0026778 | 05/05/2025 | 2001 | 1 | 0001080723 | A001 | 1 | Ok | 325736.31
12 | 2026-05-02 | 11593104 | 11593104 BREAKER 3P 40 TO 100A ADUSTABLE | FMM0026778 | 05/05/2025 | 2001 | 1 | 0001080722 | A001 | 1 | Ok | 189464.31
13 | 2026-05-02 | 10662809 | 10662809 P68 rotation motor (sp) | FMM0026767 | 05/05/2025 | 2001 | 1 | 0001086718 | A001 | 1 | Ok | 149378.22
14 | 2026-05-02 | 11258952 | 11258952 COLDHEAD SHI RDE-412L4 XRD | FMM0051199 | 24/04/2026 | 2001 | 1 | 0001574042 | A001 | 1 | Ok | 788357.47
15 | 2026-05-02 | 11258952 | 11258952 COLDHEAD SHI RDE-412L4 XRD | FMM0051199 | 24/04/2026 | 2001 | 1 | 0001574041 | A001 | 1 | Ok | 788357.47
16 | 2026-05-02 | 5515775 | 5515775 Cushion MP | FMM0000759 | 12/04/2024 | 2001 | 1 | 0000669019 | A002 | 1 | Ok | 0
17 | 2026-05-02 | 10548957 | 10548957 AC-DC FlexPower 900W XM9 | FMM0000834 | 12/04/2024 | 2001 | 1 | 0000674330 | A002 | 1 | Ok | 0
18 | 2026-05-02 | 5234443 | 5234443 AX-Air filter | FMM0000100 | 12/04/2024 | 2001 | 1 | 0000668970 | A002 | 1 | Ok | 0
19 | 2026-05-02 | 5234443 | 5234443 AX-Air filter | FMM0000100 | 12/04/2024 | 2001 | 1 | 0000668976 | A002 | 1 | Ok | 0
20 | 2026-05-02 | 5234443 | 5234443 AX-Air filter | FMM0000100 | 12/04/2024 | 2001 | 1 | 0000668982 | A002 | 1 | Ok | 0
21 | 2026-05-02 | 58074973 | 58074973 WHEEL - 2470PJO075 P30-11 - W/O BR | FMM0012237 | 04/09/2024 | 2001 | 1 | 0000665617_07 | A002 | 1 | Ok | 0
22 | 2026-05-02 | 58074973 | 58074973 WHEEL - 2470PJO075 P30-11 - W/O BR | FMM0012237 | 04/09/2024 | 2001 | 1 | 0000665617_05 | A002 | 1 | Ok | 0
23 | 2026-05-02 | 58074973 | 58074973 WHEEL - 2470PJO075 P30-11 - W/O BR | FMM0012237 | 04/09/2024 | 2001 | 1 | 0000665617_06 | A002 | 1 | Ok | 0
24 | 2026-05-02 | 58074973 | 58074973 WHEEL - 2470PJO075 P30-11 - W/O BR | FMM0012237 | 04/09/2024 | 2001 | 1 | 0000665617_08 | A002 | 1 | Ok | 0
25 | 2026-05-02 | 8615960 | 8615960 Immobilization strap 200 mm | FMM0000403 | 12/04/2024 | 2001 | 1 | 0000667633 | A002 | 1 | Ok | 0
26 | 2026-05-02 | 58074982 | 58074982 WHEEL - 2477PJO075 P30-11 - WT BR | FMM0012237 | 04/09/2024 | 2001 | 1 | 0000665713_05 | A002 | 1 | Ok | 0
27 | 2026-05-02 | 58074982 | 58074982 WHEEL - 2477PJO075 P30-11 - WT BR | FMM0012237 | 04/09/2024 | 2001 | 1 | 0000665713_06 | A002 | 1 | Ok | 0
28 | 2026-05-02 | 58074982 | 58074982 WHEEL - 2477PJO075 P30-11 - WT BR | FMM0012237 | 04/09/2024 | 2001 | 1 | 0000665713_07 | A002 | 1 | Ok | 0
29 | 2026-05-02 | 58074982 | 58074982 WHEEL - 2477PJO075 P30-11 - WT BR | FMM0012237 | 04/09/2024 | 2001 | 1 | 0000665713_08 | A002 | 1 | Ok | 0
30 | 2026-05-02 | 11593123 | 11593123 REMOTE POWER OFF BUTTON ASM | FMM0026778 | 05/05/2025 | 2001 | 1 | 0001080724 | A002 | 1 | Ok | 19723.16
31 | 2026-05-02 | 10645275 | 10645275 AIC Board | FMM0022648 | 18/02/2025 | 2001 | 1 | 0000979732 | A002 | 1 | Ok | 108039.09
32 | 2026-05-02 | 4356874 | 4356874 Bellows - Detector 1 | FMM0016319 | 04/11/2024 | 2001 | 1 | 0000859144 | A002 | 1 | Ok | 7044.62
33 | 2026-05-02 | 10681806 | 10681806 ECG Cable US (PMM2) | FMM0046071 | 09/02/2026 | 2001 | 1 | 0001446743 | A002 | 1 | Ok | 14327.03
34 | 2026-05-02 | 11852118 | 11852118 SW-RFI MRAWP VA60A-SP02 | FMM0046067 | 09/02/2026 | 2002 | 1 | 0001420443 | A002 | 1 | Ok | 18042.99
35 | 2026-05-02 | 10181400 | 10181400 ASM KIT REBUILD F-18 TAR | FMM0047513 | 27/02/2026 | 2001 | 1 | 0001472828 | A002 | 1 | Ok | 4391.48
36 | 2026-05-02 | 11426986 | 11426986 FOC.Cable 15m MPO m/m A OM3 | FMM0042678 | 22/12/2025 | 2001 | 1 | 0001389887 | A002 | 1 | Ok | 8229.8
37 | 2026-05-02 | 10590346 | 10590346 Drive DVD-ROM DVD-ROM SATA =D= | FMM0049341 | 26/03/2026 | 2001 | 1 | 0001509457 | A002 | 1 | Ok | 4403.11
38 | 2026-05-02 | 11102624 | 11102624 aCTI_PL_tabcra_hook | FMM0042675 | 22/12/2025 | 2001 | 1 | 0001387948 | A002 | 1 | Ok | 15812.3
39 | 2026-05-02 | 11852118 | 11852118 SW-RFI MRAWP VA60A-SP02 | FMM0046065 | 09/02/2026 | 2002 | 1 | 0001420418 | A002 | 1 | Ok | 18042.99
40 | 2026-05-02 | 11852118 | 11852118 SW-RFI MRAWP VA60A-SP02 | FMM0046066 | 09/02/2026 | 2002 | 1 | 0001420427 | A002 | 1 | Ok | 18042.99
41 | 2026-05-02 | 10165914 | 10165914 GPC right | FMM0047513 | 27/02/2026 | 2001 | 1 | 0001472821 | A002 | 1 | Ok | 41857.63
42 | 2026-05-02 | 11878588 | 11878588 SW-RFI MRAWP VA70A-SP03 | FMM0046214 | 11/02/2026 | 2002 | 1 | 0001456012 | A002 | 1 | Ok | 8273.83
43 | 2026-05-02 | 10654701 | 10654701 PDD (display magnet room) | FMM0049341 | 26/03/2026 | 2001 | 1 | 0001509456 | A002 | 1 | Ok | 119850.15
44 | 2026-05-02 | 8611555 | 8611555 kit accessory rail | FMM0047513 | 27/02/2026 | 2001 | 1 | 0001472827 | A002 | 1 | Ok | 7626.82
45 | 2026-05-02 | 10683917 | 10683917 Aspirating_Smoke_Detector_VLM-000-S | FMM0049341 | 26/03/2026 | 2001 | 1 | 0001509458 | A002 | 1 | Ok | 187179.15
46 | 2026-05-02 | 4349721 | 4349721 CBL ASM 10 TURN 10K POT | FMM0016319 | 04/11/2024 | 2001 | 1 | 0000859133 | A002 | 1 | Ok | 7683.82
47 | 2026-05-02 | 8600962 | 8600962 Cable W54 | FMM0027138 | 09/05/2025 | 2001 | 1 | 0001097701 | A002 | 1 | Ok | 9194.24
48 | 2026-05-02 | 10912156 | 10912156 Omega assembly | FMM0046791 | 19/02/2026 | 2001 | 1 | 0001466149 | A002 | 1 | Ok | 57919.35
49 | 2026-05-02 | 10168104 | 10168104 TOOTH.BELT 5MR_25mm_2600mm | FMM0046791 | 19/02/2026 | 2001 | 1 | 0001466148 | A002 | 1 | Ok | 13779.73
50 | 2026-05-02 | 10161804 | 10161804 EMC brush | FMM0047513 | 27/02/2026 | 2001 | 1 | 0001472834 | A002 | 1 | Ok | 20084.5
51 | 2026-05-02 | 10161804 | 10161804 EMC brush | FMM0047513 | 27/02/2026 | 2001 | 1 | 0001472835 | A002 | 1 | Ok | 20084.5
52 | 2026-05-02 | 11516181 | 11516181 Charging Station PMU | FMM0049341 | 26/03/2026 | 2001 | 1 | 0001509459 | A002 | 1 | Ok | 26577.72
53 | 2026-05-02 | 4354127 | 4354127 Asm Power Supply Motor MEB | FMM0016319 | 04/11/2024 | 2001 | 1 | 0000859140 | A003 | 1 | Ok | 204385.97
54 | 2026-05-02 | 11569081 | 11569081 Combi sensor | FMM0038680 | 01/11/2025 | 2001 | 1 | 0001250967 | A003 | 1 | Ok | 43442.19
55 | 2026-05-02 | 11688728 | Mounting pats | FMM0022090 | 07/02/2025 | 2001 | 1 | 0000892141 | A003 | 1 | Ok | 300
56 | 2026-05-02 | 10662919 | 10662919 set of carbon brushes | FMM0046125 | 10/02/2026 | 2001 | 1 | 0001448761 | A003 | 1 | Ok | 32073.73
57 | 2026-05-02 | 10765035 | 10765035 HCA2 Card | FMM0038678 | 01/11/2025 | 2001 | 1 | 0001227472 | A003 | 1 | Ok | 110746.54
58 | 2026-05-02 | 11582371 | 11582371 air filter VLM | FMM0049987 | 07/04/2026 | 2001 | 1 | 0001537088 | A003 | 1 | Ok | 14569.8
59 | 2026-05-02 | 8614351 | 8614351 Timing belt TT | FMM0046127 | 10/02/2026 | 2001 | 1 | 0001450683 | A003 | 1 | Ok | 16405.31
60 | 2026-05-02 | 10681806 | 10681806 ECG Cable US (PMM2) | FMM0046127 | 10/02/2026 | 2001 | 1 | 0001450691 | A003 | 1 | Ok | 14348.38
61 | 2026-05-02 | 10396581 | 10396581 Horizontal motor kit | FMM0049988 | 07/04/2026 | 2001 | 1 | 0001537896 | A003 | 1 | Ok | 359912
62 | 2026-05-02 | 10415047 | 10415047 signal_brush_FG | FMM0049988 | 07/04/2026 | 2001 | 1 | 0001537900 | A003 | 1 | Ok | 149342.9
63 | 2026-05-02 | 10547819 | 10547819 Timing Relay 24/230V 0,05s-100h =D= | FMM0046126 | 10/02/2026 | 2001 | 1 | 0001450680 | A003 | 1 | Ok | 12080.56
64 | 2026-05-02 | 11268037 | 11268037 BD-Rec. slim BU40N-BL =!= | FMM0046126 | 10/02/2026 | 2001 | 1 | 0001450681 | A003 | 1 | Ok | 21145.44
65 | 2026-05-02 | 10787567 | 10787567 C045 IO Board PWA | FMM0044956 | 27/01/2026 | 2001 | 1 | 0001427615 | A004 | 1 | Ok | 80798.43
66 | 2026-05-02 | 10501938 | 10501938 LBR swiveable element | FMM0034222 | 30/08/2025 | 2001 | 1 | 0001227798 | A004 | 1 | Ok | 91693.3
67 | 2026-05-02 | 11576460 | 11576460 Cios Fit VA12A IFU-EN | FMM0000519 | 12/04/2024 | 2002 | 1 | 0000664443 | A005 | 1 | Ok | 0
68 | 2026-05-02 | 11370133 | 11370133 Pumpen update to Index I | FMM0000475 | 12/04/2024 | 2001 | 1 | 0000663522 | A006 | 1 | Ok | 0
69 | 2026-05-02 | 11370133 | 11370133 Pumpen update to Index I | FMM0000404 | 12/04/2024 | 2002 | 1 | 0000663524 | A006 | 1 | Ok | 0
70 | 2026-05-02 | 11647069 | 11647069 AdvNow SW UI MR21 AWP XA50A P036 | FMM0000621 | 12/04/2024 | 2002 | 1 | 0000664001 | A006 | 1 | Ok | 0
71 | 2026-05-02 | 10397299 | 10397299 Conductive rubber | FMM0016906 | 11/11/2024 | 2001 | 1 | 0000863312 | A006 | 1 | Ok | 1161.08
72 | 2026-05-02 | 10393336 | 10393336 Fuse 5X20 2A T 250V UR IEC | FMM0016906 | 11/11/2024 | 2001 | 1 | 0000863299 | A006 | 1 | Ok | 63.85
73 | 2026-05-02 | 10393336 | 10393336 Fuse 5X20 2A T 250V UR IEC | FMM0016906 | 11/11/2024 | 2001 | 1 | 0000863300 | A006 | 1 | Ok | 63.85
74 | 2026-05-02 | 11286653 | 11286653 FRM, CMPS, CP REAR STR | FMM0035762 | 20/09/2025 | 2001 | 1 | 0001250993 | A006 | 1 | Ok | 36462.48
75 | 2026-05-02 | 10190974 | 10190974 Windows10 2021 License Upgrade | FMM0042167 | 16/12/2025 | 2002 | 1 | 0001321931 | A006 | 1 | Ok | 19069.09
76 | 2026-05-02 | 10190974 | 10190974 Windows10 2021 License Upgrade | FMM0042168 | 16/12/2025 | 2002 | 1 | 0001321934 | A006 | 1 | Ok | 19069.09
77 | 2026-05-02 | 10891306 | 10891306 P68 Gantry Fan (w/ Capacitor ) | FMM0046073 | 09/02/2026 | 2001 | 1 | 0001447656 | A006 | 1 | Ok | 70899.45
78 | 2026-05-02 | 10190974 | 10190974 Windows10 2021 License Upgrade | FMM0042165 | 16/12/2025 | 2002 | 1 | 0001321904 | A006 | 1 | Ok | 19069.09
79 | 2026-05-02 | 11760122 | 11760122 Udoc Adv_Plan VB10 EN (02) | FMM0042165 | 16/12/2025 | 2002 | 1 | 0001321903 | A006 | 1 | Ok | 24148.08
80 | 2026-05-02 | 10190974 | 10190974 Windows10 2021 License Upgrade | FMM0042172 | 16/12/2025 | 2002 | 1 | 0001321931 | A006 | 1 | Ok | 19069.09
81 | 2026-05-02 | 10549231 | 10549231 Motor Module Double 600V 3AC 400V,1.7A | FMM0039046 | 04/11/2025 | 2001 | 1 | 0001320548 | A006 | 1 | Ok | 134046.63
82 | 2026-05-02 | 11760122 | 11760122 Udoc Adv_Plan VB10 EN (02) | FMM0042167 | 16/12/2025 | 2002 | 1 | 0001321932 | A006 | 1 | Ok | 24148.08
83 | 2026-05-02 | 10190974 | 10190974 Windows10 2021 License Upgrade | FMM0042170 | 16/12/2025 | 2002 | 1 | 0001321904 | A006 | 1 | Ok | 19069.09
84 | 2026-05-02 | 10190974 | 10190974 Windows10 2021 License Upgrade | FMM0042173 | 16/12/2025 | 2002 | 1 | 0001321934 | A006 | 1 | Ok | 19069.09
85 | 2026-05-02 | 10348317 | 10348317 X300 3.0~6.0 BE PWA | FMM0046071 | 09/02/2026 | 2001 | 1 | 0001446742 | A006 | 1 | Ok | 186493.23
86 | 2026-05-02 | 11103723 | 11103723 W379_wireless receiver to aCTimas | FMM0015520 | 22/10/2024 | 2001 | 1 | 0000858350 | A006 | 1 | Ok | 5013.64
87 | 2026-05-02 | 8600962 | 8600962 Cable W54 | FMM0022997 | 24/02/2025 | 2001 | 1 | 0000938458 | A006 | 1 | Ok | 9202.16
88 | 2026-05-02 | 11760122 | 11760122 Udoc Adv_Plan VB10 EN (02) | FMM0042168 | 16/12/2025 | 2002 | 1 | 0001321933 | A006 | 1 | Ok | 24148.08
89 | 2026-05-02 | 10519812 | 10519812 Battery charger | FMM0000881 | 12/04/2024 | 2001 | 1 | 0000674207 | A007 | 1 | Ok | 0
90 | 2026-05-02 | 10519812 | 10519812 Battery charger | FMM0000881 | 12/04/2024 | 2001 | 1 | 0000674215 | A007 | 1 | Ok | 0
91 | 2026-05-02 | 10519812 | 10519812 Battery charger | FMM0000881 | 12/04/2024 | 2001 | 1 | 0000674221 | A007 | 1 | Ok | 0
92 | 2026-05-02 | 10519812 | 10519812 Battery charger | FMM0000881 | 12/04/2024 | 2001 | 1 | 0000674227 | A007 | 1 | Ok | 0
93 | 2026-05-02 | 10281095 | 10281095 Micro XCU with Arcnet | FMM0000870 | 12/04/2024 | 2001 | 1 | 0000669329 | A007 | 1 | Ok | 0
94 | 2026-05-02 | 7558849 | 7558849 Data Display (DDIS) | FMM0000990 | 12/04/2024 | 2001 | 1 | 0000666497 | A007 | 1 | Ok | 0
95 | 2026-05-02 | 7558849 | 7558849 Data Display (DDIS) | FMM0000990 | 12/04/2024 | 2001 | 1 | 0000666498 | A007 | 1 | Ok | 0
96 | 2026-05-02 | 10548957 | 10548957 AC-DC FlexPower 900W XM9 | FMM0000834 | 12/04/2024 | 2001 | 1 | 0000674334 | A007 | 1 | Ok | 0
97 | 2026-05-02 | 10082164 | 10082164 CABLE CLAMP SET-BIG CONNECTOR | FMM0001920 | 12/04/2024 | 2001 | 1 | 0000670240 | A007 | 1 | Ok | 0
98 | 2026-05-02 | 10912184 | 10912184 Belt tension tool | FMM0011744 | 28/08/2024 | 2002 | 1 | 0000811653 | A007 | 1 | Ok | 5007.44
99 | 2026-05-02 | 11144840 | 11144840 Ca_holder_Rotate_house2 | FMM0017005 | 12/11/2024 | 2001 | 1 | 0000863641 | A007 | 1 | Ok | 987.51
100 | 2026-05-02 | 11144829 | 11144829 c holder rotate house | FMM0017005 | 12/11/2024 | 2001 | 1 | 0000863640 | A007 | 1 | Ok | 987.51
101 | 2026-05-02 | 10308201 | 10308201 Foot switch | FMM0011008 | 17/08/2024 | 2001 | 1 | 0000802003 | A007 | 1 | Ok | 41536.52
102 | 2026-05-02 | 10964736 | 10964736 Timing Relay 12-240V 0,05-600S 1U | FMM0026748 | 05/05/2025 | 2001 | 1 | 0001080579 | A007 | 1 | Ok | 10024.6
103 | 2026-05-02 | 11296716 | 11296716 Hand Controller Symbia SPECT_CT | FMM0027906 | 23/05/2025 | 2001 | 1 | 0001111065 | A007 | 1 | Ok | 69130.35
104 | 2026-05-02 | 10230947 | 10230947 CONS TEFLON COATED THRD ROD | FMM0028317 | 30/05/2025 | 2001 | 1 | 0001111162 | A007 | 1 | Ok | 2340.45
105 | 2026-05-02 | 10230947 | 10230947 CONS TEFLON COATED THRD ROD | FMM0028317 | 30/05/2025 | 2001 | 1 | 0001111163 | A007 | 1 | Ok | 2340.45
106 | 2026-05-02 | 11574770 | 11574770 SW Inst.DVD NX3/NX3 Elite (VB20F) | FMM0045693 | 04/02/2026 | 2001 | 1 | 0001409568 | A007 | 1 | Ok | 7880.76
107 | 2026-05-02 | 10856834 | 10856834 Control Box w/ unload | FMM0048623 | 17/03/2026 | 2001 | 1 | 0001497493 | A007 | 1 | Ok | 48453.87
108 | 2026-05-02 | 3084464 | 3084464 Function Modul CAN-BUS CM-CAN1 | FMM0048623 | 17/03/2026 | 2001 | 1 | 0001497487 | A007 | 1 | Ok | 9636.53
109 | 2026-05-02 | 10681805 | 10681805 ECG Cable EU (PMM2/4 | FMM0048623 | 17/03/2026 | 2001 | 1 | 0001497491 | A007 | 1 | Ok | 14630.74
110 | 2026-05-02 | 14505248 | 14505248 SEQUOIA VC10B SW FIELD UPDATE | FMM0051581 | 29/04/2026 | 2002 | 1 | 0001580481 | A007 | 1 | Ok | 15670.38
111 | 2026-05-02 | 10681805 | 10681805 ECG Cable EU (PMM2/4 | FMM0048625 | 17/03/2026 | 2001 | 1 | 0001497516 | A007 | 1 | Ok | 14630.78
112 | 2026-05-02 | 10359210 | 10359210 Filament driver board | FMM0048641 | 17/03/2026 | 2001 | 1 | 0001499680 | A007 | 1 | Ok | 57541.94
113 | 2026-05-02 | 10500750 | 10500750 flow switch primary COO | FMM0051228 | 24/04/2026 | 2001 | 1 | 0001567590 | A007 | 1 | Ok | 57395.41
114 | 2026-05-02 | 11600751 | 11600751 OR132 Coldhead Venting Exchange set | FMM0051196 | 24/04/2026 | 2001 | 1 | 0001570240 | A007 | 1 | Ok | 197547.13
115 | 2026-05-02 | 11516184 | 11516184 PMU power supply | FMM0039548 | 11/11/2025 | 2001 | 1 | 0001332524 | A007 | 1 | Ok | 11828.69
116 | 2026-05-02 | 11193830 | 11193830 aCTiDAS | FMM0048624 | 17/03/2026 | 2001 | 1 | 0001497503 | A007 | 1 | Ok | 253505.55
117 | 2026-05-02 | 11061356 | 11061356 Gantry-Audio | FMM0048624 | 17/03/2026 | 2001 | 1 | 0001497498 | A007 | 1 | Ok | 27198.94
118 | 2026-05-02 | 10498704 | 10498704 Safety valve | FMM0051228 | 24/04/2026 | 2001 | 1 | 0001567589 | A007 | 1 | Ok | 7142.23
119 | 2026-05-02 | 10432840 | 10432840 Cable W3541 - Cat. 6 | FMM0051228 | 24/04/2026 | 2001 | 1 | 0001567588 | A007 | 1 | Ok | 4310.67
120 | 2026-05-02 | 10743201 | 10743201 GPU_K10_PCIe | FMM0051194 | 24/04/2026 | 2001 | 1 | 0001408923 | A007 | 1 | Ok | 689312.32
121 | 2026-05-02 | 14505248 | 14505248 SEQUOIA VC10B SW FIELD UPDATE | FMM0051580 | 29/04/2026 | 2002 | 1 | 0001580479 | A007 | 1 | Ok | 14291.98
122 | 2026-05-02 | 10864100 | 10864100 CT image processor Tower IRS-S5 | FMM0017674 | 22/11/2024 | 2006 | 1 | 0000857954 | A009 | 1 | Ok | 434107.14
123 | 2026-05-02 | 10590630 | 10590630 MR011/029 MaRS1.4 8RX | FMM0024943 | 31/03/2025 | 2006 | 1 | 0001020523 | A009 | 1 | Ok | 840649.62
124 | 2026-05-02 | 10848612 | 10848612 ECC V3 | FMM0028099 | 27/05/2025 | 2001 | 1 | 0001115597 | A009 | 1 | Ok | 198871.92
125 | 2026-05-02 | 10186062 | 10186062 Controller P65 | FMM0028219 | 29/05/2025 | 2001 | 1 | 0001118854 | A009 | 1 | Ok | 233449.29
126 | 2026-05-02 | 11106278 | 11106278 Battery Control Unit | FMM0017356 | 18/11/2024 | 2001 | 1 | 0000861815 | A009 | 1 | Ok | 205079.64
127 | 2026-05-02 | 10093760 | 10093760 HS cbl. inc acc.pack 3pin 28 Claym | FMM0042573 | 20/12/2025 | 2001 | 1 | 0001390486 | A009 | 1 | Ok | 125878.71
128 | 2026-05-02 | 11433634 | 11433634 19" Monitor M.Elara Max | FMM0042811 | 23/12/2025 | 2001 | 1 | 0001395960 | A009 | 1 | Ok | 382490.9
129 | 2026-05-02 | 10843101 | 10843101 Collimator MFD | FMM0048704 | 18/03/2026 | 2001 | 1 | 0001491309 | A009 | 1 | Ok | 844321.66
130 | 2026-05-02 | 11575483 | 11575483 ASSY TRC C065 | FMM0051354 | 25/04/2026 | 2001 | 1 | 0001575330 | A009 | 1 | Ok | 248757.02
131 | 2026-05-02 | 11288107 | 11288107 PWA, SC2000, RAD12 | FMM0051354 | 25/04/2026 | 2001 | 1 | 0001575325 | A009 | 1 | Ok | 808334.13
132 | 2026-05-02 | 10391403 | 10391403 POT, 1K, 5%, 10T, MLC 58&82 | FMM0000022 | 12/04/2024 | 2001 | 1 | 0000673176 | A010 | 1 | Ok | 0
133 | 2026-05-02 | 10391403 | 10391403 POT, 1K, 5%, 10T, MLC 58&82 | FMM0000022 | 12/04/2024 | 2001 | 1 | 0000673177 | A010 | 1 | Ok | 0
134 | 2026-05-02 | 10391403 | 10391403 POT, 1K, 5%, 10T, MLC 58&82 | FMM0000022 | 12/04/2024 | 2001 | 1 | 0000673178 | A010 | 1 | Ok | 0
135 | 2026-05-02 | 10391403 | 10391403 POT, 1K, 5%, 10T, MLC 58&82 | FMM0000022 | 12/04/2024 | 2001 | 1 | 0000673179 | A010 | 1 | Ok | 0
136 | 2026-05-02 | 10391403 | 10391403 POT, 1K, 5%, 10T, MLC 58&82 | FMM0000022 | 12/04/2024 | 2001 | 1 | 0000673180 | A010 | 1 | Ok | 0
137 | 2026-05-02 | 10391403 | 10391403 POT, 1K, 5%, 10T, MLC 58&82 | FMM0000022 | 12/04/2024 | 2001 | 1 | 0000673181 | A010 | 1 | Ok | 0
138 | 2026-05-02 | 10391403 | 10391403 POT, 1K, 5%, 10T, MLC 58&82 | FMM0000022 | 12/04/2024 | 2001 | 1 | 0000673182 | A010 | 1 | Ok | 0
139 | 2026-05-02 | 10391403 | 10391403 POT, 1K, 5%, 10T, MLC 58&82 | FMM0000022 | 12/04/2024 | 2001 | 1 | 0000673183 | A010 | 1 | Ok | 0
140 | 2026-05-02 | 10391403 | 10391403 POT, 1K, 5%, 10T, MLC 58&82 | FMM0000022 | 12/04/2024 | 2001 | 1 | 0000673184 | A010 | 1 | Ok | 0
141 | 2026-05-02 | 10391403 | 10391403 POT, 1K, 5%, 10T, MLC 58&82 | FMM0000022 | 12/04/2024 | 2001 | 1 | 0000673185 | A010 | 1 | Ok | 0
142 | 2026-05-02 | 8126547 | 8126547 EMG Brake assembly -3 | FMM0001754 | 12/04/2024 | 2001 | 1 | 0000666694 | A010 | 1 | Ok | 0
143 | 2026-05-02 | 8126547 | 8126547 EMG Brake assembly -3 | FMM0001754 | 12/04/2024 | 2001 | 1 | 0000666696 | A010 | 1 | Ok | 0
144 | 2026-05-02 | 8126547 | 8126547 EMG Brake assembly -3 | FMM0001754 | 12/04/2024 | 2001 | 1 | 0000666698 | A010 | 1 | Ok | 0
145 | 2026-05-02 | 8126547 | 8126547 EMG Brake assembly -3 | FMM0001754 | 12/04/2024 | 2001 | 1 | 0000666701 | A010 | 1 | Ok | 0
146 | 2026-05-02 | 10136467 | 10136467 X700 RC PWA | FMM0002227 | 12/04/2024 | 2001 | 1 | 0000671192 | A010 | 1 | Ok | 0
147 | 2026-05-02 | 58074794 | 58074794 ALLIED CONNECTOR MS3102-18-1S(F) | FMM0012236 | 04/09/2024 | 2001 | 1 | 0000689415 | A010 | 1 | Ok | 0
148 | 2026-05-02 | 58074794 | 58074794 ALLIED CONNECTOR MS3102-18-1S(F) | FMM0012236 | 04/09/2024 | 2001 | 1 | 0000689416 | A010 | 1 | Ok | 0
149 | 2026-05-02 | 58074794 | 58074794 ALLIED CONNECTOR MS3102-18-1S(F) | FMM0012236 | 04/09/2024 | 2001 | 1 | 0000689417 | A010 | 1 | Ok | 0
150 | 2026-05-02 | 58074963 | 58074963 THREAD RING | FMM0012236 | 04/09/2024 | 2001 | 1 | 0000690485 | A010 | 1 | Ok | 0
151 | 2026-05-02 | 58074963 | 58074963 THREAD RING | FMM0012236 | 04/09/2024 | 2001 | 1 | 0000690486 | A010 | 1 | Ok | 0
152 | 2026-05-02 | 58075015 | 58075015 C-8 PIN PLUG (WITH COVER) HCLMAKE CODE M | FMM0012237 | 04/09/2024 | 2001 | 1 | 0000665678_06 | A010 | 1 | Ok | 0
153 | 2026-05-02 | 58075015 | 58075015 C-8 PIN PLUG (WITH COVER) HCLMAKE CODE M | FMM0012237 | 04/09/2024 | 2001 | 1 | 0000665678_03 | A010 | 1 | Ok | 0
154 | 2026-05-02 | 58075015 | 58075015 C-8 PIN PLUG (WITH COVER) HCLMAKE CODE M | FMM0012237 | 04/09/2024 | 2001 | 1 | 0000665678_05 | A010 | 1 | Ok | 0
155 | 2026-05-02 | 58075015 | 58075015 C-8 PIN PLUG (WITH COVER) HCLMAKE CODE M | FMM0012237 | 04/09/2024 | 2001 | 1 | 0000665678_07 | A010 | 1 | Ok | 0
156 | 2026-05-02 | 8126778 | 8126778 EMG brake assy for tube rotation | FMM0001733 | 12/04/2024 | 2001 | 1 | 0000666446 | A010 | 1 | Ok | 0
157 | 2026-05-02 | 10083182 | 10083182 D932A Display PCB (w/o display driver) | FMM0002357 | 12/04/2024 | 2001 | 1 | 0000670511 | A010 | 1 | Ok | 0
158 | 2026-05-02 | 58074585 | 58074585 TERMINAL BLOCK 50A 650V CH MTG (CTS-10U | FMM0012237 | 04/09/2024 | 2001 | 1 | 0000665959_09 | A010 | 1 | Ok | 0
159 | 2026-05-02 | 58074585 | 58074585 TERMINAL BLOCK 50A 650V CH MTG (CTS-10U | FMM0012237 | 04/09/2024 | 2001 | 1 | 0000665959_10 | A010 | 1 | Ok | 0
160 | 2026-05-02 | 58074585 | 58074585 TERMINAL BLOCK 50A 650V CH MTG (CTS-10U | FMM0012237 | 04/09/2024 | 2001 | 1 | 0000665959_08 | A010 | 1 | Ok | 0
161 | 2026-05-02 | 10590469 | 10590469 CT KIT PX-820A | FMM0001520 | 12/04/2024 | 2001 | 1 | 0000673949 | A010 | 1 | Ok | 0
162 | 2026-05-02 | 11144659 | 11144659 Shell | FMM0019991 | 30/12/2024 | 2001 | 1 | 0000935718 | A010 | 1 | Ok | 313.79
163 | 2026-05-02 | 58074668 | 58074668 W-H T CABLE HOLDER | FMM0012236 | 04/09/2024 | 2001 | 1 | 0000688565 | A010 | 1 | Ok | 0
164 | 2026-05-02 | 58074991 | 58074991 X100 34P FLAT CABLE ASSBLY-MP450 | FMM0012237 | 04/09/2024 | 2001 | 1 | 0000665683_02 | A010 | 1 | Ok | 0
165 | 2026-05-02 | 58074991 | 58074991 X100 34P FLAT CABLE ASSBLY-MP450 | FMM0012237 | 04/09/2024 | 2001 | 1 | 0000665683_03 | A010 | 1 | Ok | 0
166 | 2026-05-02 | 58074598 | 58074598 WIRE ROPE "" S "" | FMM0012237 | 04/09/2024 | 2001 | 1 | 0000666016_01 | A010 | 1 | Ok | 0
167 | 2026-05-02 | 11593110 | 11593110 CURR SENSE XFMR 200A DIN RAIL | FMM0026585 | 02/05/2025 | 2001 | 1 | 0001080705 | A010 | 1 | Ok | 14243.18
168 | 2026-05-02 | 10094352 | 10094352 Lightmarker_stat | FMM0019990 | 30/12/2024 | 2001 | 1 | 0000935712 | A010 | 1 | Ok | 18139.81
169 | 2026-05-02 | 11105516 | 11105516 Vertical cables (vario) | FMM0024144 | 15/03/2025 | 2001 | 1 | 0000858451 | A010 | 1 | Ok | 11747.95
170 | 2026-05-02 | 11432803 | 11432803 CONTACTOR, 3 POLE, 12A | FMM0028943 | 10/06/2025 | 2001 | 1 | 0001081563 | A010 | 1 | Ok | 12260.49
171 | 2026-05-02 | 11593106 | 11593106 BREAKER, 1P+N, 10A, K TRIP CURVE | FMM0026585 | 02/05/2025 | 2001 | 1 | 0001080710 | A010 | 1 | Ok | 13584.76
172 | 2026-05-02 | 11593100 | 11593100 RESIDUAL CURRENT MONITOR | FMM0026585 | 02/05/2025 | 2001 | 1 | 0001080709 | A010 | 1 | Ok | 207593.43
173 | 2026-05-02 | 11593105 | 11593105 BREAKER 230/400V 5A, 1-POLE | FMM0026585 | 02/05/2025 | 2001 | 1 | 0001080711 | A010 | 1 | Ok | 9465.91
174 | 2026-05-02 | 10143980 | 10143980 Rotational end stop DCS Artis one | FMM0017003 | 12/11/2024 | 2001 | 1 | 0000863276 | A010 | 1 | Ok | 8607.2
175 | 2026-05-02 | 4352816 | 4352816 Angl Encod Abs. 2000CPR | FMM0029836 | 24/06/2025 | 2001 | 1 | 0001146806 | A010 | 1 | Ok | 27049.28
176 | 2026-05-02 | 10848492 | 10848492 Image Bypass Module 60950 | FMM0042078 | 16/12/2025 | 2001 | 1 | 0001378464 | A010 | 1 | Ok | 122512.24
177 | 2026-05-02 | 7755531 | 7755531 Potentiometer 1K 1.5W 10% L.25%10G | FMM0047363 | 25/02/2026 | 2001 | 1 | 0001469347 | A010 | 1 | Ok | 2008.87
178 | 2026-05-02 | 8626314 | 8626314 Clamp 1.5 | FMM0036266 | 27/09/2025 | 2001 | 1 | 0001266964 | A010 | 1 | Ok | 10992.96
179 | 2026-05-02 | 10128537 | 10128537 17 PSIa Integrated Valve Assy. | FMM0048626 | 17/03/2026 | 2001 | 1 | 0001322794 | A010 | 1 | Ok | 188432.16
180 | 2026-05-02 | 7049646 | 7049646 WHEEL 150x40x15 4kN | FMM0050489 | 14/04/2026 | 2001 | 1 | 0001550442 | A010 | 1 | Ok | 5320.14
181 | 2026-05-02 | 7049646 | 7049646 WHEEL 150x40x15 4kN | FMM0050489 | 14/04/2026 | 2001 | 1 | 0001550443 | A010 | 1 | Ok | 5320.14
182 | 2026-05-02 | 11343963 | 11343963 ASSY Trackball | FMM0047363 | 25/02/2026 | 2001 | 1 | 0001469346 | A010 | 1 | Ok | 14302.81
183 | 2026-05-02 | 3095700 | 3095700 AC-DC VEGA650 V602VKN | FMM0048154 | 10/03/2026 | 2001 | 1 | 0001489122 | A010 | 1 | Ok | 94222.39
184 | 2026-05-02 | 58074603 | 58074603 W-MOTOR DRIVE COMP (RIGHT) | FMM0012236 | 04/09/2024 | 2001 | 1 | 0000688281 | A010 | 1 | Ok | 0
185 | 2026-05-02 | 58074797 | 58074797 X12 14P FLAT CABLE ASSBLY-MP450 | FMM0012237 | 04/09/2024 | 2001 | 1 | 0000665409_06 | A010 | 1 | Ok | 0
186 | 2026-05-02 | 10500758 | 10500758 control unit Chiller | FMM0048059 | 09/03/2026 | 2001 | 1 | 0001483859 | A010 | 1 | Ok | 180592.34
187 | 2026-05-02 | 11326504 | 11326504 UPS 5P 650i | FMM0048152 | 10/03/2026 | 2001 | 1 | 0001485825 | A010 | 1 | Ok | 37502.74
188 | 2026-05-02 | 10125656 | 10125656 F70 - Water fitting kit (S) | FMM0048628 | 17/03/2026 | 2001 | 1 | 0001497511 | A010 | 1 | Ok | 15739.1
189 | 2026-05-02 | 10414999 | 10414999 Interface Isolation Board | FMM0048627 | 17/03/2026 | 2001 | 1 | 0001497488 | A010 | 1 | Ok | 22620.38
190 | 2026-05-02 | 11368785 | 11368785 TianYe Charge board | FMM0050489 | 14/04/2026 | 2001 | 1 | 0001550444 | A010 | 1 | Ok | 21059.14
191 | 2026-05-02 | 8615861 | 8615861 Belt pulley PHS_MPT | FMM0017048 | 13/11/2024 | 2001 | 1 | 0000857197 | A010 | 1 | Ok | 11174.62
192 | 2026-05-02 | 8615861 | 8615861 Belt pulley PHS_MPT | FMM0017048 | 13/11/2024 | 2001 | 1 | 0000857198 | A010 | 1 | Ok | 11174.62
193 | 2026-05-02 | 11593103 | 11593103 BREAKER 3VA6 250A PLASTIC ROT HDL 4X LOK | FMM0026585 | 02/05/2025 | 2001 | 1 | 0001080708 | A010 | 1 | Ok | 14616.29
194 | 2026-05-02 | 11102560 | 11102560 STOP button | FMM0026586 | 02/05/2025 | 2001 | 1 | 0001082895 | A010 | 1 | Ok | 2397.24
195 | 2026-05-02 | 11102560 | 11102560 STOP button | FMM0026586 | 02/05/2025 | 2001 | 1 | 0001082900 | A010 | 1 | Ok | 2397.24
196 | 2026-05-02 | 11328345 | 11328345 W10LS – Level Sensor Cable Set | FMM0000374 | 12/04/2024 | 2002 | 1 | 0000663586 | A011 | 1 | Ok | 0
197 | 2026-05-02 | 11408365 | 11408365 AC-DC 230VAC OUT 24V 10A 240W | FMM0000915 | 12/04/2024 | 2001 | 1 | 0000664490 | A011 | 1 | Ok | 0
198 | 2026-05-02 | 10684350 | 10684350 Receiver_3T D122 (RoHS) | FMM0019330 | 17/12/2024 | 2001 | 1 | 0000927505 | A011 | 1 | Ok | 436077.6
199 | 2026-05-02 | 3810954 | 3810954 BMD-PILLOW COUPLING | FMM0016255 | 04/11/2024 | 2001 | 1 | 0000856245 | A011 | 1 | Ok | 2952.69
200 | 2026-05-02 | 10992520 | 10992520 Power Supply pack | FMM0034256 | 30/08/2025 | 2001 | 1 | 0001227456 | A011 | 1 | Ok | 73794.84
201 | 2026-05-02 | 10992520 | 10992520 Power Supply pack | FMM0034256 | 30/08/2025 | 2001 | 1 | 0001227457 | A011 | 1 | Ok | 73794.84
202 | 2026-05-02 | 10190974 | 10190974 Windows10 2021 License Upgrade | FMM0042113 | 16/12/2025 | 2002 | 1 | 0001322187 | A011 | 1 | Ok | 19069.09
203 | 2026-05-02 | 10190974 | 10190974 Windows10 2021 License Upgrade | FMM0042108 | 16/12/2025 | 2002 | 1 | 0001322187 | A011 | 1 | Ok | 19069.09
204 | 2026-05-02 | 11760122 | 11760122 Udoc Adv_Plan VB10 EN (02) | FMM0042108 | 16/12/2025 | 2002 | 1 | 0001322186 | A011 | 1 | Ok | 24148.08
205 | 2026-05-02 | 11334066 | 11334066 Luminos Fusion VE10X UMP | FMM0000476 | 12/04/2024 | 2002 | 1 | 0000663559 | A012 | 1 | Ok | 0
206 | 2026-05-02 | 58074656 | 58074656 HD OVERLAY | FMM0012236 | 04/09/2024 | 2001 | 1 | 0000688589 | A012 | 1 | Ok | 0
207 | 2026-05-02 | 10751147 | 10751147 VG80C - mCT Language Kit English ROW | FMM0001294 | 12/04/2024 | 2001 | 1 | 0000671343 | A013 | 1 | Ok | 0
208 | 2026-05-02 | 11370133 | 11370133 Pumpen update to Index I | FMM0002348 | 12/04/2024 | 2002 | 1 | 0000663523 | A013 | 1 | Ok | 0
209 | 2026-05-02 | 58074656 | 58074656 HD OVERLAY | FMM0012236 | 04/09/2024 | 2001 | 1 | 0000688590 | A013 | 1 | Ok | 0
210 | 2026-05-02 | 58074656 | 58074656 HD OVERLAY | FMM0012236 | 04/09/2024 | 2001 | 1 | 0000688591 | A013 | 1 | Ok | 0
211 | 2026-05-02 | 11576460 | 11576460 Cios Fit VA12A IFU-EN | FMM0000494 | 12/04/2024 | 2002 | 1 | 0000664491 | A013 | 1 | Ok | 0
212 | 2026-05-02 | 11370133 | 11370133 Pumpen update to Index I | FMM0002348 | 12/04/2024 | 2001 | 1 | 0000663506 | A013 | 1 | Ok | 0
213 | 2026-05-02 | 11334274 | 11334274 W10LS – SMC Level Sensor Cable Set | FMM0000455 | 12/04/2024 | 2002 | 1 | 0000663625 | A014 | 1 | Ok | 0
214 | 2026-05-02 | 11334274 | 11334274 W10LS – SMC Level Sensor Cable Set | FMM0000546 | 12/04/2024 | 2002 | 1 | 0000663628 | A014 | 1 | Ok | 0
215 | 2026-05-02 | 11433007 | 11433007 MI020/20/S SLD ACME Screw Detector2 Upg | FMM0000640 | 12/04/2024 | 2002 | 1 | 0000664436 | A014 | 1 | Ok | 0
216 | 2026-05-02 | 10691778 | 10691778 Docu-EN02-Artis zee AX001/21/P | FMM0000641 | 12/04/2024 | 2002 | 1 | 0000673584 | A014 | 1 | Ok | 0
217 | 2026-05-02 | 10751147 | 10751147 VG80C - mCT Language Kit English ROW | FMM0001295 | 12/04/2024 | 2001 | 1 | 0000671345 | A014 | 1 | Ok | 0
218 | 2026-05-02 | 3804676 | 3804676 Large grease gun | FMM0016717 | 08/11/2024 | 2001 | 1 | 0000885436 | A014 | 1 | Ok | 3194.75
219 | 2026-05-02 | 10041237 | 10041237 QWERTY, English, S/SC2000 | FMM0043917 | 13/01/2026 | 2001 | 1 | 0001410790 | A014 | 1 | Ok | 31285.74
220 | 2026-05-02 | 4787763 | 4787763 Charg. station, wireless XRayFSW | FMM0046117 | 10/02/2026 | 2001 | 1 | 0001452706 | A014 | 1 | Ok | 66375.61
221 | 2026-05-02 | 11150470 | 11150470 UD ENCODER, S FAMILY/SC2000 | FMM0046117 | 10/02/2026 | 2001 | 1 | 0001452710 | A014 | 1 | Ok | 15397.08
222 | 2026-05-02 | 10907647 | 10907647 D894 (Motor Control) | FMM0046117 | 10/02/2026 | 2001 | 1 | 0001452703 | A014 | 1 | Ok | 77972.15
223 | 2026-05-02 | 7041416 | 7041416 Coupling bellows C plus | FMM0043917 | 13/01/2026 | 2001 | 1 | 0001410793 | A014 | 1 | Ok | 6992.39
224 | 2026-05-02 | 10961593 | 10961593 Mouse 3-Butt. Wheelmouse USB/PS2 =D= | FMM0046120 | 10/02/2026 | 2001 | 1 | 0001452753 | A014 | 1 | Ok | 3822.13
225 | 2026-05-02 | 5648626 | 5648626 MCB2_CT 03 % | FMM0000273 | 12/04/2024 | 2001 | 1 | 0000669006 | A015 | 1 | Ok | 0
226 | 2026-05-02 | 10993227 | 10993227 AXIS VDC Power Supply | FMM0000838 | 12/04/2024 | 2001 | 1 | 0000672397 | A015 | 1 | Ok | 0
227 | 2026-05-02 | 3136194 | 3136194 POWER SUPPLY | FMM0000879 | 12/04/2024 | 2001 | 1 | 0000668570 | A015 | 1 | Ok | 0
228 | 2026-05-02 | 10907697 | 10907697 D801 Power supply IObox | FMM0000883 | 12/04/2024 | 2001 | 1 | 0000672067 | A015 | 1 | Ok | 0
229 | 2026-05-02 | 4765553 | 4765553 GREASE SF01PERMAUNIV. =G= | FMM0001455 | 12/04/2024 | 2006 | 1 | 0000668914 | A015 | 1 | Ok | 0
230 | 2026-05-02 | 10500696 | 10500696 Miniature circuit breaker (MCB) | FMM0002688 | 26/04/2024 | 2001 | 1 | 0000686374 | A015 | 1 | Ok | 16293.02
231 | 2026-05-02 | 10655512 | 10655512 MCB 25A 440VAC 3pol.Car.C | FMM0002689 | 26/04/2024 | 2001 | 1 | 0000686459 | A015 | 1 | Ok | 9996.3
232 | 2026-05-02 | 8610784 | 8610784 COVER 200 E | FMM0003793 | 15/05/2024 | 2001 | 1 | 0000693980 | A015 | 1 | Ok | 10020.84
233 | 2026-05-02 | 10545016 | 10545016 AC-DC IN230V OUT24V/1.7A 40W Cover | FMM0000834 | 12/04/2024 | 2001 | 1 | 0000674314 | A015 | 1 | Ok | 0
234 | 2026-05-02 | 10500695 | 10500695 Miniature circuit breaker (MCB) | FMM0002687 | 26/04/2024 | 2001 | 1 | 0000686355 | A015 | 1 | Ok | 16293.02
235 | 2026-05-02 | 10162155 | 10162155 Circuit breaker duplex C4A | FMM0002686 | 26/04/2024 | 2001 | 1 | 0000685992 | A015 | 1 | Ok | 7785.98
236 | 2026-05-02 | 8395829 | 8395829 Torque wrench 5-20Nm non-magnetic | FMM0016318 | 04/11/2024 | 2001 | 1 | 0000874980 | A015 | 1 | Ok | 316034.24
237 | 2026-05-02 | 58074668 | 58074668 W-H T CABLE HOLDER | FMM0012236 | 04/09/2024 | 2001 | 1 | 0000688564 | A015 | 1 | Ok | 0
238 | 2026-05-02 | 8691292 | 8691292 Bushing Filter 6A 250VAC 6,3-Faston | FMM0031762 | 23/07/2025 | 2001 | 1 | 0001183884 | A015 | 1 | Ok | 3439.85
239 | 2026-05-02 | 10662343 | 10662343 W319 SENSOR TEMP_OUT | FMM0035844 | 22/09/2025 | 2001 | 1 | 0001259594 | A015 | 1 | Ok | 2068.38
240 | 2026-05-02 | 10181722 | 10181722 HP Gas Target Rebuild Kit, HAVAR ALL | FMM0021266 | 25/01/2025 | 2001 | 1 | 0000957162 | A015 | 1 | Ok | 7616.05
241 | 2026-05-02 | 11061458 | 11061458 Phantom Holder LP2 | FMM0028219 | 29/05/2025 | 2001 | 1 | 0001118852 | A015 | 1 | Ok | 15147.29
242 | 2026-05-02 | 10590339 | 10590339 Cable USB/USB 3m Ext | FMM0031762 | 23/07/2025 | 2001 | 1 | 0001183887 | A015 | 1 | Ok | 376.68
243 | 2026-05-02 | 3089828 | 3089828 Freq. Inverter 2.3kVA =D= | FMM0047297 | 24/02/2026 | 2001 | 1 | 0001467705 | A015 | 1 | Ok | 132586.89
244 | 2026-05-02 | 10280814 | 10280814 ECC operation ECC-J | FMM0035163 | 12/09/2025 | 2001 | 1 | 0001247127 | A015 | 1 | Ok | 114439.82
245 | 2026-05-02 | 10766190 | 10766190 STRIP-GUIDE PLASTIC SHORT DOCKER | FMM0048648 | 17/03/2026 | 2001 | 1 | 0001499671 | A015 | 1 | Ok | 14310.99
246 | 2026-05-02 | 11061581 | 11061581 aCTivate EMB PCBA | FMM0050491 | 14/04/2026 | 2001 | 1 | 0001551242 | A015 | 1 | Ok | 8365.46
247 | 2026-05-02 | 10502018 | 10502018 TCM-S V3 | FMM0047542 | 27/02/2026 | 2001 | 1 | 0001474456 | A015 | 1 | Ok | 159914.23
248 | 2026-05-02 | 11103721 | 11103721 W383 aCTiMAS to Wired Remote Control | FMM0048641 | 17/03/2026 | 2001 | 1 | 0001499678 | A015 | 1 | Ok | 6664.36
249 | 2026-05-02 | 10181400 | 10181400 ASM KIT REBUILD F-18 TAR | FMM0047366 | 25/02/2026 | 2001 | 1 | 0001471045 | A015 | 1 | Ok | 4375.24
250 | 2026-05-02 | 11265107 | 11265107 Spare part RX module STAT | FMM0050491 | 14/04/2026 | 2001 | 1 | 0001551243 | A015 | 1 | Ok | 53120.91
251 | 2026-05-02 | 5516286 | 5516286 WEDGE PAD | FMM0016335 | 04/11/2024 | 2001 | 1 | 0000858261 | A015 | 1 | Ok | 712.23
252 | 2026-05-02 | 5516286 | 5516286 WEDGE PAD | FMM0016335 | 04/11/2024 | 2001 | 1 | 0000858268 | A015 | 1 | Ok | 712.23
253 | 2026-05-02 | 10180907 | 10180907 VACUUM WINDOW | FMM0017031 | 13/11/2024 | 2001 | 1 | 0000859609 | A015 | 1 | Ok | 2746.26
254 | 2026-05-02 | 10180907 | 10180907 VACUUM WINDOW | FMM0017031 | 13/11/2024 | 2001 | 1 | 0000859610 | A015 | 1 | Ok | 2746.26
255 | 2026-05-02 | 10502015 | 10502015 RCM V3 | FMM0021266 | 25/01/2025 | 2001 | 1 | 0000957166 | A015 | 1 | Ok | 124517.58
256 | 2026-05-02 | 10662349 | 10662349 W320 SENSOR TEMP_IN | FMM0035844 | 22/09/2025 | 2001 | 1 | 0001259595 | A015 | 1 | Ok | 7648.29
257 | 2026-05-02 | 11217794 | 11217794 miniDisplayPort to DisplayPort Plug | FMM0037508 | 18/10/2025 | 2001 | 1 | 0001299671 | A015 | 1 | Ok | 136968.89
258 | 2026-05-02 | 10500720 | 10500720 Temperature sensor | FMM0046119 | 10/02/2026 | 2001 | 1 | 0001452722 | A015 | 1 | Ok | 5484.94
259 | 2026-05-02 | 10500720 | 10500720 Temperature sensor | FMM0046120 | 10/02/2026 | 2001 | 1 | 0001452756 | A015 | 1 | Ok | 5484.95
260 | 2026-05-02 | 11193802 | 11193802 Auxbox - Falcon | FMM0047364 | 25/02/2026 | 2001 | 1 | 0001469367 | A015 | 1 | Ok | 76011.19
261 | 2026-05-02 | 10766137 | 10766137 FILTER - SYMBIA Q | FMM0047364 | 25/02/2026 | 2001 | 1 | 0001469355 | A015 | 1 | Ok | 62782.28
262 | 2026-05-02 | 10961593 | 10961593 Mouse 3-Butt. Wheelmouse USB/PS2 =D= | FMM0050491 | 14/04/2026 | 2001 | 1 | 0001551244 | A015 | 1 | Ok | 3926.76
263 | 2026-05-02 | 10861502 | 10861502 Front cover Gen2 5P850i | FMM0017004 | 12/11/2024 | 2001 | 1 | 0000863424 | A017 | 1 | Ok | 67157
264 | 2026-05-02 | 10864118 | 10864118 Processor MR-VD AWP z420/K2000 DU | FMM0033455 | 19/08/2025 | 2001 | 1 | 0001218014 | A017 | 1 | Ok | 228673.26
265 | 2026-05-02 | 10093711 | 10093711 Replacem. kit motor contr.-Straton | FMM0029150 | 13/06/2025 | 2001 | 1 | 0001126281 | A017 | 1 | Ok | 1020128.04
266 | 2026-05-02 | 11513616 | 11513616 COMPUTER HW Z4G4 6C Win 7sxWP large | FMM0042363 | 19/12/2025 | 2001 | 1 | 0001389892 | A017 | 1 | Ok | 326370.5
267 | 2026-05-02 | 11590871 | 11590871 HP Z8 G4 6128 6c Workplace | FMM0042858 | 24/12/2025 | 2001 | 1 | 0001389713 | A017 | 1 | Ok | 873112.35
268 | 2026-05-02 | 11103691 | 11103691 W48_L PDB PE to Monitor 3000cm | FMM0044134 | 15/01/2026 | 2001 | 1 | 0001415618 | A017 | 1 | Ok | 14213.14
269 | 2026-05-02 | 11103530 | 11103530 filterpads_sp | FMM0029838 | 24/06/2025 | 2001 | 1 | 0001146828 | A017 | 1 | Ok | 14851.49
270 | 2026-05-02 | 10354267 | 10354267 UMAR2A_SX | FMM0047365 | 25/02/2026 | 2001 | 1 | 0001469392 | A017 | 1 | Ok | 419972.57
271 | 2026-05-02 | 11330650 | 11330650 Monitor HL2316SH with Foot | FMM0051179 | 24/04/2026 | 2001 | 1 | 0001579076 | A017 | 1 | Ok | 114182.94
272 | 2026-05-02 | 11427009 | 11427009 Access-Point WLAN Aruba AP303 RoW | FMM0000387 | 12/04/2024 | 2001 | 1 | 0000664961 | A018 | 1 | Ok | 0
273 | 2026-05-02 | 10998729 | 10998729 telescopic cover 1 PHS5 | FMM0000332 | 12/04/2024 | 2001 | 1 | 0000671585 | A018 | 1 | Ok | 0
274 | 2026-05-02 | 10545016 | 10545016 AC-DC IN230V OUT24V/1.7A 40W Cover | FMM0000834 | 12/04/2024 | 2001 | 1 | 0000674306 | A018 | 1 | Ok | 0
275 | 2026-05-02 | 11577332 | 11577332 Ethernet Switch (Exchange) | FMM0000604 | 12/04/2024 | 2001 | 1 | 0000664953 | A018 | 1 | Ok | 0
276 | 2026-05-02 | 10167749 | 10167749 Circuit Breaker 50A 3POL.CHAR.C+Bus | FMM0002687 | 26/04/2024 | 2001 | 1 | 0000686353 | A018 | 1 | Ok | 16485.34
277 | 2026-05-02 | 10590469 | 10590469 CT KIT PX-820A | FMM0000766 | 12/04/2024 | 2001 | 1 | 0000673942 | A018 | 1 | Ok | 0
278 | 2026-05-02 | 10545016 | 10545016 AC-DC IN230V OUT24V/1.7A 40W Cover | FMM0000834 | 12/04/2024 | 2001 | 1 | 0000674302 | A018 | 1 | Ok | 0
279 | 2026-05-02 | 10545016 | 10545016 AC-DC IN230V OUT24V/1.7A 40W Cover | FMM0000834 | 12/04/2024 | 2001 | 1 | 0000674309 | A018 | 1 | Ok | 0
280 | 2026-05-02 | 10655479 | 10655479 MCB 16A 400VAC 1pol.Car.D | FMM0002689 | 26/04/2024 | 2001 | 1 | 0000686448 | A018 | 1 | Ok | 1442.24
281 | 2026-05-02 | 10655513 | 10655513 Circuit breaker 63A 3-POL.CHAR.D | FMM0002689 | 26/04/2024 | 2001 | 1 | 0000686460 | A018 | 1 | Ok | 16773.78
282 | 2026-05-02 | 11145498 | 11145498 Lust LTi Controller:CDF30.002 Light | FMM0000884 | 12/04/2024 | 2001 | 1 | 0000665014 | A018 | 1 | Ok | 0
283 | 2026-05-02 | 8703386 | 8703386 AC-DC IN230V NV350 350W | FMM0000908 | 12/04/2024 | 2001 | 1 | 0000667141 | A018 | 1 | Ok | 0
284 | 2026-05-02 | 8703386 | 8703386 AC-DC IN230V NV350 350W | FMM0000908 | 12/04/2024 | 2001 | 1 | 0000667154 | A018 | 1 | Ok | 0
285 | 2026-05-02 | 10606731 | 10606731 RF-Trap_1.5T | FMM0022251 | 11/02/2025 | 2001 | 1 | 0000974607 | A018 | 1 | Ok | 75203.58
286 | 2026-05-02 | 10647772 | 10647772 CONTACT 3RT50441BB40+RC | FMM0026733 | 05/05/2025 | 2001 | 1 | 0001083251 | A018 | 1 | Ok | 28391.43
287 | 2026-05-02 | 10608144 | 10608144 ASM CID1 COLL ID | FMM0041201 | 04/12/2025 | 2001 | 1 | 0001368525 | A018 | 1 | Ok | 1088.26
288 | 2026-05-02 | 6573880 | 6573880 Spare part PC1302 ,6498229, | FMM0029336 | 17/06/2025 | 2001 | 1 | 0001141384 | A018 | 1 | Ok | 32504.58
289 | 2026-05-02 | 11431429 | 11431429 Samsung PM9A1 512GB M.2 | FMM0031198 | 15/07/2025 | 2001 | 1 | 0001172061 | A018 | 1 | Ok | 20672.69
290 | 2026-05-02 | 8125523 | 8125523 Remote control, C-arm | FMM0035673 | 19/09/2025 | 2001 | 1 | 0001254290 | A018 | 1 | Ok | 10612.55
291 | 2026-05-02 | 8096815 | 8096815 Tiltable Headholder | FMM0048436 | 13/03/2026 | 2001 | 1 | 0001467701 | A018 | 1 | Ok | 169266.32
292 | 2026-05-02 | 10523128 | 10523128 ASM CIDI1 COLL ID INTERFACE | FMM0041201 | 04/12/2025 | 2001 | 1 | 0001368526 | A018 | 1 | Ok | 4682.94
293 | 2026-05-02 | 11234712 | 11234712 Control panel right/rear 025 | FMM0048703 | 18/03/2026 | 2001 | 1 | 0001489444 | A018 | 1 | Ok | 60233.62
294 | 2026-05-02 | 10187158 | 10187158 Brake resistor | FMM0048438 | 13/03/2026 | 2001 | 1 | 0001492953 | A018 | 1 | Ok | 37919.51
295 | 2026-05-02 | 1597157 | 1597157 CUSHION 4 | FMM0047452 | 26/02/2026 | 2001 | 1 | 0001477475 | A018 | 1 | Ok | 2591.47
296 | 2026-05-02 | 7750404 | 7750404 CONTACT 3RT1016 KPL.MIT HSB+RC =D= | FMM0016044 | 29/10/2024 | 2001 | 1 | 0000856411 | A018 | 1 | Ok | 5168.66
297 | 2026-05-02 | 7750404 | 7750404 CONTACT 3RT1016 KPL.MIT HSB+RC =D= | FMM0016044 | 29/10/2024 | 2001 | 1 | 0000856412 | A018 | 1 | Ok | 5168.66
298 | 2026-05-02 | 7741643 | 7741643 Microphone Module 1 | FMM0016044 | 29/10/2024 | 2001 | 1 | 0000856404 | A018 | 1 | Ok | 5327.89
299 | 2026-05-02 | 10181433 | 10181433 ION SOURCE UPPER CATH ROD | FMM0048440 | 13/03/2026 | 2001 | 1 | 0001493303 | A018 | 1 | Ok | 59505.27
300 | 2026-05-02 | 10750716 | 10750716 UI MI510/22/P (VJ30D) English | FMM0001541 | 12/04/2024 | 2001 | 1 | 0000671526 | A019 | 1 | Ok | 0
301 | 2026-05-02 | 11328345 | 11328345 W10LS – Level Sensor Cable Set | FMM0000344 | 12/04/2024 | 2002 | 1 | 0000663576 | A019 | 1 | Ok | 0
302 | 2026-05-02 | 10190974 | 10190974 Windows10 2021 License Upgrade | FMM0048805 | 20/03/2026 | 2002 | 1 | 0001320294 | A019 | 1 | Ok | 0
303 | 2026-05-02 | 11760122 | 11760122 Udoc Adv_Plan VB10 EN (02) | FMM0048808 | 20/03/2026 | 2002 | 1 | 0001321811 | A019 | 1 | Ok | 0
304 | 2026-05-02 | 11760122 | 11760122 Udoc Adv_Plan VB10 EN (02) | FMM0048804 | 20/03/2026 | 2002 | 1 | 0001320295 | A019 | 1 | Ok | 0
305 | 2026-05-02 | 11760122 | 11760122 Udoc Adv_Plan VB10 EN (02) | FMM0048809 | 20/03/2026 | 2002 | 1 | 0001321981 | A019 | 1 | Ok | 0
306 | 2026-05-02 | 10190974 | 10190974 Windows10 2021 License Upgrade | FMM0048816 | 20/03/2026 | 2002 | 1 | 0001321980 | A019 | 1 | Ok | 0
307 | 2026-05-02 | 10190974 | 10190974 Windows10 2021 License Upgrade | FMM0048812 | 20/03/2026 | 2002 | 1 | 0001320280 | A019 | 1 | Ok | 0
308 | 2026-05-02 | 10190974 | 10190974 Windows10 2021 License Upgrade | FMM0048814 | 20/03/2026 | 2002 | 1 | 0001321805 | A019 | 1 | Ok | 0
309 | 2026-05-02 | 10190974 | 10190974 Windows10 2021 License Upgrade | FMM0048811 | 20/03/2026 | 2002 | 1 | 0001320272 | A019 | 1 | Ok | 0
310 | 2026-05-02 | 10190974 | 10190974 Windows10 2021 License Upgrade | FMM0048813 | 20/03/2026 | 2002 | 1 | 0001321737 | A019 | 1 | Ok | 0
311 | 2026-05-02 | 10190974 | 10190974 Windows10 2021 License Upgrade | FMM0048815 | 20/03/2026 | 2002 | 1 | 0001321810 | A019 | 1 | Ok | 0
312 | 2026-05-02 | 11344353 | 11344353 supporting roll assembly | FMM0023461 | 04/03/2025 | 2001 | 1 | 0000992019 | A019 | 1 | Ok | 10500.72
313 | 2026-05-02 | 11344353 | 11344353 supporting roll assembly | FMM0023461 | 04/03/2025 | 2001 | 1 | 0000992020 | A019 | 1 | Ok | 10500.72
314 | 2026-05-02 | 10662549 | 10662549 SRS Data Receiver P68 | FMM0038059 | 28/10/2025 | 2001 | 1 | 0001314023 | A019 | 1 | Ok | 305423.49
315 | 2026-05-02 | 10658643 | 10658643 CP OVERLAY, ENG, X300 | FMM0040967 | 29/11/2025 | 2001 | 1 | 0001362599 | A019 | 1 | Ok | 7251.28
316 | 2026-05-02 | 11760122 | 11760122 Udoc Adv_Plan VB10 EN (02) | FMM0048806 | 20/03/2026 | 2002 | 1 | 0001321736 | A019 | 1 | Ok | 0
317 | 2026-05-02 | 11760122 | 11760122 Udoc Adv_Plan VB10 EN (02) | FMM0048807 | 20/03/2026 | 2002 | 1 | 0001321806 | A019 | 1 | Ok | 0
318 | 2026-05-02 | 11760122 | 11760122 Udoc Adv_Plan VB10 EN (02) | FMM0048802 | 20/03/2026 | 2002 | 1 | 0001320273 | A019 | 1 | Ok | 0
319 | 2026-05-02 | 11760122 | 11760122 Udoc Adv_Plan VB10 EN (02) | FMM0048803 | 20/03/2026 | 2002 | 1 | 0001320281 | A019 | 1 | Ok | 0
320 | 2026-05-02 | 11370133 | 11370133 Pumpen update to Index I | FMM0000456 | 12/04/2024 | 2001 | 1 | 0000663517 | A020 | 1 | Ok | 0
321 | 2026-05-02 | 10864418 | 10864418 SIGNAL LAMP 28V GREEN ROUND COVER | FMM0025392 | 08/04/2025 | 2001 | 1 | 0001021903 | A021 | 1 | Ok | 392.06
322 | 2026-05-02 | 10864418 | 10864418 SIGNAL LAMP 28V GREEN ROUND COVER | FMM0025392 | 08/04/2025 | 2001 | 1 | 0001021904 | A021 | 1 | Ok | 392.06
323 | 2026-05-02 | 11218881 | 11218881 HiSIB Memscap Cable | FMM0032818 | 08/08/2025 | 2001 | 1 | 0001204675 | A021 | 1 | Ok | 44246.52
324 | 2026-05-02 | 11760122 | 11760122 Udoc Adv_Plan VB10 EN (02) | FMM0047221 | 23/02/2026 | 2002 | 1 | 0001411088 | A021 | 1 | Ok | 23541.55
325 | 2026-05-02 | 11760122 | 11760122 Udoc Adv_Plan VB10 EN (02) | FMM0047223 | 23/02/2026 | 2002 | 1 | 0001411097 | A021 | 1 | Ok | 23541.55
326 | 2026-05-02 | 10190974 | 10190974 Windows10 2021 License Upgrade | FMM0047231 | 23/02/2026 | 2002 | 1 | 0001411087 | A021 | 1 | Ok | 37180.3
327 | 2026-05-02 | 10190974 | 10190974 Windows10 2021 License Upgrade | FMM0047233 | 23/02/2026 | 2002 | 1 | 0001411098 | A021 | 1 | Ok | 37180.3
328 | 2026-05-02 | 10190974 | 10190974 Windows10 2021 License Upgrade | FMM0047234 | 23/02/2026 | 2002 | 1 | 0001411118 | A021 | 1 | Ok | 37180.3
329 | 2026-05-02 | 10190974 | 10190974 Windows10 2021 License Upgrade | FMM0047221 | 23/02/2026 | 2002 | 1 | 0001411087 | A021 | 1 | Ok | 37180.3
330 | 2026-05-02 | 10190974 | 10190974 Windows10 2021 License Upgrade | FMM0047223 | 23/02/2026 | 2002 | 1 | 0001411098 | A021 | 1 | Ok | 37180.3
331 | 2026-05-02 | 10190974 | 10190974 Windows10 2021 License Upgrade | FMM0047224 | 23/02/2026 | 2002 | 1 | 0001411118 | A021 | 1 | Ok | 37180.3
332 | 2026-05-02 | 11760122 | 11760122 Udoc Adv_Plan VB10 EN (02) | FMM0047224 | 23/02/2026 | 2002 | 1 | 0001411119 | A021 | 1 | Ok | 23541.55
333 | 2026-05-02 | 11234357 | 11234357 Cable W10403, CAN, SEP/IFP-MREF (025) | FMM0022696 | 18/02/2025 | 2001 | 1 | 0000948613 | A022 | 1 | Ok | 18707.84
334 | 2026-05-02 | 10910355 | 10910355 Giga link adapter cable | FMM0033429 | 19/08/2025 | 2001 | 1 | 0001216290 | A022 | 1 | Ok | 6293.23
335 | 2026-05-02 | 10528067 | 10528067 CBL ASM DVI-D DUAL LINK 5M | FMM0040502 | 24/11/2025 | 2001 | 1 | 0001348395 | A022 | 1 | Ok | 6429.53
336 | 2026-05-02 | 8618246 | 8618246 Foot switch assembly (right) | FMM0026763 | 05/05/2025 | 2001 | 1 | 0001083159 | A022 | 1 | Ok | 79460.68
337 | 2026-05-02 | 7562593 | 7562593 Intermediate circuit control P30/P1 | FMM0048140 | 10/03/2026 | 2001 | 1 | 0001485845 | A022 | 1 | Ok | 40100.91
338 | 2026-05-02 | 10961304 | 10961304 filter-mat Xyn | FMM0048140 | 10/03/2026 | 2001 | 1 | 0001485852 | A022 | 1 | Ok | 2096.06
339 | 2026-05-02 | 11405290 | 11405290 LMAS4 spare part | FMM0040503 | 24/11/2025 | 2001 | 1 | 0001348411 | A022 | 1 | Ok | 143169.27
340 | 2026-05-02 | 11193830 | 11193830 aCTiDAS | FMM0048140 | 10/03/2026 | 2001 | 1 | 0001485853 | A022 | 1 | Ok | 254504.22
341 | 2026-05-02 | 8742426 | 8742426 BED HANDLE | FMM0048895 | 21/03/2026 | 2001 | 1 | 0001503283 | A022 | 1 | Ok | 32903.91
342 | 2026-05-02 | 10892010 | 10892010 Fuse 10x38 15A T 500V AC | FMM0048139 | 10/03/2026 | 2001 | 1 | 0001485834 | A022 | 1 | Ok | 751.38
343 | 2026-05-02 | 7049638 | 7049638 WHEEL 100x35x10 2kN | FMM0048139 | 10/03/2026 | 2001 | 1 | 0001485836 | A022 | 1 | Ok | 5261.42
344 | 2026-05-02 | 10891099 | 10891099 PDC A Replacementset K3, K9 | FMM0017674 | 22/11/2024 | 2001 | 1 | 0000857956 | A022 | 1 | Ok | 11918.98
345 | 2026-05-02 | 11296717 | 11296717 Hand Controller Symbia SPECT | FMM0040502 | 24/11/2025 | 2001 | 1 | 0001348397 | A022 | 1 | Ok | 71824.27
346 | 2026-05-02 | 10787567 | 10787567 C045 IO Board PWA | FMM0043938 | 13/01/2026 | 2001 | 1 | 0001408915 | A022 | 1 | Ok | 77281.91
347 | 2026-05-02 | 8364544 | 8364544 D116 - Power-UP Circuit Board | FMM0043917 | 13/01/2026 | 2001 | 1 | 0001410791 | A022 | 1 | Ok | 54386.25
348 | 2026-05-02 | 10909417 | 10909417 PULSE OXIMETER 3012LP | FMM0048138 | 10/03/2026 | 2001 | 1 | 0001483514 | A022 | 1 | Ok | 80856.9
349 | 2026-05-02 | 11327729 | 11327729 Video Converter DP # DVI 4G | FMM0048139 | 10/03/2026 | 2001 | 1 | 0001485827 | A022 | 1 | Ok | 52341.27
350 | 2026-05-02 | 10046432 | 10046432 D100 Rectifier board | FMM0048141 | 10/03/2026 | 2001 | 1 | 0001485885 | A022 | 1 | Ok | 95372.27
351 | 2026-05-02 | 10660339 | 10660339 Xaas Annex A/Ethernet | FMM0000385 | 12/04/2024 | 2001 | 1 | 0000673505 | A023 | 1 | Ok | 0
352 | 2026-05-02 | 10660353 | 10660353 ESolPacTime 4G B1 3 7 8 20 28 | FMM0000385 | 12/04/2024 | 2001 | 1 | 0000673497 | A023 | 1 | Ok | 0
353 | 2026-05-02 | 10660354 | 10660354 ISolPac5 4G B1 3 5 8 40 41 | FMM0000385 | 12/04/2024 | 2001 | 1 | 0000673544 | A023 | 1 | Ok | 0
354 | 2026-05-02 | 10660355 | 10660355 ISolPac13 4G-5S B1 3 5 8 40 41 | FMM0000385 | 12/04/2024 | 2001 | 1 | 0000673585 | A023 | 1 | Ok | 0
355 | 2026-05-02 | 10142939 | 10142939 solenoid valve repair set (Coil+K | FMM0000788 | 12/04/2024 | 2001 | 1 | 0000671152 | A023 | 1 | Ok | 0
356 | 2026-05-02 | 10023484 | 10023484 DMS Power Supply application 2 | FMM0000820 | 12/04/2024 | 2001 | 1 | 0000670330 | A023 | 1 | Ok | 0
357 | 2026-05-02 | 10045133 | 10045133 Monitor2, FPD2, 20.1in, SC2000 | FMM0001967 | 12/04/2024 | 2001 | 1 | 0000669782 | A023 | 1 | Ok | 0
358 | 2026-05-02 | 10162154 | 10162154 Circuit breaker duplex C10A | FMM0002685 | 26/04/2024 | 2001 | 1 | 0000685980 | A023 | 1 | Ok | 7882.09
359 | 2026-05-02 | 10023484 | 10023484 DMS Power Supply application 2 | FMM0000820 | 12/04/2024 | 2001 | 1 | 0000670288 | A023 | 1 | Ok | 0
360 | 2026-05-02 | 10023484 | 10023484 DMS Power Supply application 2 | FMM0000820 | 12/04/2024 | 2001 | 1 | 0000670300 | A023 | 1 | Ok | 0
361 | 2026-05-02 | 10023484 | 10023484 DMS Power Supply application 2 | FMM0000820 | 12/04/2024 | 2001 | 1 | 0000670310 | A023 | 1 | Ok | 0
362 | 2026-05-02 | 10645522 | 10645522 Circuit Break Siemens 5SJ62108CC20 | FMM0002684 | 26/04/2024 | 2001 | 1 | 0000685702 | A023 | 1 | Ok | 2451.84
363 | 2026-05-02 | 10893423 | 10893423 Circuit Breaker 480VAC D20 | FMM0002684 | 26/04/2024 | 2001 | 1 | 0000685704 | A023 | 1 | Ok | 4277.63
364 | 2026-05-02 | 11166334 | 11166334 MCB 3A 440VAC 2pol.Car.C | FMM0002684 | 26/04/2024 | 2001 | 1 | 0000685707 | A023 | 1 | Ok | 2931.5
365 | 2026-05-02 | 58075015 | 58075015 C-8 PIN PLUG (WITH COVER) HCLMAKE CODE M | FMM0012237 | 04/09/2024 | 2001 | 1 | 0000665678_04 | A023 | 1 | Ok | 0
366 | 2026-05-02 | 10181612 | 10181612 FIELD INSTALLATION KIT-RFAMP SURGE | FMM0002682 | 26/04/2024 | 2001 | 1 | 0000685766 | A023 | 1 | Ok | 146750.96
367 | 2026-05-02 | 10226501 | 10226501 CIR BRKR 3 PHASE 50 AMP | FMM0002682 | 26/04/2024 | 2001 | 1 | 0000685771 | A023 | 1 | Ok | 31515.5
368 | 2026-05-02 | 58074585 | 58074585 TERMINAL BLOCK 50A 650V CH MTG (CTS-10U | FMM0012237 | 04/09/2024 | 2001 | 1 | 0000665959_01 | A023 | 1 | Ok | 0
369 | 2026-05-02 | 58074585 | 58074585 TERMINAL BLOCK 50A 650V CH MTG (CTS-10U | FMM0012237 | 04/09/2024 | 2001 | 1 | 0000665959_03 | A023 | 1 | Ok | 0
370 | 2026-05-02 | 58074585 | 58074585 TERMINAL BLOCK 50A 650V CH MTG (CTS-10U | FMM0012237 | 04/09/2024 | 2001 | 1 | 0000665959_06 | A023 | 1 | Ok | 0
371 | 2026-05-02 | 10660337 | 10660337 ESolPacTime 1 DSL & DSLoPOTS | FMM0000385 | 12/04/2024 | 2001 | 1 | 0000673484 | A023 | 1 | Ok | 0
372 | 2026-05-02 | 10660351 | 10660351 ISolPac6 4G B1 3 7 8 20 28 | FMM0000385 | 12/04/2024 | 2001 | 1 | 0000673459 | A023 | 1 | Ok | 0
373 | 2026-05-02 | 10962958 | 10962958 AC-DC 230VAC 24V/4.2A 100W | FMM0000459 | 12/04/2024 | 2001 | 1 | 0000672844 | A023 | 1 | Ok | 0
374 | 2026-05-02 | 10911731 | 10911731 AC-DC IN100-240V OUT 24V 10A 240W | FMM0000460 | 12/04/2024 | 2001 | 1 | 0000672632 | A023 | 1 | Ok | 0
375 | 2026-05-02 | 10891433 | 10891433 IRS_G2_Data_Disk_SAS | FMM0017674 | 22/11/2024 | 2001 | 1 | 0000857959 | A023 | 1 | Ok | 76755.75
376 | 2026-05-02 | 10023484 | 10023484 DMS Power Supply application 2 | FMM0000820 | 12/04/2024 | 2001 | 1 | 0000670322 | A023 | 1 | Ok | 0
377 | 2026-05-02 | 10395056 | 10395056 Service Kit for F1 main circuit-breaker | FMM0002683 | 26/04/2024 | 2001 | 1 | 0000685538 | A023 | 1 | Ok | 8218.62
378 | 2026-05-02 | 10397379 | 10397379 Power relay | FMM0002683 | 26/04/2024 | 2001 | 1 | 0000685540 | A023 | 1 | Ok | 3941.09
379 | 2026-05-02 | 10162143 | 10162143 Circuit breaker C4A | FMM0002685 | 26/04/2024 | 2001 | 1 | 0000685978 | A023 | 1 | Ok | 2691.07
380 | 2026-05-02 | 10162144 | 10162144 Circuit breaker duplex C6A | FMM0002685 | 26/04/2024 | 2001 | 1 | 0000685979 | A023 | 1 | Ok | 7305.23
381 | 2026-05-02 | 10891432 | 10891432 IRS_FHU_SAS_Controller_PCIe | FMM0017674 | 22/11/2024 | 2001 | 1 | 0000857958 | A023 | 1 | Ok | 69968.73
382 | 2026-05-02 | 58074682 | 58074682 Permanent Magnet 24V - 30CM | FMM0012236 | 04/09/2024 | 2001 | 1 | 0000689863 | A023 | 1 | Ok | 0
383 | 2026-05-02 | 10892008 | 10892008 Fuse 10x38 10A T 500V AC | FMM0017004 | 12/11/2024 | 2001 | 1 | 0000863439 | A023 | 1 | Ok | 828.54
384 | 2026-05-02 | 10892006 | 10892006 Fuse 10x38 12A T 500V AC | FMM0017004 | 12/11/2024 | 2001 | 1 | 0000863435 | A023 | 1 | Ok | 828.54
385 | 2026-05-02 | 10892006 | 10892006 Fuse 10x38 12A T 500V AC | FMM0017004 | 12/11/2024 | 2001 | 1 | 0000863436 | A023 | 1 | Ok | 828.54
386 | 2026-05-02 | 11628569 | 11628569 Tensiometer WF-TC 1.0 | FMM0034340 | 01/09/2025 | 2001 | 1 | 0001228894 | A023 | 1 | Ok | 96269.36
387 | 2026-05-02 | 7074594 | 7074594 TORQUE WRENCH 1-6NMX1/4" | FMM0034340 | 01/09/2025 | 2001 | 1 | 0001228896 | A023 | 1 | Ok | 71119.32
388 | 2026-05-02 | 58074952 | 58074952 V-BELT PULLEY BIG | FMM0012236 | 04/09/2024 | 2001 | 1 | 0000691057 | A023 | 1 | Ok | 0
389 | 2026-05-02 | 10181401 | 10181401 ASM KIT REBUILD N-13 TAR | FMM0048895 | 21/03/2026 | 2001 | 1 | 0001503281 | A023 | 1 | Ok | 6963.45
390 | 2026-05-02 | 10181401 | 10181401 ASM KIT REBUILD N-13 TAR | FMM0048895 | 21/03/2026 | 2001 | 1 | 0001503282 | A023 | 1 | Ok | 6963.45
391 | 2026-05-02 | 10128479 | 10128479 90mm NB 15psi graphite burst disc | FMM0047504 | 27/02/2026 | 2001 | 1 | 0001474759 | A023 | 1 | Ok | 23763.97
392 | 2026-05-02 | 10591298 | 10591298 fuse for compressor 45kW | FMM0048141 | 10/03/2026 | 2001 | 1 | 0001485880 | A023 | 1 | Ok | 12231.37
393 | 2026-05-02 | 10911665 | 10911665 mount rail 88mm carriage PHS1A | FMM0017674 | 22/11/2024 | 2001 | 1 | 0000857967 | A023 | 1 | Ok | 221.69
394 | 2026-05-02 | 10911665 | 10911665 mount rail 88mm carriage PHS1A | FMM0017674 | 22/11/2024 | 2001 | 1 | 0000857968 | A023 | 1 | Ok | 221.69
395 | 2026-05-02 | 4775735 | 4775735 Accessory rail clamp | FMM0047502 | 27/02/2026 | 2001 | 1 | 0001474739 | A023 | 1 | Ok | 9823.41
396 | 2026-05-02 | 10591300 | 10591300 fuse chiller 10 amp | FMM0048141 | 10/03/2026 | 2001 | 1 | 0001485881 | A023 | 1 | Ok | 12231.37
397 | 2026-05-02 | 10591158 | 10591158 Transceiver DVI-FOC-DVI set | FMM0049097 | 23/03/2026 | 2001 | 1 | 0001506919 | A023 | 1 | Ok | 96406.61
398 | 2026-05-02 | 11734901 | 11734901 UI package: SPO2 cover&POE cable holder | FMM0049187 | 24/03/2026 | 2002 | 1 | 0001512229 | A023 | 1 | Ok | 32317.61
399 | 2026-05-02 | 10181657 | 10181657 POWER SUPPLY, IPA, AC/DC, 85-264VAC | FMM0021773 | 03/02/2025 | 2001 | 1 | 0000962385 | A025 | 1 | Ok | 71912.68
400 | 2026-05-02 | 11106828 | 11106828 Bottom Left cover Vector | FMM0022627 | 17/02/2025 | 2001 | 1 | 0000891920 | A025 | 1 | Ok | 378275.57
401 | 2026-05-02 | 10787412 | 10787412 X300 PE RC PWA _128CH_G | FMM0045801 | 05/02/2026 | 2001 | 1 | 0001444608 | A025 | 1 | Ok | 211494.95
402 | 2026-05-02 | 10272789 | 10272789 D850 (Capacitor charger) | FMM0028645 | 04/06/2025 | 2001 | 1 | 0001126277 | A025 | 1 | Ok | 61548.25
403 | 2026-05-02 | 10351933 | 10351933 Glycol water mixture (40/60) | FMM0046196 | 11/02/2026 | 2001 | 1 | 0001433122 | A025 | 1 | Ok | 52344.98
404 | 2026-05-02 | 10848611 | 10848611 ECC V3 | FMM0050351 | 11/04/2026 | 2001 | 1 | 0001551227 | A025 | 1 | Ok | 264000.02
405 | 2026-05-02 | 11115466 | 11115466 Service Part aCTivate HVT HP | FMM0050479 | 14/04/2026 | 2001 | 1 | 0001554769 | A025 | 1 | Ok | 440633.09
406 | 2026-05-02 | 11061241 | 11061241 TCO LP1 service kit | FMM0051511 | 28/04/2026 | 2001 | 1 | 0001577300 | A025 | 1 | Ok | 631460.58
407 | 2026-05-02 | 10608967 | 10608967 Universal Ace2 | FMM0048052 | 09/03/2026 | 2001 | 1 | 0001429763 | A025 | 1 | Ok | 246845.94
408 | 2026-05-02 | 10501546 | 10501546 FD RTC V5 | FMM0051514 | 28/04/2026 | 2001 | 1 | 0001579233 | A025 | 1 | Ok | 936049.13
409 | 2026-05-02 | 10280926 | 10280926 Robot control module RCM | FMM0032411 | 02/08/2025 | 2001 | 1 | 0001195980 | A025 | 1 | Ok | 86314.85
410 | 2026-05-02 | 10166443 | 10166443 Tube Collimator P15G | FMM0046549 | 17/02/2026 | 2001 | 1 | 0001458244 | A025 | 1 | Ok | 299651.65
411 | 2026-05-02 | 10166686 | 10166686 MAS 2 Redesign | FMM0049628 | 31/03/2026 | 2001 | 1 | 0001516637 | A025 | 1 | Ok | 292379.19
412 | 2026-05-02 | 10912370 | 10912370 Table control unit(Miro) | FMM0050353 | 11/04/2026 | 2001 | 1 | 0001551627 | A025 | 1 | Ok | 362582.69
413 | 2026-05-02 | 11061244 | 11061244 TCO HP4 service kit | FMM0051024 | 21/04/2026 | 2001 | 1 | 0001565848 | A025 | 1 | Ok | 1161198.78
414 | 2026-05-02 | 10962605 | 10962605 Access-Point WLAN Scalance W774 RoW =!= | FMM0000765 | 12/04/2024 | 2001 | 1 | 0000672782 | A026 | 1 | Ok | 0
415 | 2026-05-02 | 10864171 | 10864171 PSU 800W f. Celsius M720/R930 =!D= | FMM0000963 | 12/04/2024 | 2001 | 1 | 0000672294 | A026 | 1 | Ok | 0
416 | 2026-05-02 | 4677134 | 4677134 AC-DC 230/5/2*15/24V 12/2X3.5/7A =D= | FMM0000994 | 12/04/2024 | 2001 | 1 | 0000668125 | A026 | 1 | Ok | 0
417 | 2026-05-02 | 8111440 | 8111440 Circuit Breaker 20-25A | FMM0003270 | 08/05/2024 | 2001 | 1 | 0000686314 | A026 | 1 | Ok | 35898.3
418 | 2026-05-02 | 8111432 | 8111432 Circuit Breaker 4.5-6.3A | FMM0003270 | 08/05/2024 | 2001 | 1 | 0000686313 | A026 | 1 | Ok | 28994.87
419 | 2026-05-02 | 3094364 | 3094364 N-Cutout 4A 440VAC 1pol.Car.C =D= | FMM0003270 | 08/05/2024 | 2001 | 1 | 0000686300 | A026 | 1 | Ok | 1289.06
420 | 2026-05-02 | 10962605 | 10962605 Access-Point WLAN Scalance W774 RoW =!= | FMM0000765 | 12/04/2024 | 2001 | 1 | 0000672785 | A026 | 1 | Ok | 0
421 | 2026-05-02 | 4693925 | 4693925 CIRCUIT BREAKER 32A 380VAC 3-pin | FMM0003270 | 08/05/2024 | 2001 | 1 | 0000686301 | A026 | 1 | Ok | 11936.15
422 | 2026-05-02 | 7747707 | 7747707 MCB 25A 440VAC 3pol.Car.B | FMM0003270 | 08/05/2024 | 2001 | 1 | 0000686304 | A026 | 1 | Ok | 5937.75
423 | 2026-05-02 | 7748770 | 7748770 MCB 32A 440VAC 3pol.Car.B | FMM0003270 | 08/05/2024 | 2001 | 1 | 0000686306 | A026 | 1 | Ok | 7317.77
424 | 2026-05-02 | 3063740 | 3063740 N CUTOUT 50A 440VAC 3pol Car.C =D= | FMM0003270 | 08/05/2024 | 2001 | 1 | 0000686298 | A026 | 1 | Ok | 13289.21
425 | 2026-05-02 | 7274306 | 7274306 DMS Power Supply application 2 | FMM0001033 | 12/04/2024 | 2001 | 1 | 0000668856 | A026 | 1 | Ok | 0
426 | 2026-05-02 | 7274306 | 7274306 DMS Power Supply application 2 | FMM0001033 | 12/04/2024 | 2001 | 1 | 0000668864 | A026 | 1 | Ok | 0
427 | 2026-05-02 | 58074768 | 58074768 L-ECCENTRIC DISC COMPL. DULYZINC BICHROM | FMM0012237 | 04/09/2024 | 2001 | 1 | 0000665336_02 | A026 | 1 | Ok | 0
428 | 2026-05-02 | 58074768 | 58074768 L-ECCENTRIC DISC COMPL. DULYZINC BICHROM | FMM0012237 | 04/09/2024 | 2001 | 1 | 0000665336_01 | A026 | 1 | Ok | 0
429 | 2026-05-02 | 11333794 | 11333794 Control box for Venu Core static | FMM0017039 | 13/11/2024 | 2001 | 1 | 0000864553 | A026 | 1 | Ok | 132597.87
430 | 2026-05-02 | 7274306 | 7274306 DMS Power Supply application 2 | FMM0001033 | 12/04/2024 | 2001 | 1 | 0000668872 | A026 | 1 | Ok | 0
431 | 2026-05-02 | 7327229 | 7327229 General Purpose Grease Gun | FMM0017871 | 25/11/2024 | 2001 | 1 | 0000900523 | A026 | 1 | Ok | 5749.5
432 | 2026-05-02 | 8623147 | 8623147 Clamping jaw cushion set | FMM0023189 | 27/02/2025 | 2001 | 1 | 0000940192 | A026 | 1 | Ok | 5287.15
433 | 2026-05-02 | 8625472 | 8625472 Positioning aid, neck | FMM0023189 | 27/02/2025 | 2001 | 1 | 0000940193 | A026 | 1 | Ok | 3928.93
434 | 2026-05-02 | 8111416 | 8111416 Circuit Breaker 1.1-1.6A | FMM0003270 | 08/05/2024 | 2001 | 1 | 0000686308 | A026 | 1 | Ok | 28534.49
435 | 2026-05-02 | 7747715 | 7747715 MCB 25A 440VAC 3pol.Car.C | FMM0003270 | 08/05/2024 | 2001 | 1 | 0000686305 | A026 | 1 | Ok | 5201.15
436 | 2026-05-02 | 3094299 | 3094299 N Cutout 6A 440VAC 1pol.Car.D =D= | FMM0003270 | 08/05/2024 | 2001 | 1 | 0000686299 | A026 | 1 | Ok | 2623.03
437 | 2026-05-02 | 11011619 | 11011619 GCB_1_SP | FMM0017039 | 13/11/2024 | 2001 | 1 | 0000864549 | A026 | 1 | Ok | 272442.01
438 | 2026-05-02 | 10495461 | 10495461 Water phantom P68 | FMM0015859 | 26/10/2024 | 2001 | 1 | 0000857401 | A026 | 1 | Ok | 52548.34
439 | 2026-05-02 | 10495461 | 10495461 Water phantom P68 | FMM0015859 | 26/10/2024 | 2001 | 1 | 0000857402 | A026 | 1 | Ok | 52548.34
440 | 2026-05-02 | 11368480 | 11368480 Mircoswitch VMN-10S-05G0-B-Z | FMM0017039 | 13/11/2024 | 2001 | 1 | 0000864563 | A026 | 1 | Ok | 3073.32
441 | 2026-05-02 | 5208124 | 5208124 Caulking Gun, ratchet-drive | FMM0017871 | 25/11/2024 | 2001 | 1 | 0000900520 | A026 | 1 | Ok | 761.3
442 | 2026-05-02 | 6551787 | 6551787 Potentiometer unit | FMM0029835 | 24/06/2025 | 2001 | 1 | 0001144689 | A026 | 1 | Ok | 53848.49
443 | 2026-05-02 | 10277005 | 10277005 W5103, 0.5M | FMM0033682 | 22/08/2025 | 2001 | 1 | 0001218019 | A026 | 1 | Ok | 40751.99
444 | 2026-05-02 | 5768242 | 5768242 Energy chain control cable set | FMM0044133 | 15/01/2026 | 2001 | 1 | 0001415610 | A026 | 1 | Ok | 11665.17
445 | 2026-05-02 | 3778227 | 3778227 GU B.COMPONENT | FMM0029839 | 24/06/2025 | 2001 | 1 | 0001148471 | A026 | 1 | Ok | 23678.98
446 | 2026-05-02 | 10590106 | 10590106 IRS_Disk_SATA_HGST_1TB_2.5"_512e | FMM0046549 | 17/02/2026 | 2001 | 1 | 0001458246 | A026 | 1 | Ok | 64368.52
447 | 2026-05-02 | 7075518 | 7075518 NOZZLE M10 X 1 | FMM0047388 | 25/02/2026 | 2001 | 1 | 0001467691 | A026 | 1 | Ok | 759.18
448 | 2026-05-02 | 11334826 | 11334826 Blu-Ray/DVD Record/Archiving Set VE | FMM0047382 | 25/02/2026 | 2001 | 1 | 0001474735 | A026 | 1 | Ok | 19101.79
449 | 2026-05-02 | 10591272 | 10591272 flow sensor | FMM0048702 | 18/03/2026 | 2001 | 1 | 0001489443 | A026 | 1 | Ok | 20591.84
450 | 2026-05-02 | 8887452 | 8887452 HR-Heligaron F - 23MI | FMM0048704 | 18/03/2026 | 2001 | 1 | 0001491313 | A026 | 1 | Ok | 244680.36
451 | 2026-05-02 | 6465590 | 6465590 Potentiometer | FMM0046523 | 16/02/2026 | 2001 | 1 | 0001446935 | A026 | 1 | Ok | 1952.78
452 | 2026-05-02 | 7392264 | 7392264 Fan Box incl. Fan | FMM0048702 | 18/03/2026 | 2001 | 1 | 0001489436 | A026 | 1 | Ok | 26056.95
453 | 2026-05-02 | 10961600 | 10961600 Motor Control Fan + Battery Module | FMM0048704 | 18/03/2026 | 2001 | 1 | 0001491312 | A026 | 1 | Ok | 31946.77
454 | 2026-05-02 | 10431917 | 10431917 IRSmx3_DVD_Drive | FMM0046549 | 17/02/2026 | 2001 | 1 | 0001458241 | A026 | 1 | Ok | 39463.77
455 | 2026-05-02 | 7391886 | 7391886 Transmit Antenna Level Sensor | FMM0048628 | 17/03/2026 | 2001 | 1 | 0001497506 | A026 | 1 | Ok | 156626.95
456 | 2026-05-02 | 11193870 | 11193870 ConBox2G - Component | FMM0048702 | 18/03/2026 | 2001 | 1 | 0001489438 | A026 | 1 | Ok | 36239.69
457 | 2026-05-02 | 11061020 | 11061020 flow control MBB supply | FMM0048702 | 18/03/2026 | 2001 | 1 | 0001489431 | A026 | 1 | Ok | 18367.87
458 | 2026-05-02 | 10272764 | 10272764 D982 battery charger V6 | FMM0017563 | 21/11/2024 | 2001 | 1 | 0000863911 | A026 | 1 | Ok | 186010.09
459 | 2026-05-02 | 10022542 | 10022542 Varistor AC12-24V DC12-24V | FMM0033023 | 12/08/2025 | 2001 | 1 | 0001208030 | A026 | 1 | Ok | 1505.94
460 | 2026-05-02 | 11343963 | 11343963 ASSY Trackball | FMM0036865 | 07/10/2025 | 2001 | 1 | 0001277489 | A026 | 1 | Ok | 13898.79
461 | 2026-05-02 | 10891435 | 10891435 IRS_FHU_Airfilter | FMM0046549 | 17/02/2026 | 2001 | 1 | 0001458245 | A026 | 1 | Ok | 2223.55
462 | 2026-05-02 | 10909401 | 10909401 HiSIB IBP Adapter Cable | FMM0047383 | 25/02/2026 | 2001 | 1 | 0001474788 | A026 | 1 | Ok | 24094.29
463 | 2026-05-04 | 10103442 | 10103442 PSU MODULE ASSY SHIM FOR SPARES | FMM0000909 | 12/04/2024 | 2001 | 1 | 0000670792 | A027 | 1 | Ok | 0
464 | 2026-05-04 | 10103442 | 10103442 PSU MODULE ASSY SHIM FOR SPARES | FMM0000909 | 12/04/2024 | 2001 | 1 | 0000670804 | A027 | 1 | Ok | 0
465 | 2026-05-04 | 10348645 | 10348645 Assembly, Power Fan, X300 3.0 | FMM0027273 | 12/05/2025 | 2001 | 1 | 0001098084 | A027 | 1 | Ok | 14544.41
466 | 2026-05-04 | 10431919 | 10431919 IRSmx3_Air filter | FMM0046861 | 20/02/2026 | 2001 | 1 | 0001462321 | A027 | 1 | Ok | 4523.31
467 | 2026-05-04 | 10394299 | 10394299 against bearing | FMM0046860 | 20/02/2026 | 2001 | 1 | 0001462310 | A027 | 1 | Ok | 398.82
468 | 2026-05-04 | 10190974 | 10190974 Windows10 2021 License Upgrade | FMM0038708 | 01/11/2025 | 2002 | 1 | 0001318114 | A027 | 1 | Ok | 18045.75
469 | 2026-05-04 | 11760122 | 11760122 Udoc Adv_Plan VB10 EN (02) | FMM0038708 | 01/11/2025 | 2002 | 1 | 0001318113 | A027 | 1 | Ok | 22852.25
470 | 2026-05-04 | 10190974 | 10190974 Windows10 2021 License Upgrade | FMM0038710 | 01/11/2025 | 2002 | 1 | 0001318129 | A027 | 1 | Ok | 18045.75
471 | 2026-05-04 | 11760122 | 11760122 Udoc Adv_Plan VB10 EN (02) | FMM0038710 | 01/11/2025 | 2002 | 1 | 0001318128 | A027 | 1 | Ok | 22852.25
472 | 2026-05-04 | 10190974 | 10190974 Windows10 2021 License Upgrade | FMM0038720 | 01/11/2025 | 2002 | 1 | 0001318129 | A027 | 1 | Ok | 18045.75
473 | 2026-05-04 | 11760122 | 11760122 Udoc Adv_Plan VB10 EN (02) | FMM0048221 | 10/03/2026 | 2002 | 1 | 0001407280 | A027 | 1 | Ok | 26357.14
474 | 2026-05-04 | 11134112 | 11134112 3T Body 18 cable kit | FMM0042077 | 16/12/2025 | 2001 | 1 | 0001372659 | A027 | 1 | Ok | 112220.09
475 | 2026-05-04 | 10190974 | 10190974 Windows10 2021 License Upgrade | FMM0038718 | 01/11/2025 | 2002 | 1 | 0001318114 | A027 | 1 | Ok | 18045.75
476 | 2026-05-04 | 10789393 | 10789393 9L4 Transducer_G | FMM0050608 | 16/04/2026 | 2001 | 1 | 0001551600 | A027 | 1 | Ok | 476785.74
477 | 2026-05-04 | 10190974 | 10190974 Windows10 2021 License Upgrade | FMM0048222 | 10/03/2026 | 2002 | 1 | 0001488244 | A027 | 1 | Ok | 41626.94
478 | 2026-05-04 | 11760122 | 11760122 Udoc Adv_Plan VB10 EN (02) | FMM0048222 | 10/03/2026 | 2002 | 1 | 0001488245 | A027 | 1 | Ok | 26357.14
479 | 2026-05-04 | 10394261 | 10394261 Complete brake cam | FMM0046860 | 20/02/2026 | 2001 | 1 | 0001462309 | A027 | 1 | Ok | 823.2
480 | 2026-05-04 | 10348894 | 10348894 Assembly, Track Ball, X300 3.0 | FMM0046860 | 20/02/2026 | 2001 | 1 | 0001462298 | A027 | 1 | Ok | 32926.57
481 | 2026-05-04 | 11426989 | 11426989 FiberOptic Cable 30m MPO m/m A OM3 | FMM0050610 | 16/04/2026 | 2001 | 1 | 0001557035 | A027 | 1 | Ok | 12532.82
482 | 2026-05-04 | 11426989 | 11426989 FiberOptic Cable 30m MPO m/m A OM3 | FMM0050610 | 16/04/2026 | 2001 | 1 | 0001557036 | A027 | 1 | Ok | 12532.82
483 | 2026-05-04 | 10190974 | 10190974 Windows10 2021 License Upgrade | FMM0048221 | 10/03/2026 | 2002 | 1 | 0001407279 | A027 | 1 | Ok | 41626.94
484 | 2026-05-04 | 11061881 | 11061881 DVD-Rec. DV-W5600S (CT-replacem.) | FMM0050613 | 16/04/2026 | 2001 | 1 | 0001559445 | A027 | 1 | Ok | 11988.18
485 | 2026-05-04 | 7741049 | 7741049 Control-Box | FMM0046861 | 20/02/2026 | 2001 | 1 | 0001462320 | A027 | 1 | Ok | 125937.04
486 | 2026-05-04 | 10190974 | 10190974 Windows10 2021 License Upgrade | FMM0048223 | 10/03/2026 | 2002 | 1 | 0001407279 | A027 | 1 | Ok | 41626.94
487 | 2026-05-04 | 10190974 | 10190974 Windows10 2021 License Upgrade | FMM0048224 | 10/03/2026 | 2002 | 1 | 0001488244 | A027 | 1 | Ok | 41626.94
488 | 2026-05-04 | 10433224 | 10433224 Control unit right/rear 098 | FMM0049519 | 30/03/2026 | 2001 | 1 | 0001383801 | A027 | 1 | Ok | 122119.83
489 | 2026-05-04 | 11734901 | 11734901 UI package: SPO2 cover&POE cable holder | FMM0049522 | 30/03/2026 | 2002 | 1 | 0001519304 | A027 | 1 | Ok | 19083.88
490 | 2026-05-04 | 10756914 | 10756914 Connector Panel (RoHs) | FMM0050611 | 16/04/2026 | 2001 | 1 | 0001559393 | A027 | 1 | Ok | 109876.28
491 | 2026-05-04 | 10963881 | 10963881 MOTOR CONTROL Terminal Module TM120 | FMM0034221 | 30/08/2025 | 2001 | 1 | 0001227499 | A029 | 1 | Ok | 37965.39
492 | 2026-05-04 | 11362274 | 11362274 CAN Interface Bd. D31-E CT-FRU | FMM0039662 | 12/11/2025 | 2001 | 1 | 0001338374 | A029 | 1 | Ok | 47912.84
493 | 2026-05-04 | 10759615 | 10759615 Power Supply Trolley S1 24V | FMM0000848 | 12/04/2024 | 2001 | 1 | 0000671412 | A030 | 1 | Ok | 0
494 | 2026-05-04 | 11690376 | 11690376 AdvNow SW UI MR22 AWP VA60A ViLu | FMM0020903 | 17/01/2025 | 2002 | 1 | 0000909545 | A030 | 1 | Ok | 62363.68
495 | 2026-05-04 | 10143745 | 10143745 End switch | FMM0017003 | 12/11/2024 | 2001 | 1 | 0000863267 | A030 | 1 | Ok | 8791.37
496 | 2026-05-04 | 10143745 | 10143745 End switch | FMM0017003 | 12/11/2024 | 2001 | 1 | 0000863268 | A030 | 1 | Ok | 8791.37
497 | 2026-05-04 | 10143771 | 10143771 Securing screw M8x25 - Kenex | FMM0017003 | 12/11/2024 | 2001 | 1 | 0000863270 | A030 | 1 | Ok | 1545.92
498 | 2026-05-04 | 10143728 | 10143728 Cable-56inchDisplay/LD Controller | FMM0046117 | 10/02/2026 | 2001 | 1 | 0001452705 | A030 | 1 | Ok | 27679.04
499 | 2026-05-04 | 10663542 | 10663542 DASCON M2 SYSFTX | FMM0048440 | 13/03/2026 | 2001 | 1 | 0001493300 | A030 | 1 | Ok | 423099.19
500 | 2026-05-04 | 10397666 | 10397666 Horizontal Encoder B2 | FMM0049340 | 26/03/2026 | 2001 | 1 | 0001509443 | A030 | 1 | Ok | 14446.66
501 | 2026-05-04 | 8097334 | 8097334 Emergency kit | FMM0049340 | 26/03/2026 | 2001 | 1 | 0001509446 | A030 | 1 | Ok | 8959.64
502 | 2026-05-04 | 10591158 | 10591158 Transceiver DVI-FOC-DVI set | FMM0049341 | 26/03/2026 | 2001 | 1 | 0001509460 | A030 | 1 | Ok | 81410.73
503 | 2026-05-04 | 7056781 | 7056781 WHEEL 75x40x20 4kN | FMM0026944 | 06/05/2025 | 2001 | 1 | 0001092686 | A030 | 1 | Ok | 2620.36
504 | 2026-05-04 | 8096815 | 8096815 Tiltable Headholder | FMM0048435 | 13/03/2026 | 2001 | 1 | 0001464044 | A030 | 1 | Ok | 169266.32
505 | 2026-05-04 | 4695359 | 4695359 Cable Conf. Opt. 30m 62.5um ST | FMM0049339 | 26/03/2026 | 2001 | 1 | 0001509424 | A030 | 1 | Ok | 17970.13
506 | 2026-05-04 | 7335081 | 7335081 Pot Assy | FMM0000311 | 12/04/2024 | 2001 | 1 | 0000668806 | A031 | 1 | Ok | 0
507 | 2026-05-04 | 10757063 | 10757063 D3 Amplifierboard | FMM0000360 | 12/04/2024 | 2001 | 1 | 0000671413 | A031 | 1 | Ok | 0
508 | 2026-05-04 | 10643160 | 10643160 Linear Guide Carriage KWVE25-B | FMM0000552 | 12/04/2024 | 2001 | 1 | 0000673305 | A031 | 1 | Ok | 0
509 | 2026-05-04 | 8610342 | 8610342 Temperature sensor, tank | FMM0000815 | 12/04/2024 | 2001 | 1 | 0000667574 | A031 | 1 | Ok | 0
510 | 2026-05-04 | 10045412 | 10045412 RFIS Power Supply | FMM0000909 | 12/04/2024 | 2001 | 1 | 0000670049 | A031 | 1 | Ok | 0
511 | 2026-05-04 | 10045412 | 10045412 RFIS Power Supply | FMM0000909 | 12/04/2024 | 2001 | 1 | 0000670057 | A031 | 1 | Ok | 0
512 | 2026-05-04 | 10076426 | 10076426 TRANSFORMER T1 - R600 (110V/220V) MM10 | FMM0001730 | 12/04/2024 | 2001 | 1 | 0000670333 | A031 | 1 | Ok | 0
513 | 2026-05-04 | 10180923 | 10180923 BODY EXTRACTOR CAROUSEL 0.972 LONG | FMM0001139 | 12/04/2024 | 2001 | 1 | 0000669356 | A031 | 1 | Ok | 0
514 | 2026-05-04 | 10759615 | 10759615 Power Supply Trolley S1 24V | FMM0000848 | 12/04/2024 | 2001 | 1 | 0000671416 | A031 | 1 | Ok | 0
515 | 2026-05-04 | 10355855 | 10355855 cable w332_sp | FMM0034731 | 05/09/2025 | 2001 | 1 | 0001238031 | A031 | 1 | Ok | 4089.11
516 | 2026-05-04 | 11061458 | 11061458 Phantom Holder LP2 | FMM0027142 | 09/05/2025 | 2001 | 1 | 0001094377 | A031 | 1 | Ok | 15102.9
517 | 2026-05-04 | 10651906 | 10651906 MCB2_SoC_CT_RoHS | FMM0031886 | 25/07/2025 | 2001 | 1 | 0001185412 | A031 | 1 | Ok | 41773.98
518 | 2026-05-04 | 10643772 | 10643772 Rot Encod 15bit 32768U BMMH30 =D= | FMM0032808 | 08/08/2025 | 2001 | 1 | 0001204360 | A031 | 1 | Ok | 71255.58
519 | 2026-05-04 | 8618386 | 8618386 drive motor TT PHS4 und MPT2 | FMM0045855 | 05/02/2026 | 2001 | 1 | 0001448884 | A031 | 1 | Ok | 354771.21
520 | 2026-05-04 | 4011701 | 4011701 ADHES. FILM 3M-VHB 9473-15-tran. | FMM0045168 | 29/01/2026 | 2001 | 1 | 0001438611 | A031 | 1 | Ok | 7703.15
521 | 2026-05-04 | 10305399 | 10305399 User Interface Variostar QNX | FMM0050351 | 11/04/2026 | 2001 | 1 | 0001551236 | A031 | 1 | Ok | 333600.3
522 | 2026-05-04 | 10441061 | 10441061 Trackball_3, CCL, S/SC2000 | FMM0050351 | 11/04/2026 | 2001 | 1 | 0001551225 | A031 | 1 | Ok | 32666.04
523 | 2026-05-04 | 10591268 | 10591268 water relief valve | FMM0047910 | 06/03/2026 | 2001 | 1 | 0001469377 | A031 | 1 | Ok | 8947.83
524 | 2026-05-04 | 10496862 | 10496862 Manual connect. kit 1.5T ST1-TX | FMM0047670 | 02/03/2026 | 2001 | 1 | 0001476845 | A031 | 1 | Ok | 53644.17
525 | 2026-05-04 | 11103699 | 11103699 W60 aCTiMAS to Control Device | FMM0049264 | 25/03/2026 | 2001 | 1 | 0001510953 | A031 | 1 | Ok | 8302.53
526 | 2026-05-04 | 10907743 | 10907743 Mounting Block Handle Bar L | FMM0050351 | 11/04/2026 | 2001 | 1 | 0001551230 | A031 | 1 | Ok | 20239.26
527 | 2026-05-04 | 11131542 | 11131542 Connector panel Mira | FMM0050351 | 11/04/2026 | 2001 | 1 | 0001551231 | A031 | 1 | Ok | 17831.48
528 | 2026-05-04 | 10850457 | 10850457 pressure vessel 5 liter | FMM0047910 | 06/03/2026 | 2001 | 1 | 0001469372 | A031 | 1 | Ok | 14179.84
529 | 2026-05-04 | 11878588 | 11878588 SW-RFI MRAWP VA70A-SP03 | FMM0047917 | 06/03/2026 | 2002 | 1 | 0001487592 | A031 | 1 | Ok | 8323.56
530 | 2026-05-04 | 7755531 | 7755531 Potentiometer 1K 1.5W 10% L.25%10G | FMM0050351 | 11/04/2026 | 2001 | 1 | 0001551233 | A031 | 1 | Ok | 2053.35
531 | 2026-05-04 | 10168128 | 10168128 emergency_button_asm | FMM0026802 | 05/05/2025 | 2001 | 1 | 0001086742 | A031 | 1 | Ok | 24885.28
532 | 2026-05-04 | 11362363 | 11362363 Harddisk 600GB SAS 10k 2.5" =!= | FMM0046606 | 17/02/2026 | 2001 | 1 | 0001460418 | A031 | 1 | Ok | 21999.05
533 | 2026-05-04 | 11362363 | 11362363 Harddisk 600GB SAS 10k 2.5" =!= | FMM0046606 | 17/02/2026 | 2001 | 1 | 0001460419 | A031 | 1 | Ok | 21999.05
534 | 2026-05-04 | 11362363 | 11362363 Harddisk 600GB SAS 10k 2.5" =!= | FMM0046606 | 17/02/2026 | 2001 | 1 | 0001460420 | A031 | 1 | Ok | 21999.05
535 | 2026-05-04 | 11362363 | 11362363 Harddisk 600GB SAS 10k 2.5" =!= | FMM0046606 | 17/02/2026 | 2001 | 1 | 0001460421 | A031 | 1 | Ok | 21999.05
536 | 2026-05-04 | 10498307 | 10498307 SP WH AWS M470 Tomo Basic | FMM0006102 | 14/06/2024 | 2006 | 1 | 0000740644 | A033 | 1 | Ok | 183386.48
537 | 2026-05-04 | 10498307 | 10498307 SP WH AWS M470 Tomo Basic | FMM0006102 | 14/06/2024 | 2006 | 1 | 0000740645 | A033 | 1 | Ok | 183386.48
538 | 2026-05-04 | 10187069 | 10187069 FRU IRSmx2b+ | FMM0006887 | 22/06/2024 | 2006 | 1 | 0000740549 | A033 | 1 | Ok | 569023.08
539 | 2026-05-04 | 10052696 | 10052696 INPUT BREAKER BOX SYMBIA | FMM0018328 | 02/12/2024 | 2001 | 1 | 0000685762 | A033 | 1 | Ok | 0
540 | 2026-05-04 | 10787415 | 10787415 X300 PE RC PWA_64CH_G | FMM0047502 | 27/02/2026 | 2001 | 1 | 0001474738 | A033 | 1 | Ok | 192838.57
541 | 2026-05-04 | 11062013 | 11062013 Control Unit MaRS3D.3 128RXH | FMM0042863 | 24/12/2025 | 2001 | 1 | 0001389725 | A033 | 1 | Ok | 1261044.33
542 | 2026-05-04 | 10500997 | 10500997 COPRA/CEB | FMM0047502 | 27/02/2026 | 2001 | 1 | 0001474742 | A033 | 1 | Ok | 157935.88
543 | 2026-05-04 | 10965668 | 10965668 AC-DC IN100-240V OUT 24V 6,3A 150W | FMM0000439 | 12/04/2024 | 2001 | 1 | 0000672505 | A034 | 1 | Ok | 0
544 | 2026-05-04 | 5662759 | 5662759 ON/OFF SWITCH | FMM0000231 | 12/04/2024 | 2001 | 1 | 0000669217 | A034 | 1 | Ok | 0
545 | 2026-05-04 | 5662759 | 5662759 ON/OFF SWITCH | FMM0000231 | 12/04/2024 | 2001 | 1 | 0000669222 | A034 | 1 | Ok | 0
546 | 2026-05-04 | 5662759 | 5662759 ON/OFF SWITCH | FMM0000231 | 12/04/2024 | 2001 | 1 | 0000669226 | A034 | 1 | Ok | 0
547 | 2026-05-04 | 4752908 | 4752908 LCD MONITOR CONSOLE | FMM0000351 | 12/04/2024 | 2001 | 1 | 0000667669 | A034 | 1 | Ok | 0
548 | 2026-05-04 | 10023484 | 10023484 DMS Power Supply application 2 | FMM0000820 | 12/04/2024 | 2001 | 1 | 0000670346 | A034 | 1 | Ok | 0
549 | 2026-05-04 | 10992520 | 10992520 Power Supply pack | FMM0000468 | 12/04/2024 | 2001 | 1 | 0000672528 | A034 | 1 | Ok | 0
550 | 2026-05-04 | 11333312 | 11333312 AC-DC IN 85-264 OUT 24VDC 480W | FMM0000885 | 12/04/2024 | 2001 | 1 | 0000663350 | A034 | 1 | Ok | 0
551 | 2026-05-04 | 10076426 | 10076426 TRANSFORMER T1 - R600 (110V/220V) MM10 | FMM0002357 | 12/04/2024 | 2001 | 1 | 0000670303 | A034 | 1 | Ok | 0
552 | 2026-05-04 | 10076426 | 10076426 TRANSFORMER T1 - R600 (110V/220V) MM10 | FMM0002357 | 12/04/2024 | 2001 | 1 | 0000670323 | A034 | 1 | Ok | 0
553 | 2026-05-04 | 11291533 | 11291533 circuit breaker 1A 400VAC 1pol Car. D | FMM0003644 | 13/05/2024 | 2001 | 1 | 0000686505 | A034 | 1 | Ok | 11201.55
554 | 2026-05-04 | 58074781 | 58074781 SPROCKET ASSEMBLY | FMM0012236 | 04/09/2024 | 2001 | 1 | 0000689483 | A034 | 1 | Ok | 0
555 | 2026-05-04 | 11292534 | 11292534 Circuit breaker with auxi. contactor | FMM0003644 | 13/05/2024 | 2001 | 1 | 0000686508 | A034 | 1 | Ok | 17510.66
556 | 2026-05-04 | 10161689 | 10161689 Circuit Breaker C,16 A ,F11,F15 | FMM0003639 | 13/05/2024 | 2001 | 1 | 0000685977 | A034 | 1 | Ok | 5441.27
557 | 2026-05-04 | 10645743 | 10645743 Circuit Breaker 25A 3POL.CHAR.D+Bus | FMM0003643 | 13/05/2024 | 2001 | 1 | 0000686432 | A034 | 1 | Ok | 24688.7
558 | 2026-05-04 | 11292535 | 11292535 Circuit breaker with auxi. contactor | FMM0003644 | 13/05/2024 | 2001 | 1 | 0000686513 | A034 | 1 | Ok | 13304.21
559 | 2026-05-04 | 11291534 | 11291534 circuit breaker 3A 400VAC 1pol Car. D | FMM0003644 | 13/05/2024 | 2001 | 1 | 0000686506 | A034 | 1 | Ok | 10241.13
560 | 2026-05-04 | 10397015 | 10397015 Light barrier set(vertical) | FMM0024236 | 17/03/2025 | 2001 | 1 | 0001004120 | A034 | 1 | Ok | 7665.69
561 | 2026-05-04 | 10654701 | 10654701 PDD (display magnet room) | FMM0036266 | 27/09/2025 | 2001 | 1 | 0001266963 | A034 | 1 | Ok | 126128.06
562 | 2026-05-04 | 4777186 | 4777186 Controle Module cable, spiral | FMM0017002 | 12/11/2024 | 2001 | 1 | 0000861463 | A034 | 1 | Ok | 42532.08
563 | 2026-05-04 | 5892380 | 5892380 Pre-filter AXIOM =si=, Rev.: 0 | FMM0029750 | 23/06/2025 | 2001 | 1 | 0001148418 | A034 | 1 | Ok | 105167.01
564 | 2026-05-04 | 10097698 | 10097698 FAB Part, Wear Strip | FMM0037425 | 17/10/2025 | 2001 | 1 | 0001273950 | A034 | 1 | Ok | 1128.86
565 | 2026-05-04 | 10097698 | 10097698 FAB Part, Wear Strip | FMM0037425 | 17/10/2025 | 2001 | 1 | 0001273952 | A034 | 1 | Ok | 1128.86
566 | 2026-05-04 | 11408270 | 11408270 Cabin_node | FMM0048628 | 17/03/2026 | 2001 | 1 | 0001497507 | A034 | 1 | Ok | 195614.53
567 | 2026-05-04 | 10589800 | 10589800 Frequency converter | FMM0049405 | 27/03/2026 | 2001 | 1 | 0001516622 | A034 | 1 | Ok | 210536.11
568 | 2026-05-04 | 10961593 | 10961593 Mouse 3-Butt. Wheelmouse USB/PS2 =D= | FMM0046585 | 17/02/2026 | 2001 | 1 | 0001455939 | A034 | 1 | Ok | 3822.3
569 | 2026-05-04 | 10656010 | 10656010 Adapter DP MALE/DVI-I FEMALE | FMM0050606 | 16/04/2026 | 2001 | 1 | 0001562493 | A034 | 1 | Ok | 1763
570 | 2026-05-04 | 11503458 | 11503458 Rubber Keyboard ASSY, NX3 | FMM0046584 | 17/02/2026 | 2001 | 1 | 0001455924 | A034 | 1 | Ok | 12325.98
571 | 2026-05-04 | 58074761 | 58074761 SWITCH COVER | FMM0012237 | 04/09/2024 | 2001 | 1 | 0000665614_02 | A034 | 1 | Ok | 0
572 | 2026-05-04 | 58074761 | 58074761 SWITCH COVER | FMM0012237 | 04/09/2024 | 2001 | 1 | 0000665614_03 | A034 | 1 | Ok | 0
573 | 2026-05-04 | 10590272 | 10590272 Control and regulation board | FMM0050607 | 16/04/2026 | 2001 | 1 | 0001562504 | A034 | 1 | Ok | 101072.66
574 | 2026-05-04 | 4757261 | 4757261 Intercom unit | FMM0046584 | 17/02/2026 | 2001 | 1 | 0001455922 | A034 | 1 | Ok | 69631.54
575 | 2026-05-04 | 10391403 | 10391403 POT, 1K, 5%, 10T, MLC 58&82 | FMM0000018 | 12/04/2024 | 2001 | 1 | 0000673173 | A035 | 1 | Ok | 0
576 | 2026-05-04 | 10391403 | 10391403 POT, 1K, 5%, 10T, MLC 58&82 | FMM0000018 | 12/04/2024 | 2001 | 1 | 0000673174 | A035 | 1 | Ok | 0
577 | 2026-05-04 | 10391403 | 10391403 POT, 1K, 5%, 10T, MLC 58&82 | FMM0000018 | 12/04/2024 | 2001 | 1 | 0000673175 | A035 | 1 | Ok | 0
578 | 2026-05-04 | 11411481 | 11411481 Assy touch panel | FMM0000354 | 12/04/2024 | 2001 | 1 | 0000664282 | A035 | 1 | Ok | 0
579 | 2026-05-04 | 11289869 | 11289869 Monitor OLED/B | FMM0000919 | 12/04/2024 | 2001 | 1 | 0000663245 | A035 | 1 | Ok | 0
580 | 2026-05-04 | 10041103 | 10041103 CABLE, RJ45 CAT6 SHLD, YEL, 71IN | FMM0022257 | 11/02/2025 | 2001 | 1 | 0000974441 | A035 | 1 | Ok | 7747.22
581 | 2026-05-04 | 14505159 | 14505159 ORIGIN VC10B SW FIELD UPDATE | FMM0050832 | 20/04/2026 | 2002 | 1 | 0001518523 | A035 | 1 | Ok | 9100.34
582 | 2026-05-04 | 14505159 | 14505159 ORIGIN VC10B SW FIELD UPDATE | FMM0050831 | 20/04/2026 | 2002 | 1 | 0001517274 | A035 | 1 | Ok | 9100.34
583 | 2026-05-04 | 10167697 | 10167697 Fan Filter | FMM0045336 | 31/01/2026 | 2001 | 1 | 0001419594 | A035 | 1 | Ok | 12475.81
584 | 2026-05-04 | 14505160 | 14505160 ORIGIN, VC10B FIELD UPD, ENG | FMM0050832 | 20/04/2026 | 2002 | 1 | 0001518524 | A035 | 1 | Ok | 9859.13
585 | 2026-05-04 | 10041102 | 10041102 CABLE, RJ45 CAT6 SHLD, GRN, 71IN | FMM0022257 | 11/02/2025 | 2001 | 1 | 0000974440 | A035 | 1 | Ok | 7747.22
586 | 2026-05-04 | 7366771 | 7366771 Screwdriver | FMM0045336 | 31/01/2026 | 2001 | 1 | 0001419592 | A035 | 1 | Ok | 1274.62
587 | 2026-05-04 | 14505160 | 14505160 ORIGIN, VC10B FIELD UPD, ENG | FMM0050831 | 20/04/2026 | 2002 | 1 | 0001517275 | A035 | 1 | Ok | 9859.13
588 | 2026-05-04 | 10092763 | 10092763 Cone 330 Al cpl. | FMM0016523 | 06/11/2024 | 2001 | 1 | 0000863220 | A036 | 1 | Ok | 19401.43
589 | 2026-05-04 | 10351843 | 10351843 head support cushion | FMM0016522 | 06/11/2024 | 2001 | 1 | 0000859165 | A036 | 1 | Ok | 7073.69
590 | 2026-05-04 | 10848740 | 10848740 CCOM (Realtime Controller Artis) | FMM0034221 | 30/08/2025 | 2001 | 1 | 0001227493 | A037 | 1 | Ok | 368657.96
591 | 2026-05-04 | 10965661 | 10965661 Motor Control Sinumeric NCU 730-3B =D= | FMM0034221 | 30/08/2025 | 2001 | 1 | 0001227495 | A037 | 1 | Ok | 1071752.63
592 | 2026-05-04 | 10963882 | 10963882 AC-DC IN 380-480V OUT 600V 27A 16kW | FMM0034221 | 30/08/2025 | 2001 | 1 | 0001227490 | A037 | 1 | Ok | 215947.96
593 | 2026-05-04 | 11411481 | 11411481 Assy touch panel | FMM0000354 | 12/04/2024 | 2001 | 1 | 0000664274 | A038 | 1 | Ok | 0
594 | 2026-05-04 | 11425086 | 11425086 Ethernet Switch 8x1G ind. unm. rail =!D= | FMM0001180 | 12/04/2024 | 2001 | 1 | 0000664263 | A038 | 1 | Ok | 0
595 | 2026-05-04 | 11425086 | 11425086 Ethernet Switch 8x1G ind. unm. rail =!D= | FMM0001180 | 12/04/2024 | 2001 | 1 | 0000664265 | A038 | 1 | Ok | 0
596 | 2026-05-04 | 11425086 | 11425086 Ethernet Switch 8x1G ind. unm. rail =!D= | FMM0001180 | 12/04/2024 | 2001 | 1 | 0000664270 | A038 | 1 | Ok | 0
597 | 2026-05-04 | 11425086 | 11425086 Ethernet Switch 8x1G ind. unm. rail =!D= | FMM0001180 | 12/04/2024 | 2001 | 1 | 0000664276 | A038 | 1 | Ok | 0
598 | 2026-05-04 | 11425086 | 11425086 Ethernet Switch 8x1G ind. unm. rail =!D= | FMM0001180 | 12/04/2024 | 2001 | 1 | 0000664284 | A038 | 1 | Ok | 0
599 | 2026-05-04 | 11425086 | 11425086 Ethernet Switch 8x1G ind. unm. rail =!D= | FMM0001180 | 12/04/2024 | 2001 | 1 | 0000664289 | A038 | 1 | Ok | 0
600 | 2026-05-04 | 11425086 | 11425086 Ethernet Switch 8x1G ind. unm. rail =!D= | FMM0001180 | 12/04/2024 | 2001 | 1 | 0000664293 | A038 | 1 | Ok | 0
601 | 2026-05-04 | 11425086 | 11425086 Ethernet Switch 8x1G ind. unm. rail =!D= | FMM0001180 | 12/04/2024 | 2001 | 1 | 0000664297 | A038 | 1 | Ok | 0
602 | 2026-05-04 | 11425086 | 11425086 Ethernet Switch 8x1G ind. unm. rail =!D= | FMM0001180 | 12/04/2024 | 2001 | 1 | 0000664301 | A038 | 1 | Ok | 0
603 | 2026-05-04 | 11425086 | 11425086 Ethernet Switch 8x1G ind. unm. rail =!D= | FMM0001180 | 12/04/2024 | 2001 | 1 | 0000664306 | A038 | 1 | Ok | 0
604 | 2026-05-04 | 10032282 | 10032282 Overlay, Cntl Panel, ENG, A3.5 | FMM0001651 | 12/04/2024 | 2001 | 1 | 0000670537 | A038 | 1 | Ok | 0
605 | 2026-05-04 | 7741528 | 7741528 Emergency kit | FMM0017403 | 19/11/2024 | 2001 | 1 | 0000856400 | A038 | 1 | Ok | 1341.08
606 | 2026-05-04 | 7741528 | 7741528 Emergency kit | FMM0017403 | 19/11/2024 | 2001 | 1 | 0000856401 | A038 | 1 | Ok | 1341.08
607 | 2026-05-04 | 7741528 | 7741528 Emergency kit | FMM0017403 | 19/11/2024 | 2001 | 1 | 0000856402 | A038 | 1 | Ok | 1341.08
608 | 2026-05-04 | 11373639 | 11373639 Unlatching plate | FMM0017408 | 19/11/2024 | 2001 | 1 | 0000863705 | A038 | 1 | Ok | 11192.21
609 | 2026-05-04 | 11574664 | 11574664 P500, Battery, PWL | FMM0043068 | 29/12/2025 | 2001 | 1 | 0001392138 | A038 | 1 | Ok | 52531.19
610 | 2026-05-04 | 10569640 | 10569640 CRM in Classic DR | FMM0046586 | 17/02/2026 | 2001 | 1 | 0001458226 | A038 | 1 | Ok | 38227.05
611 | 2026-05-04 | 10076426 | 10076426 TRANSFORMER T1 - R600 (110V/220V) MM10 | FMM0002357 | 12/04/2024 | 2001 | 1 | 0000670312 | A039 | 1 | Ok | 0
612 | 2026-05-04 | 10840603 | 10840603 AC-DC IN100-240V OUT 36V 8.4A 302.4W | FMM0000914 | 12/04/2024 | 2001 | 1 | 0000672443 | A039 | 1 | Ok | 0
613 | 2026-05-04 | 10840603 | 10840603 AC-DC IN100-240V OUT 36V 8.4A 302.4W | FMM0000914 | 12/04/2024 | 2001 | 1 | 0000672447 | A039 | 1 | Ok | 0
614 | 2026-05-04 | 10840603 | 10840603 AC-DC IN100-240V OUT 36V 8.4A 302.4W | FMM0000914 | 12/04/2024 | 2001 | 1 | 0000672454 | A039 | 1 | Ok | 0
615 | 2026-05-04 | 58074630 | 58074630 FLAT CABLE K21 - X70 | FMM0012237 | 04/09/2024 | 2001 | 1 | 0000666082_01 | A039 | 1 | Ok | 0
616 | 2026-05-04 | 58074630 | 58074630 FLAT CABLE K21 - X70 | FMM0012237 | 04/09/2024 | 2001 | 1 | 0000666082_02 | A039 | 1 | Ok | 0
617 | 2026-05-04 | 58074630 | 58074630 FLAT CABLE K21 - X70 | FMM0012237 | 04/09/2024 | 2001 | 1 | 0000666082_03 | A039 | 1 | Ok | 0
618 | 2026-05-04 | 58074630 | 58074630 FLAT CABLE K21 - X70 | FMM0012237 | 04/09/2024 | 2001 | 1 | 0000666082_04 | A039 | 1 | Ok | 0
619 | 2026-05-04 | 7396356 | 7396356 ECG power supply | FMM0000959 | 12/04/2024 | 2001 | 1 | 0000666840 | A039 | 1 | Ok | 0
620 | 2026-05-04 | 7396356 | 7396356 ECG power supply | FMM0000959 | 12/04/2024 | 2001 | 1 | 0000666850 | A039 | 1 | Ok | 0
621 | 2026-05-04 | 10074481 | 10074481 WHEEL CAP | FMM0002357 | 12/04/2024 | 2001 | 1 | 0000670828 | A039 | 1 | Ok | 0
622 | 2026-05-04 | 10074481 | 10074481 WHEEL CAP | FMM0002357 | 12/04/2024 | 2001 | 1 | 0000670837 | A039 | 1 | Ok | 0
623 | 2026-05-04 | 10074481 | 10074481 WHEEL CAP | FMM0002357 | 12/04/2024 | 2001 | 1 | 0000670841 | A039 | 1 | Ok | 0
624 | 2026-05-04 | 10074481 | 10074481 WHEEL CAP | FMM0002357 | 12/04/2024 | 2001 | 1 | 0000670844 | A039 | 1 | Ok | 0
625 | 2026-05-04 | 10074481 | 10074481 WHEEL CAP | FMM0002357 | 12/04/2024 | 2001 | 1 | 0000670847 | A039 | 1 | Ok | 0
626 | 2026-05-04 | 10965668 | 10965668 AC-DC IN100-240V OUT 24V 6,3A 150W | FMM0000439 | 12/04/2024 | 2001 | 1 | 0000672502 | A039 | 1 | Ok | 0
627 | 2026-05-04 | 4787789 | 4787789 Batteries, wireless XRayFSW | FMM0000837 | 12/04/2024 | 2006 | 1 | 0000669021 | A039 | 1 | Ok | 0
628 | 2026-05-04 | 4787789 | 4787789 Batteries, wireless XRayFSW | FMM0000837 | 12/04/2024 | 2006 | 1 | 0000669054 | A039 | 1 | Ok | 0
629 | 2026-05-04 | 4787789 | 4787789 Batteries, wireless XRayFSW | FMM0000837 | 12/04/2024 | 2006 | 1 | 0000669067 | A039 | 1 | Ok | 0
630 | 2026-05-04 | 4787789 | 4787789 Batteries, wireless XRayFSW | FMM0000837 | 12/04/2024 | 2006 | 1 | 0000669086 | A039 | 1 | Ok | 0
631 | 2026-05-04 | 4810128 | 4810128 POWER SUPPLY | FMM0000861 | 12/04/2024 | 2001 | 1 | 0000669379 | A039 | 1 | Ok | 0
632 | 2026-05-04 | 10161684 | 10161684 N CUTOUT 10A 440VAC 1pol.Car. C =D= | FMM0003641 | 13/05/2024 | 2001 | 1 | 0000686207 | A039 | 1 | Ok | 6720.71
633 | 2026-05-04 | 10161684 | 10161684 N CUTOUT 10A 440VAC 1pol.Car. C =D= | FMM0003641 | 13/05/2024 | 2001 | 1 | 0000686208 | A039 | 1 | Ok | 6720.71
634 | 2026-05-04 | 58074954 | 58074954 LIMIT SWITCH ASSEMBLY | FMM0012236 | 04/09/2024 | 2001 | 1 | 0000691053 | A039 | 1 | Ok | 0
635 | 2026-05-04 | 58074949 | 58074949 SCALE | FMM0012237 | 04/09/2024 | 2001 | 1 | 0000665854_03 | A039 | 1 | Ok | 0
636 | 2026-05-04 | 58074949 | 58074949 SCALE | FMM0012237 | 04/09/2024 | 2001 | 1 | 0000665854_04 | A039 | 1 | Ok | 0
637 | 2026-05-04 | 58074949 | 58074949 SCALE | FMM0012237 | 04/09/2024 | 2001 | 1 | 0000665854_05 | A039 | 1 | Ok | 0
638 | 2026-05-04 | 58074949 | 58074949 SCALE | FMM0012237 | 04/09/2024 | 2001 | 1 | 0000665854_01 | A039 | 1 | Ok | 0
639 | 2026-05-04 | 58074949 | 58074949 SCALE | FMM0012237 | 04/09/2024 | 2001 | 1 | 0000665854_02 | A039 | 1 | Ok | 0
640 | 2026-05-04 | 5555730 | 5555730 POWER SUPPLY STAT.(PSS), D302 | FMM0014745 | 14/10/2024 | 2001 | 1 | 0000856268 | A039 | 1 | Ok | 113690.07
641 | 2026-05-04 | 11410591 | 11410591 pressure switch 24bar | FMM0028095 | 27/05/2025 | 2001 | 1 | 0001115621 | A039 | 1 | Ok | 13903.47
642 | 2026-05-04 | 11105494 | 11105494 MOTOR-BL 24V-3210PRM-1,2Nm-0,182kW | FMM0046582 | 17/02/2026 | 2001 | 1 | 0001454323 | A039 | 1 | Ok | 71543.93
643 | 2026-05-04 | 11852266 | 11852266 SW-RFI MRAWP VA61A-SP02 | FMM0049386 | 27/03/2026 | 2002 | 1 | 0001512224 | A039 | 1 | Ok | 18405.57
644 | 2026-05-04 | 10591268 | 10591268 water relief valve | FMM0046583 | 17/02/2026 | 2001 | 1 | 0001454327 | A039 | 1 | Ok | 8805.28
645 | 2026-05-04 | 11878588 | 11878588 SW-RFI MRAWP VA70A-SP03 | FMM0046218 | 11/02/2026 | 2002 | 1 | 0001447805 | A039 | 1 | Ok | 9029.49
646 | 2026-05-04 | 10052908 | 10052908 SWITCH OPTICAL SENSOR | FMM0049391 | 27/03/2026 | 2001 | 1 | 0001419573 | A039 | 1 | Ok | 2479.71
647 | 2026-05-04 | 10096746 | 10096746 PCB connector panel | FMM0047502 | 27/02/2026 | 2001 | 1 | 0001474744 | A039 | 1 | Ok | 82862.12
648 | 2026-05-04 | 11878588 | 11878588 SW-RFI MRAWP VA70A-SP03 | FMM0046215 | 11/02/2026 | 2002 | 1 | 0001447538 | A039 | 1 | Ok | 9029.49
649 | 2026-05-04 | 11878588 | 11878588 SW-RFI MRAWP VA70A-SP03 | FMM0046219 | 11/02/2026 | 2002 | 1 | 0001447833 | A039 | 1 | Ok | 9029.49
650 | 2026-05-04 | 58074761 | 58074761 SWITCH COVER | FMM0012237 | 04/09/2024 | 2001 | 1 | 0000665614_04 | A039 | 1 | Ok | 0
651 | 2026-05-04 | 58074761 | 58074761 SWITCH COVER | FMM0012237 | 04/09/2024 | 2001 | 1 | 0000665614_05 | A039 | 1 | Ok | 0
652 | 2026-05-04 | 10394867 | 10394867 Cable 2 assy. w. CMA 12076-10 (bag) | FMM0047502 | 27/02/2026 | 2001 | 1 | 0001474750 | A039 | 1 | Ok | 2033.79
653 | 2026-05-04 | 10142189 | 10142189 Raycam SP cpl. | FMM0049400 | 27/03/2026 | 2001 | 1 | 0001512882 | A039 | 1 | Ok | 216765.52
654 | 2026-05-04 | 11852266 | 11852266 SW-RFI MRAWP VA61A-SP02 | FMM0049385 | 27/03/2026 | 2002 | 1 | 0001512217 | A039 | 1 | Ok | 18405.57
655 | 2026-05-04 | 10500092 | 10500092 TIM Coil Interface 3.0T | FMM0022020 | 07/02/2025 | 2001 | 1 | 0000968725 | A039 | 1 | Ok | 206476.99
656 | 2026-05-04 | 10532523 | 10532523 ACS 4B Acq Platform mCT (VG60/VG65_DoD) | FMM0030953 | 11/07/2025 | 2001 | 1 | 0001148729 | A041 | 1 | Ok | 350059.82
657 | 2026-05-04 | 11364879 | 11364879 IAS BB3.6 PC | FMM0042360 | 19/12/2025 | 2001 | 1 | 0001389880 | A041 | 1 | Ok | 202267
658 | 2026-05-04 | 10532525 | 10532525 PRS Tower 8B Assembly | FMM0042361 | 19/12/2025 | 2001 | 1 | 0001389906 | A041 | 1 | Ok | 2119618.36
659 | 2026-05-04 | 10532525 | 10532525 PRS Tower 8B Assembly | FMM0042361 | 19/12/2025 | 2001 | 1 | 0001389907 | A041 | 1 | Ok | 2119618.36
660 | 2026-05-04 | 11366535 | 11366535 HP_Z4_G4_2123_4c_GPU_DRS | FMM0042859 | 24/12/2025 | 2001 | 1 | 0001389712 | A041 | 1 | Ok | 258581.65
661 | 2026-05-04 | 10645490 | 10645490 Horizontal Drive unit | FMM0049536 | 30/03/2026 | 2001 | 1 | 0001512636 | A041 | 1 | Ok | 158407.04
662 | 2026-05-04 | 11364881 | 11364881 IVS-B BB3.6 PC | FMM0042360 | 19/12/2025 | 2001 | 1 | 0001389881 | A041 | 1 | Ok | 145303.15
663 | 2026-05-04 | 11335709 | 11335709 ASSY TI C065 | FMM0049339 | 26/03/2026 | 2001 | 1 | 0001509421 | A041 | 1 | Ok | 147971.72
664 | 2026-05-04 | 6576420 | 6576420 FIRMWARE M1000/3000 V4.5 | FMM0000452 | 12/04/2024 | 2001 | 1 | 0000668668 | A042 | 1 | Ok | 0
665 | 2026-05-04 | 8385200 | 8385200 Power supply | FMM0000980 | 12/04/2024 | 2001 | 1 | 0000666583 | A042 | 1 | Ok | 0
666 | 2026-05-04 | 11061221 | 11061221 Main circuit breaker_F1_HP | FMM0003526 | 13/05/2024 | 2001 | 1 | 0000686024 | A042 | 1 | Ok | 200574.1
667 | 2026-05-04 | 4787789 | 4787789 Batteries, wireless XRayFSW | FMM0000837 | 12/04/2024 | 2006 | 1 | 0000669045 | A042 | 1 | Ok | 0
668 | 2026-05-04 | 4787789 | 4787789 Batteries, wireless XRayFSW | FMM0000837 | 12/04/2024 | 2006 | 1 | 0000669063 | A042 | 1 | Ok | 0
669 | 2026-05-04 | 4787789 | 4787789 Batteries, wireless XRayFSW | FMM0000837 | 12/04/2024 | 2006 | 1 | 0000669081 | A042 | 1 | Ok | 0
670 | 2026-05-04 | 4787789 | 4787789 Batteries, wireless XRayFSW | FMM0000837 | 12/04/2024 | 2006 | 1 | 0000669126 | A042 | 1 | Ok | 0
671 | 2026-05-04 | 10850072 | 10850072 ECO Chiller preformatted SD cards | FMM0001022 | 12/04/2024 | 2001 | 1 | 0000671951 | A042 | 1 | Ok | 0
672 | 2026-05-04 | 10433511 | 10433511 Powerstage Y - D4110 (PSY) | FMM0022011 | 07/02/2025 | 2001 | 1 | 0000968853 | A042 | 1 | Ok | 223398.47
673 | 2026-05-04 | 5911669 | 5911669 POTENTIOMETER, CPL. | FMM0025064 | 02/04/2025 | 2001 | 1 | 0001020900 | A042 | 1 | Ok | 17606.77
674 | 2026-05-04 | 11370554 | 11370554 SSD 2.5 Inch 500GB | FMM0036716 | 04/10/2025 | 2001 | 1 | 0001276010 | A042 | 1 | Ok | 47930.77
675 | 2026-05-04 | 11103678 | 11103678 W46_L PDB to Monitor PW 3000cm | FMM0032808 | 08/08/2025 | 2001 | 1 | 0001204368 | A042 | 1 | Ok | 11878.69
676 | 2026-05-04 | 10610013 | 10610013 D1 Monitoring board with screwing s | FMM0048695 | 18/03/2026 | 2001 | 1 | 0001499668 | A042 | 1 | Ok | 7160.17
677 | 2026-05-04 | 10185628 | 10185628 Pad 32 | FMM0048696 | 18/03/2026 | 2001 | 1 | 0001499685 | A042 | 1 | Ok | 12698.14
678 | 2026-05-04 | 10502137 | 10502137 ECC-J V3 | FMM0049400 | 27/03/2026 | 2001 | 1 | 0001512872 | A042 | 1 | Ok | 114012.45
679 | 2026-05-04 | 10168377 | 10168377 Supplied function PCB(C4180 SUPF) | FMM0041474 | 09/12/2025 | 2001 | 1 | 0001370571 | A042 | 1 | Ok | 120603.03
680 | 2026-05-04 | 10359210 | 10359210 Filament driver board | FMM0048697 | 18/03/2026 | 2001 | 1 | 0001499694 | A042 | 1 | Ok | 56907.93
681 | 2026-05-04 | 8674132 | 8674132 Patch Cable CAT6 30m grey SSTP UL | FMM0048695 | 18/03/2026 | 2001 | 1 | 0001499670 | A042 | 1 | Ok | 8837.45
682 | 2026-05-04 | 7389195 | 7389195 RFIS motherboard D14 | FMM0048696 | 18/03/2026 | 2001 | 1 | 0001499688 | A042 | 1 | Ok | 147556.19
683 | 2026-05-04 | 10856834 | 10856834 Control Box w/ unload | FMM0049268 | 25/03/2026 | 2001 | 1 | 0001512308 | A042 | 1 | Ok | 49937.59
684 | 2026-05-04 | 10521001 | 10521001 TPX Board for AXIS (Tempsensor) | FMM0024235 | 17/03/2025 | 2001 | 1 | 0001004131 | A042 | 1 | Ok | 9391.59
685 | 2026-05-04 | 10167225 | 10167225 MCB 63A 415VAC 3pol.Car.B | FMM0003278 | 08/05/2024 | 2001 | 1 | 0000686237 | A043 | 1 | Ok | 5519.04
686 | 2026-05-04 | 10167225 | 10167225 MCB 63A 415VAC 3pol.Car.B | FMM0003278 | 08/05/2024 | 2001 | 1 | 0000686238 | A043 | 1 | Ok | 5519.04
687 | 2026-05-04 | 10167225 | 10167225 MCB 63A 415VAC 3pol.Car.B | FMM0003278 | 08/05/2024 | 2001 | 1 | 0000686239 | A043 | 1 | Ok | 5519.04
688 | 2026-05-04 | 10167225 | 10167225 MCB 63A 415VAC 3pol.Car.B | FMM0003278 | 08/05/2024 | 2001 | 1 | 0000686240 | A043 | 1 | Ok | 5519.04
689 | 2026-05-04 | 10643561 | 10643561 Circuit breaker tra. 3.5-5A_690V_3P | FMM0003275 | 08/05/2024 | 2001 | 1 | 0000686006 | A043 | 1 | Ok | 5519.04
690 | 2026-05-04 | 10167233 | 10167233 MCB 10A 400VAC 1pol.Car.C | FMM0003275 | 08/05/2024 | 2001 | 1 | 0000685997 | A043 | 1 | Ok | 1012.21
691 | 2026-05-04 | 10167232 | 10167232 MCB 6A 400VAC 1pol.Car.C | FMM0003275 | 08/05/2024 | 2001 | 1 | 0000685996 | A043 | 1 | Ok | 1288.28
692 | 2026-05-04 | 3057254 | 3057254 Switchgear 24V/380V 8A F. SCHALT. | FMM0003274 | 08/05/2024 | 2001 | 1 | 0000685629 | A043 | 1 | Ok | 19870.98
693 | 2026-05-04 | 10167223 | 10167223 Rccb Circ.Breaker 30MA 25A 230V 2PO | FMM0003277 | 08/05/2024 | 2001 | 1 | 0000686217 | A043 | 1 | Ok | 9382.83
694 | 2026-05-04 | 10167223 | 10167223 Rccb Circ.Breaker 30MA 25A 230V 2PO | FMM0003277 | 08/05/2024 | 2001 | 1 | 0000686218 | A043 | 1 | Ok | 9382.83
695 | 2026-05-04 | 10967170 | 10967170 circuit breaker 50A 480V (ABB) | FMM0003277 | 08/05/2024 | 2001 | 1 | 0000686212 | A043 | 1 | Ok | 39143.79
696 | 2026-05-04 | 10967342 | 10967342 Residual current circuit breaker | FMM0003277 | 08/05/2024 | 2001 | 1 | 0000686213 | A043 | 1 | Ok | 10487
697 | 2026-05-04 | 10967342 | 10967342 Residual current circuit breaker | FMM0003277 | 08/05/2024 | 2001 | 1 | 0000686214 | A043 | 1 | Ok | 10487
698 | 2026-05-04 | 10967342 | 10967342 Residual current circuit breaker | FMM0003277 | 08/05/2024 | 2001 | 1 | 0000686215 | A043 | 1 | Ok | 10487
699 | 2026-05-04 | 58074774 | 58074774 MIRROR HOLDER | FMM0012237 | 04/09/2024 | 2001 | 1 | 0000665371_08 | A043 | 1 | Ok | 0
700 | 2026-05-04 | 58074992 | 58074992 Timer Reset PCB - DU HELIOPHOS-D | FMM0012236 | 04/09/2024 | 2001 | 1 | 0000690225 | A043 | 1 | Ok | 0
701 | 2026-05-04 | 58074992 | 58074992 Timer Reset PCB - DU HELIOPHOS-D | FMM0012236 | 04/09/2024 | 2001 | 1 | 0000690228 | A043 | 1 | Ok | 0
702 | 2026-05-04 | 10165943 | 10165943 CIRCUIT BREAKER 70A 480V (ABB) | FMM0003276 | 08/05/2024 | 2001 | 1 | 0000686153 | A043 | 1 | Ok | 40108.82
703 | 2026-05-04 | 10167199 | 10167199 F1 assembly for aCTivate HP PDS | FMM0003276 | 08/05/2024 | 2001 | 1 | 0000686155 | A043 | 1 | Ok | 38821.7
704 | 2026-05-04 | 3099632 | 3099632 Board D1 04 % | FMM0001638 | 12/04/2024 | 2001 | 1 | 0000668300 | A043 | 1 | Ok | 0
705 | 2026-05-04 | 11569084 | 11569084 Circuit braker | FMM0003279 | 08/05/2024 | 2001 | 1 | 0000686565 | A043 | 1 | Ok | 10901.15
706 | 2026-05-04 | 58074668 | 58074668 W-H T CABLE HOLDER | FMM0012236 | 04/09/2024 | 2001 | 1 | 0000688566 | A043 | 1 | Ok | 0
707 | 2026-05-04 | 58074653 | 58074653 W-PLUG STRIP | FMM0012237 | 04/09/2024 | 2001 | 1 | 0000665990_03 | A043 | 1 | Ok | 0
708 | 2026-05-04 | 58074653 | 58074653 W-PLUG STRIP | FMM0012237 | 04/09/2024 | 2001 | 1 | 0000665990_04 | A043 | 1 | Ok | 0
709 | 2026-05-04 | 58074653 | 58074653 W-PLUG STRIP | FMM0012237 | 04/09/2024 | 2001 | 1 | 0000665990_05 | A043 | 1 | Ok | 0
710 | 2026-05-04 | 58074653 | 58074653 W-PLUG STRIP | FMM0012237 | 04/09/2024 | 2001 | 1 | 0000665990_06 | A043 | 1 | Ok | 0
711 | 2026-05-04 | 10663521 | 10663521 Spare part Modul M6-K | FMM0047297 | 24/02/2026 | 2001 | 1 | 0001467710 | A043 | 1 | Ok | 254905.02
712 | 2026-05-04 | 11760122 | 11760122 Udoc Adv_Plan VB10 EN (02) | FMM0046618 | 17/02/2026 | 2002 | 1 | 0001408675 | A043 | 1 | Ok | 23700.29
713 | 2026-05-04 | 10190974 | 10190974 Windows10 2021 License Upgrade | FMM0046626 | 17/02/2026 | 2002 | 1 | 0001408676 | A043 | 1 | Ok | 37430.94
714 | 2026-05-04 | 8863164 | 8863164 Castor | FMM0047297 | 24/02/2026 | 2001 | 1 | 0001467712 | A043 | 1 | Ok | 1095.93
715 | 2026-05-04 | 10190974 | 10190974 Windows10 2021 License Upgrade | FMM0046618 | 17/02/2026 | 2002 | 1 | 0001408676 | A043 | 1 | Ok | 37430.94
716 | 2026-05-04 | 7734580 | 7734580 Master Rotating (MAR), D501 10 % | FMM0011350 | 23/08/2024 | 2001 | 1 | 0000807260 | A044 | 1 | Ok | 225022.81
717 | 2026-05-04 | 10181403 | 10181403 ASM KIT VAC WINDOW REBUIL | FMM0033879 | 25/08/2025 | 2001 | 1 | 0001220604 | A044 | 1 | Ok | 6121.57
718 | 2026-05-04 | 10181403 | 10181403 ASM KIT VAC WINDOW REBUIL | FMM0033879 | 25/08/2025 | 2001 | 1 | 0001220605 | A044 | 1 | Ok | 6121.57
719 | 2026-05-04 | 11102708 | 11102708 Lightmarker Rotating FRU | FMM0005129 | 01/06/2024 | 2001 | 1 | 0000732170 | A046 | 1 | Ok | 14757.25
720 | 2026-05-04 | 10397014 | 10397014 Guide carriage unit | FMM0005129 | 01/06/2024 | 2001 | 1 | 0000732163 | A046 | 1 | Ok | 11823.83
721 | 2026-05-04 | 10742184 | 10742184 CBA D905 ET | FMM0015260 | 21/10/2024 | 2001 | 1 | 0000864410 | A046 | 1 | Ok | 200094.19
722 | 2026-05-04 | 10190974 | 10190974 Windows10 2021 License Upgrade | FMM0044008 | 13/01/2026 | 2002 | 1 | 0001323780 | A046 | 1 | Ok | 37199.7
723 | 2026-05-04 | 10190974 | 10190974 Windows10 2021 License Upgrade | FMM0045179 | 29/01/2026 | 2002 | 1 | 0001408542 | A046 | 1 | Ok | 38093.82
724 | 2026-05-04 | 10190974 | 10190974 Windows10 2021 License Upgrade | FMM0045178 | 29/01/2026 | 2002 | 1 | 0001408540 | A046 | 1 | Ok | 38093.82
725 | 2026-05-04 | 11760122 | 11760122 Udoc Adv_Plan VB10 EN (02) | FMM0045177 | 29/01/2026 | 2002 | 1 | 0001408539 | A046 | 1 | Ok | 24120.1
726 | 2026-05-04 | 10190974 | 10190974 Windows10 2021 License Upgrade | FMM0045175 | 29/01/2026 | 2002 | 1 | 0001408535 | A046 | 1 | Ok | 38093.82
727 | 2026-05-04 | 10190974 | 10190974 Windows10 2021 License Upgrade | FMM0045181 | 29/01/2026 | 2002 | 1 | 0001408536 | A046 | 1 | Ok | 38093.82
728 | 2026-05-04 | 10190974 | 10190974 Windows10 2021 License Upgrade | FMM0045182 | 29/01/2026 | 2002 | 1 | 0001408538 | A046 | 1 | Ok | 38093.82
729 | 2026-05-04 | 11569083 | 11569083 Combi sensor primary circuit | FMM0028112 | 27/05/2025 | 2001 | 1 | 0001115637 | A046 | 1 | Ok | 41828.45
730 | 2026-05-04 | 10190974 | 10190974 Windows10 2021 License Upgrade | FMM0044016 | 13/01/2026 | 2002 | 1 | 0001323780 | A046 | 1 | Ok | 18599.85
731 | 2026-05-04 | 11760122 | 11760122 Udoc Adv_Plan VB10 EN (02) | FMM0045178 | 29/01/2026 | 2002 | 1 | 0001408541 | A046 | 1 | Ok | 24120.1
732 | 2026-05-04 | 10190974 | 10190974 Windows10 2021 License Upgrade | FMM0045176 | 29/01/2026 | 2002 | 1 | 0001408536 | A046 | 1 | Ok | 38093.82
733 | 2026-05-04 | 11760122 | 11760122 Udoc Adv_Plan VB10 EN (02) | FMM0045176 | 29/01/2026 | 2002 | 1 | 0001408537 | A046 | 1 | Ok | 24120.1
734 | 2026-05-04 | 10190974 | 10190974 Windows10 2021 License Upgrade | FMM0045180 | 29/01/2026 | 2002 | 1 | 0001408535 | A046 | 1 | Ok | 38093.82
735 | 2026-05-04 | 11760122 | 11760122 Udoc Adv_Plan VB10 EN (02) | FMM0044008 | 13/01/2026 | 2002 | 1 | 0001323779 | A046 | 1 | Ok | 23553.98
736 | 2026-05-04 | 11760122 | 11760122 Udoc Adv_Plan VB10 EN (02) | FMM0045179 | 29/01/2026 | 2002 | 1 | 0001408543 | A046 | 1 | Ok | 24120.1
737 | 2026-05-04 | 10190974 | 10190974 Windows10 2021 License Upgrade | FMM0045177 | 29/01/2026 | 2002 | 1 | 0001408538 | A046 | 1 | Ok | 38093.82
738 | 2026-05-04 | 11760122 | 11760122 Udoc Adv_Plan VB10 EN (02) | FMM0045175 | 29/01/2026 | 2002 | 1 | 0001408534 | A046 | 1 | Ok | 24120.1
739 | 2026-05-04 | 10190974 | 10190974 Windows10 2021 License Upgrade | FMM0045183 | 29/01/2026 | 2002 | 1 | 0001408540 | A046 | 1 | Ok | 38093.82
740 | 2026-05-04 | 10910999 | 10910999 AMC Box | FMM0015260 | 21/10/2024 | 2001 | 1 | 0000864420 | A046 | 1 | Ok | 110318.63
741 | 2026-05-04 | 10910999 | 10910999 AMC Box | FMM0015260 | 21/10/2024 | 2001 | 1 | 0000864422 | A046 | 1 | Ok | 110318.63
742 | 2026-05-04 | 10190974 | 10190974 Windows10 2021 License Upgrade | FMM0045184 | 29/01/2026 | 2002 | 1 | 0001408542 | A046 | 1 | Ok | 38093.82
743 | 2026-05-04 | 8126547 | 8126547 EMG Brake assembly -3 | FMM0001754 | 12/04/2024 | 2001 | 1 | 0000666708 | A047 | 1 | Ok | 0
744 | 2026-05-04 | 8896701 | 8896701 Master card D915 (mm10) 125 mAs | FMM0002357 | 12/04/2024 | 2001 | 1 | 0000667551 | A047 | 1 | Ok | 0
745 | 2026-05-04 | 8896701 | 8896701 Master card D915 (mm10) 125 mAs | FMM0002357 | 12/04/2024 | 2001 | 1 | 0000667558 | A047 | 1 | Ok | 0
746 | 2026-05-04 | 58075023 | 58075023 CAP | FMM0012237 | 04/09/2024 | 2001 | 1 | 0000665760_01 | A047 | 1 | Ok | 0
747 | 2026-05-04 | 58074816 | 58074816 W-EXTN CEILING RAIL | FMM0012236 | 04/09/2024 | 2001 | 1 | 0000689712 | A047 | 1 | Ok | 0
748 | 2026-05-04 | 10083182 | 10083182 D932A Display PCB (w/o display driver) | FMM0002357 | 12/04/2024 | 2001 | 1 | 0000670519 | A047 | 1 | Ok | 0
749 | 2026-05-04 | 58074585 | 58074585 TERMINAL BLOCK 50A 650V CH MTG (CTS-10U | FMM0012237 | 04/09/2024 | 2001 | 1 | 0000665959_07 | A047 | 1 | Ok | 0
750 | 2026-05-04 | 58074585 | 58074585 TERMINAL BLOCK 50A 650V CH MTG (CTS-10U | FMM0012237 | 04/09/2024 | 2001 | 1 | 0000665959_02 | A047 | 1 | Ok | 0
751 | 2026-05-04 | 58074585 | 58074585 TERMINAL BLOCK 50A 650V CH MTG (CTS-10U | FMM0012237 | 04/09/2024 | 2001 | 1 | 0000665959_04 | A047 | 1 | Ok | 0
752 | 2026-05-04 | 58074585 | 58074585 TERMINAL BLOCK 50A 650V CH MTG (CTS-10U | FMM0012237 | 04/09/2024 | 2001 | 1 | 0000665959_05 | A047 | 1 | Ok | 0
753 | 2026-05-04 | 10022070 | 10022070 Set of Bowden wire | FMM0015773 | 26/10/2024 | 2001 | 1 | 0000858666 | A047 | 1 | Ok | 9623.2
754 | 2026-05-04 | 10496701 | 10496701 Mirror Holder_20 | FMM0015780 | 26/10/2024 | 2001 | 1 | 0000869540 | A047 | 1 | Ok | 550.91
755 | 2026-05-04 | 10414583 | 10414583 PDR for DTC P15 | FMM0014733 | 14/10/2024 | 2001 | 1 | 0000857386 | A047 | 1 | Ok | 116934.98
756 | 2026-05-04 | 10962605 | 10962605 Access-Point WLAN Scalance W774 RoW =!= | FMM0015260 | 21/10/2024 | 2001 | 1 | 0000864427 | A047 | 1 | Ok | 82300.13
757 | 2026-05-04 | 58075031 | 58075031 Inductance 50 uH L2 - MM5E | FMM0012236 | 04/09/2024 | 2001 | 1 | 0000690631 | A047 | 1 | Ok | 0
758 | 2026-05-04 | 7395176 | 7395176 Set of carbon brushes | FMM0037802 | 24/10/2025 | 2001 | 1 | 0001309331 | A047 | 1 | Ok | 89900.95
759 | 2026-05-04 | 10843297 | 10843297 Cover Artis one | FMM0018935 | 10/12/2024 | 2001 | 1 | 0000918470 | A047 | 1 | Ok | 1670.43
760 | 2026-05-04 | 11103738 | 11103738 W382 aCTiMAS to Cable W396 for ASAT | FMM0028942 | 10/06/2025 | 2001 | 1 | 0001127942 | A047 | 1 | Ok | 7358.57
761 | 2026-05-04 | 8736758 | 8736758 3in PMT PAD3 Assembly Category 14 | FMM0042416 | 19/12/2025 | 2001 | 1 | 0001387956 | A047 | 1 | Ok | 39112.58
762 | 2026-05-04 | 11760122 | 11760122 Udoc Adv_Plan VB10 EN (02) | FMM0046189 | 11/02/2026 | 2002 | 1 | 0001408628 | A047 | 1 | Ok | 24175.19
763 | 2026-05-04 | 7395168 | 7395168 Set of carbon brushes | FMM0037802 | 24/10/2025 | 2001 | 1 | 0001309330 | A047 | 1 | Ok | 134920.29
764 | 2026-05-04 | 10190974 | 10190974 Windows10 2021 License Upgrade | FMM0046187 | 11/02/2026 | 2002 | 1 | 0001408624 | A047 | 1 | Ok | 38180.9
765 | 2026-05-04 | 10190974 | 10190974 Windows10 2021 License Upgrade | FMM0046194 | 11/02/2026 | 2002 | 1 | 0001408627 | A047 | 1 | Ok | 38180.9
766 | 2026-05-04 | 11572058 | 11572058 Update SW MR25 AWP VA50M-SP05 | FMM0050433 | 14/04/2026 | 2002 | 1 | 0001537461 | A047 | 1 | Ok | 16710.09
767 | 2026-05-04 | 10961983 | 10961983 Freq. Inverter CDB22.004 750W | FMM0050466 | 14/04/2026 | 2001 | 1 | 0001560543 | A047 | 1 | Ok | 95802.3
768 | 2026-05-04 | 11106811 | 11106811 P-path sensor | FMM0050466 | 14/04/2026 | 2001 | 1 | 0001560544 | A047 | 1 | Ok | 47735.37
769 | 2026-05-04 | 11760122 | 11760122 Udoc Adv_Plan VB10 EN (02) | FMM0046187 | 11/02/2026 | 2002 | 1 | 0001408623 | A047 | 1 | Ok | 24175.19
770 | 2026-05-04 | 10190974 | 10190974 Windows10 2021 License Upgrade | FMM0046189 | 11/02/2026 | 2002 | 1 | 0001408627 | A047 | 1 | Ok | 38180.9
771 | 2026-05-04 | 10190974 | 10190974 Windows10 2021 License Upgrade | FMM0046192 | 11/02/2026 | 2002 | 1 | 0001408624 | A047 | 1 | Ok | 38180.9
772 | 2026-05-04 | 58074952 | 58074952 V-BELT PULLEY BIG | FMM0012236 | 04/09/2024 | 2001 | 1 | 0000691056 | A047 | 1 | Ok | 0
773 | 2026-05-04 | 58074952 | 58074952 V-BELT PULLEY BIG | FMM0012236 | 04/09/2024 | 2001 | 1 | 0000691055 | A047 | 1 | Ok | 0
774 | 2026-05-04 | 58074669 | 58074669 KNOB | FMM0012237 | 04/09/2024 | 2001 | 1 | 0000665608_03 | A047 | 1 | Ok | 0
775 | 2026-05-04 | 11105496 | 11105496 C-Path encoder (AVAGO QEDL-5545-B13) | FMM0050466 | 14/04/2026 | 2001 | 1 | 0001560545 | A047 | 1 | Ok | 9326.52
776 | 2026-05-04 | 11572058 | 11572058 Update SW MR25 AWP VA50M-SP05 | FMM0050431 | 14/04/2026 | 2002 | 1 | 0001480658 | A047 | 1 | Ok | 16710.09
777 | 2026-05-04 | 10394993 | 10394993 Vertical drive unit | FMM0033432 | 19/08/2025 | 2001 | 1 | 0001208029 | A049 | 1 | Ok | 268255.67
778 | 2026-05-04 | 11292528 | 11292528 ICS secondary circuit IE3 pump | FMM0021452 | 28/01/2025 | 2001 | 1 | 0000961635 | A049 | 1 | Ok | 296055.05
779 | 2026-05-04 | 11513610 | 11513610 COMPUTER HWz4G4 C6 HCA VCAP4 K2000D | FMM0042810 | 23/12/2025 | 2001 | 1 | 0001389882 | A049 | 1 | Ok | 521209.67
780 | 2026-05-04 | 10137903 | 10137903 Assembly, FPD, 20w(18), X300PE | FMM0050679 | 17/04/2026 | 2001 | 1 | 0001563959 | A049 | 1 | Ok | 107590.39
781 | 2026-05-04 | 10117483 | 10117483 Sumi. 20M gas line w. 90 deg elbow | FMM0050716 | 17/04/2026 | 2001 | 1 | 0001569342 | A049 | 1 | Ok | 278483.3
782 | 2026-05-04 | 11569067 | 11569067 Condenser fan | FMM0048506 | 14/03/2026 | 2001 | 1 | 0001495528 | A049 | 1 | Ok | 84822.94
783 | 2026-05-04 | 10439494 | 10439494 Pwr Supply, SMS2 AC Tray, RoHS | FMM0000868 | 12/04/2024 | 2001 | 1 | 0000673033 | A050 | 1 | Ok | 0
784 | 2026-05-04 | 10561040 | 10561040 Trigger B | FMM0000103 | 12/04/2024 | 2001 | 1 | 0000673963 | A050 | 1 | Ok | 0
785 | 2026-05-04 | 58074704 | 58074704 CONNECTION CABLE (MP15) kit for 101 | FMM0012236 | 04/09/2024 | 2001 | 1 | 0000689780 | A050 | 1 | Ok | 0
786 | 2026-05-04 | 58074905 | 58074905 CASSETTE SLIDER ASSEMBLY | FMM0012236 | 04/09/2024 | 2001 | 1 | 0000690678 | A050 | 1 | Ok | 0
787 | 2026-05-04 | 58074905 | 58074905 CASSETTE SLIDER ASSEMBLY | FMM0012236 | 04/09/2024 | 2001 | 1 | 0000690679 | A050 | 1 | Ok | 0
788 | 2026-05-04 | 58074905 | 58074905 CASSETTE SLIDER ASSEMBLY | FMM0012236 | 04/09/2024 | 2001 | 1 | 0000690680 | A050 | 1 | Ok | 0
789 | 2026-05-04 | 58074905 | 58074905 CASSETTE SLIDER ASSEMBLY | FMM0012236 | 04/09/2024 | 2001 | 1 | 0000690681 | A050 | 1 | Ok | 0
790 | 2026-05-04 | 58074905 | 58074905 CASSETTE SLIDER ASSEMBLY | FMM0012236 | 04/09/2024 | 2001 | 1 | 0000690677 | A050 | 1 | Ok | 0
791 | 2026-05-04 | 10076426 | 10076426 TRANSFORMER T1 - R600 (110V/220V) MM10 | FMM0001733 | 12/04/2024 | 2001 | 1 | 0000670345 | A050 | 1 | Ok | 0
792 | 2026-05-04 | 10076426 | 10076426 TRANSFORMER T1 - R600 (110V/220V) MM10 | FMM0001733 | 12/04/2024 | 2001 | 1 | 0000670361 | A050 | 1 | Ok | 0
793 | 2026-05-04 | 10076426 | 10076426 TRANSFORMER T1 - R600 (110V/220V) MM10 | FMM0001733 | 12/04/2024 | 2001 | 1 | 0000670368 | A050 | 1 | Ok | 0
794 | 2026-05-04 | 10076426 | 10076426 TRANSFORMER T1 - R600 (110V/220V) MM10 | FMM0001733 | 12/04/2024 | 2001 | 1 | 0000670379 | A050 | 1 | Ok | 0
795 | 2026-05-04 | 10076426 | 10076426 TRANSFORMER T1 - R600 (110V/220V) MM10 | FMM0001733 | 12/04/2024 | 2001 | 1 | 0000670385 | A050 | 1 | Ok | 0
796 | 2026-05-04 | 5512830 | 5512830 Phantomholder 2 | FMM0016308 | 04/11/2024 | 2001 | 1 | 0000858244 | A050 | 1 | Ok | 4108
797 | 2026-05-04 | 10548523 | 10548523 Contactor 24VDC 3 P 1NO 1NC 7.5KW S0 SCR | FMM0026740 | 05/05/2025 | 2001 | 1 | 0001080948 | A050 | 1 | Ok | 6270.38
798 | 2026-05-04 | 10548523 | 10548523 Contactor 24VDC 3 P 1NO 1NC 7.5KW S0 SCR | FMM0026740 | 05/05/2025 | 2001 | 1 | 0001080949 | A050 | 1 | Ok | 6270.38
799 | 2026-05-04 | 6635739 | 6635739 Safety switch C-arm outside | FMM0026413 | 28/04/2025 | 2001 | 1 | 0001080552 | A050 | 1 | Ok | 20289.77
800 | 2026-05-04 | 10166088 | 10166088 idle axle G | FMM0043375 | 02/01/2026 | 2001 | 1 | 0001402088 | A050 | 1 | Ok | 10199.64
801 | 2026-05-04 | 10964207 | 10964207 Power Sup. IN100-240V OUT 24V 40W | FMM0037809 | 24/10/2025 | 2001 | 1 | 0001303880 | A050 | 1 | Ok | 5481.46
802 | 2026-05-04 | 7755531 | 7755531 Potentiometer 1K 1.5W 10% L.25%10G | FMM0046017 | 07/02/2026 | 2001 | 1 | 0001448719 | A050 | 1 | Ok | 1995.35
803 | 2026-05-04 | 4757261 | 4757261 Intercom unit | FMM0046019 | 07/02/2026 | 2001 | 1 | 0001448769 | A050 | 1 | Ok | 69469.83
804 | 2026-05-04 | 7758530 | 7758530 Lead Accu 12V 2,3Ah | FMM0050469 | 14/04/2026 | 2001 | 1 | 0001561234 | A050 | 1 | Ok | 28124.34
805 | 2026-05-04 | 7758530 | 7758530 Lead Accu 12V 2,3Ah | FMM0050473 | 14/04/2026 | 2001 | 1 | 0001561238 | A050 | 1 | Ok | 7872.8
806 | 2026-05-04 | 7758530 | 7758530 Lead Accu 12V 2,3Ah | FMM0050475 | 14/04/2026 | 2001 | 1 | 0001561233 | A050 | 1 | Ok | 28124.34
807 | 2026-05-04 | 7758530 | 7758530 Lead Accu 12V 2,3Ah | FMM0050477 | 14/04/2026 | 2001 | 1 | 0001561242 | A050 | 1 | Ok | 7872.8
808 | 2026-05-04 | 10181316 | 10181316 ASM MOTOR TARGET RDS 111 | FMM0046018 | 07/02/2026 | 2001 | 1 | 0001448760 | A050 | 1 | Ok | 177498.07
809 | 2026-05-04 | 10743540 | 10743540 PMM4 | FMM0046018 | 07/02/2026 | 2001 | 1 | 0001448765 | A050 | 1 | Ok | 98889.44
810 | 2026-05-04 | 58074669 | 58074669 KNOB | FMM0012237 | 04/09/2024 | 2001 | 1 | 0000665608_02 | A050 | 1 | Ok | 0
811 | 2026-05-04 | 7758530 | 7758530 Lead Accu 12V 2,3Ah | FMM0050470 | 14/04/2026 | 2001 | 1 | 0001561235 | A050 | 1 | Ok | 17411.79
812 | 2026-05-04 | 7758530 | 7758530 Lead Accu 12V 2,3Ah | FMM0050471 | 14/04/2026 | 2001 | 1 | 0001561236 | A050 | 1 | Ok | 28124.34
813 | 2026-05-04 | 7758530 | 7758530 Lead Accu 12V 2,3Ah | FMM0050472 | 14/04/2026 | 2001 | 1 | 0001561237 | A050 | 1 | Ok | 6987.81
814 | 2026-05-04 | 7758530 | 7758530 Lead Accu 12V 2,3Ah | FMM0050476 | 14/04/2026 | 2001 | 1 | 0001561241 | A050 | 1 | Ok | 28124.34
815 | 2026-05-04 | 7758530 | 7758530 Lead Accu 12V 2,3Ah | FMM0050474 | 14/04/2026 | 2001 | 1 | 0001561239 | A050 | 1 | Ok | 17411.79
816 | 2026-05-04 | 10964207 | 10964207 Power Sup. IN100-240V OUT 24V 40W | FMM0018667 | 07/12/2024 | 2001 | 1 | 0000861699 | A050 | 1 | Ok | 4780.31
817 | 2026-05-04 | 8614377 | 8614377 Wire sensor B732 | FMM0046018 | 07/02/2026 | 2001 | 1 | 0001448755 | A050 | 1 | Ok | 116607.5
818 | 2026-05-04 | 8693280 | 8693280 AC-DC IN 85-264V OUT 24V 2A 50W | FMM0000831 | 12/04/2024 | 2001 | 1 | 0000666863 | A051 | 1 | Ok | 0
819 | 2026-05-04 | 8693280 | 8693280 AC-DC IN 85-264V OUT 24V 2A 50W | FMM0000831 | 12/04/2024 | 2001 | 1 | 0000666870 | A051 | 1 | Ok | 0
820 | 2026-05-04 | 7393569 | 7393569 Control Box P30 | FMM0020540 | 09/01/2025 | 2001 | 1 | 0000940211 | A051 | 1 | Ok | 84987.31
821 | 2026-05-04 | 7393569 | 7393569 Control Box P30 | FMM0020540 | 09/01/2025 | 2001 | 1 | 0000940216 | A051 | 1 | Ok | 84987.31
822 | 2026-05-04 | 10836482 | 10836482 Fixation Part | FMM0033686 | 22/08/2025 | 2001 | 1 | 0001219538 | A051 | 1 | Ok | 844.51
823 | 2026-05-04 | 11106690 | 11106690 DGSU1 33_12 | FMM0017356 | 18/11/2024 | 2001 | 1 | 0000861816 | A051 | 1 | Ok | 224502.9
824 | 2026-05-04 | 11101973 | 11101973 paper roll holder | FMM0032806 | 08/08/2025 | 2001 | 1 | 0001202988 | A051 | 1 | Ok | 19817.19
825 | 2026-05-04 | 10092321 | 10092321 Microphone pre-amplifier | FMM0033686 | 22/08/2025 | 2001 | 1 | 0001219535 | A051 | 1 | Ok | 27439.29
826 | 2026-05-04 | 11760122 | 11760122 Udoc Adv_Plan VB10 EN (02) | FMM0042551 | 20/12/2025 | 2002 | 1 | 0001320297 | A051 | 1 | Ok | 24148.08
827 | 2026-05-04 | 10606573 | 10606573 Phantom holder 29 | FMM0033686 | 22/08/2025 | 2001 | 1 | 0001219539 | A051 | 1 | Ok | 4809.52
828 | 2026-05-04 | 11760122 | 11760122 Udoc Adv_Plan VB10 EN (02) | FMM0042530 | 20/12/2025 | 2002 | 1 | 0001320326 | A051 | 1 | Ok | 24148.08
829 | 2026-05-04 | 10190974 | 10190974 Windows10 2021 License Upgrade | FMM0042556 | 20/12/2025 | 2002 | 1 | 0001320296 | A051 | 1 | Ok | 19069.09
830 | 2026-05-04 | 10190974 | 10190974 Windows10 2021 License Upgrade | FMM0042530 | 20/12/2025 | 2002 | 1 | 0001320327 | A051 | 1 | Ok | 38138.18
831 | 2026-05-04 | 10190974 | 10190974 Windows10 2021 License Upgrade | FMM0042551 | 20/12/2025 | 2002 | 1 | 0001320296 | A051 | 1 | Ok | 38138.18
832 | 2026-05-04 | 10190974 | 10190974 Windows10 2021 License Upgrade | FMM0042535 | 20/12/2025 | 2002 | 1 | 0001320327 | A051 | 1 | Ok | 19069.09
833 | 2026-05-04 | 58074736 | 58074736 WIRE WOUND RESISTOR 70ohm,200W | FMM0010132 | 03/08/2024 | 2001 | 1 | 0000690071 | A052 | 1 | Ok | 260.03
834 | 2026-05-04 | 10433512 | 10433512 Poweradapter Module - D4120 (PAM) | FMM0033688 | 22/08/2025 | 2001 | 1 | 0001221250 | A052 | 1 | Ok | 145303.61
835 | 2026-05-04 | 58074736 | 58074736 WIRE WOUND RESISTOR 70ohm,200W | FMM0010132 | 03/08/2024 | 2001 | 1 | 0000690070 | A053 | 1 | Ok | 260.03
836 | 2026-05-04 | 58074736 | 58074736 WIRE WOUND RESISTOR 70ohm,200W | FMM0010132 | 03/08/2024 | 2001 | 1 | 0000690069 | A053 | 1 | Ok | 260.03
837 | 2026-05-04 | 58074726 | 58074726 W-MIRROR PLATE COMP. | FMM0010132 | 03/08/2024 | 2001 | 1 | 0000690105 | A053 | 1 | Ok | 957.86
838 | 2026-05-04 | 1194393 | 1194393 GROUND REMOTE BUTTON K2086 | FMM0001297 | 12/04/2024 | 2001 | 1 | 0000668243 | A054 | 1 | Ok | 0
839 | 2026-05-04 | 11585887 | 11585887 SDI to HDMI Converter, Bidirectiona | FMM0000283 | 12/04/2024 | 2003 | 1 | 0000664444 | A054 | 1 | Ok | 0
840 | 2026-05-04 | 10700124 | 10700124 expansion valve | FMM0011087 | 20/08/2024 | 2001 | 1 | 0000805838 | A054 | 1 | Ok | 39933.48
841 | 2026-05-04 | 8693280 | 8693280 AC-DC IN 85-264V OUT 24V 2A 50W | FMM0000831 | 12/04/2024 | 2001 | 1 | 0000666854 | A054 | 1 | Ok | 0
842 | 2026-05-04 | 10911731 | 10911731 AC-DC IN100-240V OUT 24V 10A 240W | FMM0000850 | 12/04/2024 | 2001 | 1 | 0000672594 | A054 | 1 | Ok | 0
843 | 2026-05-04 | 10911731 | 10911731 AC-DC IN100-240V OUT 24V 10A 240W | FMM0000850 | 12/04/2024 | 2001 | 1 | 0000672619 | A054 | 1 | Ok | 0
844 | 2026-05-04 | 10911731 | 10911731 AC-DC IN100-240V OUT 24V 10A 240W | FMM0000850 | 12/04/2024 | 2001 | 1 | 0000672624 | A054 | 1 | Ok | 0
845 | 2026-05-04 | 7445641 | 7445641 Knee-leg-support | FMM0001811 | 12/04/2024 | 2001 | 1 | 0000666864 | A054 | 1 | Ok | 0
846 | 2026-05-04 | 11369829 | 11369829 Dust Filter SMC | FMM0000158 | 12/04/2024 | 2001 | 1 | 0000663266 | A055 | 1 | Ok | 0
847 | 2026-05-04 | 11369829 | 11369829 Dust Filter SMC | FMM0000158 | 12/04/2024 | 2001 | 1 | 0000663268 | A055 | 1 | Ok | 0
848 | 2026-05-04 | 10590402 | 10590402 PSU PC/WS 865W =!D= | FMM0000143 | 12/04/2024 | 2001 | 1 | 0000674194 | A055 | 1 | Ok | 0
849 | 2026-05-04 | 10590402 | 10590402 PSU PC/WS 865W =!D= | FMM0000925 | 12/04/2024 | 2001 | 1 | 0000674222 | A055 | 1 | Ok | 0
850 | 2026-05-04 | 10590402 | 10590402 PSU PC/WS 865W =!D= | FMM0000925 | 12/04/2024 | 2001 | 1 | 0000674229 | A055 | 1 | Ok | 0
851 | 2026-05-04 | 10590402 | 10590402 PSU PC/WS 865W =!D= | FMM0000925 | 12/04/2024 | 2001 | 1 | 0000674233 | A055 | 1 | Ok | 0
852 | 2026-05-04 | 10590402 | 10590402 PSU PC/WS 865W =!D= | FMM0000925 | 12/04/2024 | 2001 | 1 | 0000674236 | A055 | 1 | Ok | 0
853 | 2026-05-04 | 10590402 | 10590402 PSU PC/WS 865W =!D= | FMM0000925 | 12/04/2024 | 2001 | 1 | 0000674239 | A055 | 1 | Ok | 0
854 | 2026-05-04 | 10590402 | 10590402 PSU PC/WS 865W =!D= | FMM0000925 | 12/04/2024 | 2001 | 1 | 0000674242 | A055 | 1 | Ok | 0
855 | 2026-05-04 | 10590402 | 10590402 PSU PC/WS 865W =!D= | FMM0000925 | 12/04/2024 | 2001 | 1 | 0000674244 | A055 | 1 | Ok | 0
856 | 2026-05-04 | 10266796 | 10266796 Laser window set Definition AS | FMM0000275 | 12/04/2024 | 2001 | 1 | 0000669297 | A055 | 1 | Ok | 0
857 | 2026-05-04 | 11295843 | 11295843 ECG Kit, 3-Lead, Metallic, AHA | FMM0045706 | 04/02/2026 | 2001 | 1 | 0001436469 | A055 | 1 | Ok | 40377.23
858 | 2026-05-04 | 11623340 | 11623340 Battery Pack 12V | FMM0050616 | 16/04/2026 | 2001 | 1 | 0001535056 | A055 | 1 | Ok | 86790.46
859 | 2026-05-04 | 11426987 | 11426987 FiberOptic Cable 15m MPO m/m x2 A OM3 | FMM0045707 | 04/02/2026 | 2001 | 1 | 0001436633 | A055 | 1 | Ok | 11693.04
860 | 2026-05-04 | 10662546 | 10662546 MAS2_Redesign Plus | FMM0049340 | 26/03/2026 | 2001 | 1 | 0001509449 | A055 | 1 | Ok | 222384.18
861 | 2026-05-04 | 10181601 | 10181601 TUBING KIT, CHEMISTRY MODULE, | FMM0051041 | 21/04/2026 | 2001 | 1 | 0001571532 | A055 | 1 | Ok | 93549.87
862 | 2026-05-04 | 10108684 | 10108684 LEVELLING SHIM KIT OR24/70/92 | FMM0009756 | 30/07/2024 | 2001 | 1 | 0000787572 | A057 | 1 | Ok | 30944.38
863 | 2026-05-04 | 11500623 | 11500623 Tablet jacket iPad ConCha | FMM0044134 | 15/01/2026 | 2001 | 1 | 0001415620 | A057 | 1 | Ok | 42542.11
864 | 2026-05-04 | 7563971 | 7563971 Fanbox GPA XXL | FMM0048696 | 18/03/2026 | 2001 | 1 | 0001499682 | A057 | 1 | Ok | 68903.29
865 | 2026-05-04 | 11513904 | 11513904 Computer S20 - ICSi-2d | FMM0041578 | 10/12/2025 | 2001 | 1 | 0007471583 | A057 | 1 | Ok | 190086
866 | 2026-05-04 | 11647291 | 11647291 Unified Transmitter UTX2 | FMM0051423 | 27/04/2026 | 2001 | 1 | 0001581158 | A057 | 1 | Ok | 337643.12
867 | 2026-05-04 | 11647290 | 11647290 UBCCS_1T5 | FMM0051424 | 27/04/2026 | 2001 | 1 | 0001581157 | A057 | 1 | Ok | 405056.53
868 | 2026-05-04 | 10837450 | 10837450 TALES | FMM0046119 | 10/02/2026 | 2001 | 1 | 0001452727 | A057 | 1 | Ok | 286862.12
869 | 2026-05-04 | 10928320 | 10928320 DURA 202-MV | FMM0050764 | 18/04/2026 | 2001 | 1 | 0001562104 | A057 | 1 | Ok | 2174481.31
870 | 2026-05-04 | 10143645 | 10143645 Robot KPS27 power supply | FMM0000165 | 12/04/2024 | 2001 | 1 | 0000670746 | A058 | 1 | Ok | 0
871 | 2026-05-04 | 10765413 | 10765413 Ethernet Switch-8_port+2SFP+Gig | FMM0000606 | 12/04/2024 | 2001 | 1 | 0000671357 | A058 | 1 | Ok | 0
872 | 2026-05-04 | 10765413 | 10765413 Ethernet Switch-8_port+2SFP+Gig | FMM0000606 | 12/04/2024 | 2001 | 1 | 0000671360 | A058 | 1 | Ok | 0
873 | 2026-05-04 | 10765413 | 10765413 Ethernet Switch-8_port+2SFP+Gig | FMM0000606 | 12/04/2024 | 2001 | 1 | 0000671364 | A058 | 1 | Ok | 0
874 | 2026-05-04 | 10965795 | 10965795 Ethernet Switch 8p 1GBit AT-GS910 =!= | FMM0000606 | 12/04/2024 | 2001 | 1 | 0000672649 | A058 | 1 | Ok | 0
875 | 2026-05-04 | 11364835 | 11364835 AC-DC IN 100-240V OUT 5V 50A 250W | FMM0000968 | 12/04/2024 | 2001 | 1 | 0000663319 | A058 | 1 | Ok | 0
876 | 2026-05-04 | 11364835 | 11364835 AC-DC IN 100-240V OUT 5V 50A 250W | FMM0000968 | 12/04/2024 | 2001 | 1 | 0000663340 | A058 | 1 | Ok | 0
877 | 2026-05-04 | 11364835 | 11364835 AC-DC IN 100-240V OUT 5V 50A 250W | FMM0000968 | 12/04/2024 | 2001 | 1 | 0000663343 | A058 | 1 | Ok | 0
878 | 2026-05-04 | 11364835 | 11364835 AC-DC IN 100-240V OUT 5V 50A 250W | FMM0000968 | 12/04/2024 | 2001 | 1 | 0000663347 | A058 | 1 | Ok | 0
879 | 2026-05-04 | 10093893 | 10093893 Touch display VT1503 - TFT15 | FMM0000886 | 12/04/2024 | 2001 | 1 | 0000671036 | A058 | 1 | Ok | 0
880 | 2026-05-04 | 10911731 | 10911731 AC-DC IN100-240V OUT 24V 10A 240W | FMM0000830 | 12/04/2024 | 2001 | 1 | 0000672571 | A058 | 1 | Ok | 0
881 | 2026-05-04 | 10911731 | 10911731 AC-DC IN100-240V OUT 24V 10A 240W | FMM0000830 | 12/04/2024 | 2001 | 1 | 0000672573 | A058 | 1 | Ok | 0
882 | 2026-05-04 | 10911731 | 10911731 AC-DC IN100-240V OUT 24V 10A 240W | FMM0000830 | 12/04/2024 | 2001 | 1 | 0000672578 | A058 | 1 | Ok | 0
883 | 2026-05-04 | 10911731 | 10911731 AC-DC IN100-240V OUT 24V 10A 240W | FMM0000830 | 12/04/2024 | 2001 | 1 | 0000672581 | A058 | 1 | Ok | 0
884 | 2026-05-04 | 10911731 | 10911731 AC-DC IN100-240V OUT 24V 10A 240W | FMM0000830 | 12/04/2024 | 2001 | 1 | 0000672584 | A058 | 1 | Ok | 0
885 | 2026-05-04 | 10911731 | 10911731 AC-DC IN100-240V OUT 24V 10A 240W | FMM0000830 | 12/04/2024 | 2001 | 1 | 0000672587 | A058 | 1 | Ok | 0
886 | 2026-05-04 | 10911731 | 10911731 AC-DC IN100-240V OUT 24V 10A 240W | FMM0000830 | 12/04/2024 | 2001 | 1 | 0000672590 | A058 | 1 | Ok | 0
887 | 2026-05-04 | 10500992 | 10500992 PCIe_RX16 | FMM0037735 | 24/10/2025 | 2001 | 1 | 0001301900 | A058 | 1 | Ok | 298042.82
888 | 2026-05-04 | 11104935 | 11104935 Portable detector battery | FMM0050617 | 16/04/2026 | 2001 | 1 | 0001550437 | A058 | 1 | Ok | 64599.3
889 | 2026-05-04 | 10590272 | 10590272 Control and regulation board | FMM0050759 | 18/04/2026 | 2001 | 1 | 0001561747 | A058 | 1 | Ok | 93307.15
890 | 2026-05-04 | 10528067 | 10528067 CBL ASM DVI-D DUAL LINK 5M | FMM0016578 | 07/11/2024 | 2001 | 1 | 0000861206 | A058 | 1 | Ok | 5664.96
891 | 2026-05-04 | 10500753 | 10500753 Temperature sensor | FMM0018648 | 06/12/2024 | 2001 | 1 | 0000915107 | A058 | 1 | Ok | 10463.35
892 | 2026-05-04 | 10500753 | 10500753 Temperature sensor | FMM0018648 | 06/12/2024 | 2001 | 1 | 0000915108 | A058 | 1 | Ok | 10463.35
893 | 2026-05-04 | 11369017 | 11369017 Notch asm | FMM0037789 | 24/10/2025 | 2001 | 1 | 0001305635 | A058 | 1 | Ok | 13923.41
894 | 2026-05-04 | 7758530 | 7758530 Lead Accu 12V 2,3Ah | FMM0050485 | 14/04/2026 | 2001 | 1 | 0001561240 | A058 | 1 | Ok | 7872.8
895 | 2026-05-04 | 11061223 | 11061223 Power supply ACDC_U1_HP | FMM0000148 | 12/04/2024 | 2001 | 1 | 0000671773 | A059 | 1 | Ok | 0
896 | 2026-05-04 | 11504184 | 11504184 SW Install USB, VA10D JUNIPER | FMM0000112 | 12/04/2024 | 2001 | 1 | 0000664323 | A059 | 1 | Ok | 0
897 | 2026-05-04 | 10307349 | 10307349 D800 Control Spare Part RF Swing | FMM0000706 | 12/04/2024 | 2001 | 1 | 0000666271 | A059 | 1 | Ok | 0
898 | 2026-05-04 | 10838671 | 10838671 AC-DC IN 85-265V OUT 36V 8.8A 316W =D= | FMM0000929 | 12/04/2024 | 2001 | 1 | 0000672273 | A059 | 1 | Ok | 0
899 | 2026-05-04 | 10838671 | 10838671 AC-DC IN 85-265V OUT 36V 8.8A 316W =D= | FMM0000929 | 12/04/2024 | 2001 | 1 | 0000672282 | A059 | 1 | Ok | 0
900 | 2026-05-04 | 10838671 | 10838671 AC-DC IN 85-265V OUT 36V 8.8A 316W =D= | FMM0000929 | 12/04/2024 | 2001 | 1 | 0000672289 | A059 | 1 | Ok | 0
901 | 2026-05-04 | 10754714 | 10754714 MODULE, REDUNDANCY, 24VDC, 10A | FMM0000977 | 12/04/2024 | 2001 | 1 | 0000671326 | A059 | 1 | Ok | 0
902 | 2026-05-04 | 4669883 | 4669883 Relays DC 24V 2S 25A 277VAC | FMM0001666 | 12/04/2024 | 2001 | 1 | 0000668108 | A059 | 1 | Ok | 0
903 | 2026-05-04 | 10860769 | 10860769 Power Supply for PaxScan3024M | FMM0000888 | 12/04/2024 | 2001 | 1 | 0000672262 | A059 | 1 | Ok | 0
904 | 2026-05-04 | 3098449 | 3098449 AC-DC 19" INCL. FRONTPLATTE | FMM0000907 | 12/04/2024 | 2001 | 1 | 0000668932 | A059 | 1 | Ok | 0
905 | 2026-05-04 | 58074787 | 58074787 BEARING HOLDER-BASE ASSEMBLED | FMM0012236 | 04/09/2024 | 2001 | 1 | 0000689455 | A059 | 1 | Ok | 0
906 | 2026-05-04 | 58074787 | 58074787 BEARING HOLDER-BASE ASSEMBLED | FMM0012236 | 04/09/2024 | 2001 | 1 | 0000689456 | A059 | 1 | Ok | 0
907 | 2026-05-04 | 8391869 | 8391869 Cable signal | FMM0000401 | 12/04/2024 | 2003 | 1 | 0000666727 | A059 | 1 | Ok | 0
908 | 2026-05-04 | 10911731 | 10911731 AC-DC IN100-240V OUT 24V 10A 240W | FMM0000850 | 12/04/2024 | 2001 | 1 | 0000672601 | A059 | 1 | Ok | 0
909 | 2026-05-04 | 10911731 | 10911731 AC-DC IN100-240V OUT 24V 10A 240W | FMM0000850 | 12/04/2024 | 2001 | 1 | 0000672608 | A059 | 1 | Ok | 0
910 | 2026-05-04 | 10911731 | 10911731 AC-DC IN100-240V OUT 24V 10A 240W | FMM0000850 | 12/04/2024 | 2001 | 1 | 0000672613 | A059 | 1 | Ok | 0
911 | 2026-05-04 | 8703386 | 8703386 AC-DC IN230V NV350 350W | FMM0000908 | 12/04/2024 | 2001 | 1 | 0000667170 | A059 | 1 | Ok | 0
912 | 2026-05-04 | 8703386 | 8703386 AC-DC IN230V NV350 350W | FMM0000908 | 12/04/2024 | 2001 | 1 | 0000667184 | A059 | 1 | Ok | 0
913 | 2026-05-04 | 8703386 | 8703386 AC-DC IN230V NV350 350W | FMM0000908 | 12/04/2024 | 2001 | 1 | 0000667195 | A059 | 1 | Ok | 0
914 | 2026-05-04 | 8703386 | 8703386 AC-DC IN230V NV350 350W | FMM0000908 | 12/04/2024 | 2001 | 1 | 0000667204 | A059 | 1 | Ok | 0
915 | 2026-05-04 | 10784523 | 10784523 Cable, CP signal, FFC, FSK | FMM0001672 | 12/04/2024 | 2001 | 1 | 0000671371 | A059 | 1 | Ok | 0
916 | 2026-05-04 | 10190974 | 10190974 Windows10 2021 License Upgrade | FMM0043995 | 13/01/2026 | 2002 | 1 | 0001323931 | A059 | 1 | Ok | 18599.85
917 | 2026-05-04 | 58074586 | 58074586 BAKELITE SUPPORT BLOCK | FMM0012236 | 04/09/2024 | 2001 | 1 | 0000688775 | A059 | 1 | Ok | 0
918 | 2026-05-04 | 58074586 | 58074586 BAKELITE SUPPORT BLOCK | FMM0012236 | 04/09/2024 | 2001 | 1 | 0000688777 | A059 | 1 | Ok | 0
919 | 2026-05-04 | 58074586 | 58074586 BAKELITE SUPPORT BLOCK | FMM0012236 | 04/09/2024 | 2001 | 1 | 0000688774 | A059 | 1 | Ok | 0
920 | 2026-05-04 | 10190974 | 10190974 Windows10 2021 License Upgrade | FMM0043987 | 13/01/2026 | 2002 | 1 | 0001323931 | A059 | 1 | Ok | 37199.7
921 | 2026-05-04 | 11760122 | 11760122 Udoc Adv_Plan VB10 EN (02) | FMM0043987 | 13/01/2026 | 2002 | 1 | 0001323930 | A059 | 1 | Ok | 23553.98
922 | 2026-05-05 | 5500421 | 5500421 PCB ASSY,MLC SENSOR I/F NO.3 | FMM0000072 | 12/04/2024 | 2001 | 1 | 0000669080 | A060 | 1 | Ok | 0
923 | 2026-05-05 | 58074787 | 58074787 BEARING HOLDER-BASE ASSEMBLED | FMM0012236 | 04/09/2024 | 2001 | 1 | 0000689457 | A060 | 1 | Ok | 0
924 | 2026-05-05 | 58074586 | 58074586 BAKELITE SUPPORT BLOCK | FMM0012236 | 04/09/2024 | 2001 | 1 | 0000688776 | A060 | 1 | Ok | 0
925 | 2026-05-05 | 8079522 | 8079522 Keyboard strip | FMM0001635 | 12/04/2024 | 2001 | 1 | 0000666510 | A061 | 1 | Ok | 0
926 | 2026-05-05 | 11760122 | 11760122 Udoc Adv_Plan VB10 EN (02) | FMM0050858 | 20/04/2026 | 2002 | 1 | 0001567459 | A061 | 1 | Ok | 24846.44
927 | 2026-05-05 | 10190974 | 10190974 Windows10 2021 License Upgrade | FMM0050863 | 20/04/2026 | 2002 | 1 | 0001567458 | A061 | 1 | Ok | 39241.04
928 | 2026-05-05 | 10190974 | 10190974 Windows10 2021 License Upgrade | FMM0050854 | 20/04/2026 | 2002 | 1 | 0001567406 | A061 | 1 | Ok | 39241.04
929 | 2026-05-05 | 10190974 | 10190974 Windows10 2021 License Upgrade | FMM0050861 | 20/04/2026 | 2002 | 1 | 0001567413 | A061 | 1 | Ok | 39241.04
930 | 2026-05-05 | 11760122 | 11760122 Udoc Adv_Plan VB10 EN (02) | FMM0050857 | 20/04/2026 | 2002 | 1 | 0001567415 | A061 | 1 | Ok | 24846.45
931 | 2026-05-05 | 10190974 | 10190974 Windows10 2021 License Upgrade | FMM0050858 | 20/04/2026 | 2002 | 1 | 0001567458 | A061 | 1 | Ok | 39241.04
932 | 2026-05-05 | 10190974 | 10190974 Windows10 2021 License Upgrade | FMM0050855 | 20/04/2026 | 2002 | 1 | 0001567410 | A061 | 1 | Ok | 39241.04
933 | 2026-05-05 | 10190974 | 10190974 Windows10 2021 License Upgrade | FMM0050857 | 20/04/2026 | 2002 | 1 | 0001567414 | A061 | 1 | Ok | 39241.04
934 | 2026-05-05 | 10190974 | 10190974 Windows10 2021 License Upgrade | FMM0050862 | 20/04/2026 | 2002 | 1 | 0001567414 | A061 | 1 | Ok | 39241.04
935 | 2026-05-05 | 11760122 | 11760122 Udoc Adv_Plan VB10 EN (02) | FMM0050855 | 20/04/2026 | 2002 | 1 | 0001567411 | A061 | 1 | Ok | 24846.45
936 | 2026-05-05 | 11760122 | 11760122 Udoc Adv_Plan VB10 EN (02) | FMM0050854 | 20/04/2026 | 2002 | 1 | 0001567407 | A061 | 1 | Ok | 24846.45
937 | 2026-05-05 | 10190974 | 10190974 Windows10 2021 License Upgrade | FMM0050856 | 20/04/2026 | 2002 | 1 | 0001567413 | A061 | 1 | Ok | 39241.04
938 | 2026-05-05 | 11760122 | 11760122 Udoc Adv_Plan VB10 EN (02) | FMM0050856 | 20/04/2026 | 2002 | 1 | 0001567412 | A061 | 1 | Ok | 24846.45
939 | 2026-05-05 | 10190974 | 10190974 Windows10 2021 License Upgrade | FMM0050860 | 20/04/2026 | 2002 | 1 | 0001567410 | A061 | 1 | Ok | 39241.04
940 | 2026-05-05 | 10190974 | 10190974 Windows10 2021 License Upgrade | FMM0050859 | 20/04/2026 | 2002 | 1 | 0001567406 | A061 | 1 | Ok | 39241.04
941 | 2026-05-05 | 1952550 | 1952550 Pcb Assy, AFC Pre-amp G39 | FMM0000510 | 12/04/2024 | 2001 | 1 | 0000668477 | A062 | 1 | Ok | 0
942 | 2026-05-05 | 11061223 | 11061223 Power supply ACDC_U1_HP | FMM0000433 | 12/04/2024 | 2001 | 1 | 0000671776 | A062 | 1 | Ok | 0
943 | 2026-05-05 | 11061223 | 11061223 Power supply ACDC_U1_HP | FMM0000433 | 12/04/2024 | 2001 | 1 | 0000671783 | A062 | 1 | Ok | 0
944 | 2026-05-05 | 4787789 | 4787789 Batteries, wireless XRayFSW | FMM0000836 | 12/04/2024 | 2006 | 1 | 0000669016 | A062 | 1 | Ok | 0
945 | 2026-05-05 | 4693982 | 4693982 N Cutout 6A 440VAC 1pol Car.D =D= | FMM0003639 | 13/05/2024 | 2001 | 1 | 0000685966 | A062 | 1 | Ok | 2468.53
946 | 2026-05-05 | 10663061 | 10663061 Replacementset Circuit Breaker 90A | FMM0003641 | 13/05/2024 | 2001 | 1 | 0000686205 | A062 | 1 | Ok | 68581.36
947 | 2026-05-05 | 10546823 | 10546823 MCB 10A 400VAC 1pol.Car.C | FMM0003638 | 13/05/2024 | 2001 | 1 | 0000685714 | A062 | 1 | Ok | 1600.7
948 | 2026-05-05 | 10546823 | 10546823 MCB 10A 400VAC 1pol.Car.C | FMM0003638 | 13/05/2024 | 2001 | 1 | 0000685716 | A062 | 1 | Ok | 1600.7
949 | 2026-05-05 | 10546823 | 10546823 MCB 10A 400VAC 1pol.Car.C | FMM0003638 | 13/05/2024 | 2001 | 1 | 0000685717 | A062 | 1 | Ok | 1600.7
950 | 2026-05-05 | 10700146 | 10700146 circuit breaker with auxil. contact | FMM0003643 | 13/05/2024 | 2001 | 1 | 0000686468 | A062 | 1 | Ok | 12709.67
951 | 2026-05-05 | 10548209 | 10548209 MCB 32A 400VAC 3pol.Car.D | FMM0003642 | 13/05/2024 | 2001 | 1 | 0000686401 | A062 | 1 | Ok | 11796.09
952 | 2026-05-05 | 10277300 | 10277300 Flow sensor ACS | FMM0000745 | 12/04/2024 | 2001 | 1 | 0000669072 | A062 | 1 | Ok | 0
953 | 2026-05-05 | 8094026 | 8094026 automatic circuit breaker S201 K4 | FMM0003639 | 13/05/2024 | 2001 | 1 | 0000685967 | A062 | 1 | Ok | 14539.04
954 | 2026-05-05 | 10700147 | 10700147 circuit breaker with auxil. contact | FMM0003643 | 13/05/2024 | 2001 | 1 | 0000686469 | A062 | 1 | Ok | 11613.15
955 | 2026-05-05 | 11106651 | 11106651 DGSU 16_13 | FMM0043556 | 06/01/2026 | 2001 | 1 | 0001406961 | A062 | 1 | Ok | 322803.14
956 | 2026-05-05 | 10018540 | 10018540 Synthesizer_7T/3T_D120 | FMM0038081 | 28/10/2025 | 2001 | 1 | 0001317806 | A062 | 1 | Ok | 221891.16
957 | 2026-05-05 | 10965795 | 10965795 Ethernet Switch 8p 1GBit AT-GS910 =!= | FMM0000606 | 12/04/2024 | 2001 | 1 | 0000672651 | A063 | 1 | Ok | 0
958 | 2026-05-05 | 10093893 | 10093893 Touch display VT1503 - TFT15 | FMM0000886 | 12/04/2024 | 2001 | 1 | 0000671040 | A063 | 1 | Ok | 0
959 | 2026-05-05 | 10093893 | 10093893 Touch display VT1503 - TFT15 | FMM0000886 | 12/04/2024 | 2001 | 1 | 0000671045 | A063 | 1 | Ok | 0
960 | 2026-05-05 | 4682613 | 4682613 AC-DC 230/5/2*15/24V 20/6 =D= | FMM0000952 | 12/04/2024 | 2006 | 1 | 0000668070 | A063 | 1 | Ok | 0
961 | 2026-05-05 | 4682613 | 4682613 AC-DC 230/5/2*15/24V 20/6 =D= | FMM0000952 | 12/04/2024 | 2006 | 1 | 0000668046 | A063 | 1 | Ok | 0
962 | 2026-05-05 | 10527938 | 10527938 ASM TRINITY DETECTOR, ROHS | FMM0046581 | 17/02/2026 | 2001 | 1 | 0001454312 | A063 | 1 | Ok | 352100.64
963 | 2026-05-05 | 10527938 | 10527938 ASM TRINITY DETECTOR, ROHS | FMM0046581 | 17/02/2026 | 2001 | 1 | 0001454313 | A063 | 1 | Ok | 352100.64
964 | 2026-05-05 | 7549012 | 7549012 ACS Controller | FMM0048899 | 21/03/2026 | 2001 | 1 | 0001503298 | A063 | 1 | Ok | 107609.86
965 | 2026-05-05 | 10046315 | 10046315 COOLING WATER DISTRIBUTOR_compl. | FMM0046583 | 17/02/2026 | 2001 | 1 | 0001454328 | A063 | 1 | Ok | 37942.49
966 | 2026-05-05 | 10023182 | 10023182 Backplane P09GX | FMM0048898 | 21/03/2026 | 2001 | 1 | 0001503258 | A063 | 1 | Ok | 224299.12
967 | 2026-05-05 | 10397661 | 10397661 Light barrier | FMM0037795 | 24/10/2025 | 2001 | 1 | 0001309531 | A063 | 1 | Ok | 3839.38
968 | 2026-05-05 | 10186141 | 10186141 Spare part module bridge M4-LC | FMM0046584 | 17/02/2026 | 2001 | 1 | 0001455918 | A063 | 1 | Ok | 227518.03
969 | 2026-05-05 | 10502595 | 10502595 Cable clamp set SP | FMM0046584 | 17/02/2026 | 2001 | 1 | 0001455916 | A063 | 1 | Ok | 6216.18
970 | 2026-05-05 | 10961593 | 10961593 Mouse 3-Butt. Wheelmouse USB/PS2 =D= | FMM0048898 | 21/03/2026 | 2001 | 1 | 0001503267 | A063 | 1 | Ok | 3880.46
971 | 2026-05-05 | 11060844 | 11060844 Operating Unit | FMM0048899 | 21/03/2026 | 2001 | 1 | 0001503288 | A063 | 1 | Ok | 122942.41
972 | 2026-05-05 | 11062631 | 11062631 P15A fan core asm (Erp2015) | FMM0050430 | 14/04/2026 | 2001 | 1 | 0001557031 | A063 | 1 | Ok | 100459.55
973 | 2026-05-05 | 10663308 | 10663308 Power Stage 059 | FMM0009344 | 25/07/2024 | 2001 | 1 | 0000780823 | A065 | 1 | Ok | 385132.23
974 | 2026-05-05 | 10395801 | 10395801 D450 DTC | FMM0022101 | 08/02/2025 | 2001 | 1 | 0000971312 | A065 | 1 | Ok | 94436.49
975 | 2026-05-05 | 10394993 | 10394993 Vertical drive unit | FMM0033434 | 19/08/2025 | 2001 | 1 | 0001209817 | A065 | 1 | Ok | 268255.67
976 | 2026-05-05 | 11513907 | 11513907 Computer S20 - IRSi-2c | FMM0042864 | 24/12/2025 | 2003 | 1 | 0001389687 | A065 | 1 | Ok | 349878.53
977 | 2026-05-05 | 10498865 | 10498865 1.5T 4 Ch Flex large MR coil | FMM0050457 | 14/04/2026 | 2001 | 1 | 0001551628 | A065 | 1 | Ok | 187459.99
978 | 2026-05-05 | 11286599 | 11286599 G2, Touch Display, RAFI CP, S-Family | FMM0050452 | 14/04/2026 | 2001 | 1 | 0001203006 | A065 | 1 | Ok | 119278.77
979 | 2026-05-05 | 10743374 | 10743374 battery pack for UPS 3kVA | FMM0048062 | 09/03/2026 | 2001 | 1 | 0001488961 | A065 | 1 | Ok | 83419.45
980 | 2026-05-05 | 10433242 | 10433242 RFCEL_SAT | FMM0050763 | 18/04/2026 | 2001 | 1 | 0001559431 | A065 | 1 | Ok | 144096.49
981 | 2026-05-05 | 11292524 | 11292524 Upgrade set ICS active sec.cir. IE3 pump | FMM0050763 | 18/04/2026 | 2001 | 1 | 0001559430 | A065 | 1 | Ok | 427591.39
982 | 2026-05-05 | 10848724 | 10848724 FD cooling unit Compact SMC | FMM0051432 | 27/04/2026 | 2001 | 1 | 0001563528 | A065 | 1 | Ok | 428257.61
983 | 2026-05-05 | 8691946 | 8691946 KEYBOARD KB SLIM MF SYNGO UK =D= | FMM0000941 | 12/04/2024 | 2001 | 1 | 0000667076 | A066 | 1 | Ok | 0
984 | 2026-05-05 | 8691946 | 8691946 KEYBOARD KB SLIM MF SYNGO UK =D= | FMM0000941 | 12/04/2024 | 2001 | 1 | 0000667080 | A066 | 1 | Ok | 0
985 | 2026-05-05 | 8691946 | 8691946 KEYBOARD KB SLIM MF SYNGO UK =D= | FMM0000941 | 12/04/2024 | 2001 | 1 | 0000667083 | A066 | 1 | Ok | 0
986 | 2026-05-05 | 8691946 | 8691946 KEYBOARD KB SLIM MF SYNGO UK =D= | FMM0000941 | 12/04/2024 | 2001 | 1 | 0000667084 | A066 | 1 | Ok | 0
987 | 2026-05-05 | 10548110 | 10548110 Circuit breaker M. 3POL 690V 1A9 | FMM0004407 | 23/05/2024 | 2001 | 1 | 0000702736 | A066 | 1 | Ok | 4886.46
988 | 2026-05-05 | 10180945 | 10180945 BEAM LINE A TARGET CHAN | FMM0002947 | 03/05/2024 | 2001 | 1 | 0000706747 | A066 | 1 | Ok | 8666.86
989 | 2026-05-05 | 10838666 | 10838666 MCB 4A 277VAC 1pol.Car.D | FMM0003644 | 13/05/2024 | 2001 | 1 | 0000686498 | A066 | 1 | Ok | 1509.23
990 | 2026-05-05 | 10838665 | 10838665 MCB 3A 277VAC 1pol.Car.D | FMM0003644 | 13/05/2024 | 2001 | 1 | 0000686497 | A066 | 1 | Ok | 2285.6
991 | 2026-05-05 | 11103565 | 11103565 W Phantom Screw_SP | FMM0035709 | 19/09/2025 | 2001 | 1 | 0001254301 | A066 | 1 | Ok | 14953.63
992 | 2026-05-05 | 10647771 | 10647771 Relay Time 24-240V 1CO 0.05s-300h | FMM0026915 | 06/05/2025 | 2001 | 1 | 0001083200 | A066 | 1 | Ok | 14613.7
993 | 2026-05-05 | 10647771 | 10647771 Relay Time 24-240V 1CO 0.05s-300h | FMM0026915 | 06/05/2025 | 2001 | 1 | 0001083201 | A066 | 1 | Ok | 14613.7
994 | 2026-05-05 | 10647771 | 10647771 Relay Time 24-240V 1CO 0.05s-300h | FMM0026915 | 06/05/2025 | 2001 | 1 | 0001083202 | A066 | 1 | Ok | 14613.7
995 | 2026-05-05 | 11061449 | 11061449 Index sensor | FMM0025719 | 15/04/2025 | 2001 | 1 | 0001063536 | A066 | 1 | Ok | 7333.8
996 | 2026-05-05 | 7741627 | 7741627 1Microphone Amplifier MV45 | FMM0045714 | 04/02/2026 | 2001 | 1 | 0001444646 | A066 | 1 | Ok | 20336.68
997 | 2026-05-05 | 11878588 | 11878588 SW-RFI MRAWP VA70A-SP03 | FMM0046539 | 17/02/2026 | 2002 | 1 | 0001458416 | A066 | 1 | Ok | 8273.83
998 | 2026-05-05 | 11150867 | 11150867 ASY, CMPS, CEN BRAKE | FMM0051354 | 25/04/2026 | 2001 | 1 | 0001575323 | A066 | 1 | Ok | 57338.4
999 | 2026-05-05 | 10848503 | 10848503 Cable Harness CR-Cables | FMM0023681 | 07/03/2025 | 2001 | 1 | 0000996053 | A066 | 1 | Ok | 28033.85
1000 | 2026-05-05 | 7741643 | 7741643 Microphone Module 1 | FMM0045714 | 04/02/2026 | 2001 | 1 | 0001444647 | A066 | 1 | Ok | 5621.84
1001 | 2026-05-05 | 8904919 | 8904919 PTV_Component | FMM0000392 | 12/04/2024 | 2001 | 1 | 0000669984 | A067 | 1 | Ok | 0
1002 | 2026-05-05 | 10569851 | 10569851 Rechargeable battery | FMM0000980 | 12/04/2024 | 2006 | 1 | 0000674048 | A067 | 1 | Ok | 0
1003 | 2026-05-05 | 8692407 | 8692407 MCB 3A 440VAC 1pol.Car.D | FMM0003639 | 13/05/2024 | 2001 | 1 | 0000685975 | A067 | 1 | Ok | 3520.42
1004 | 2026-05-05 | 10656717 | 10656717 Relay | FMM0003638 | 13/05/2024 | 2001 | 1 | 0000685703 | A067 | 1 | Ok | 14676.25
1005 | 2026-05-05 | 10546823 | 10546823 MCB 10A 400VAC 1pol.Car.C | FMM0003638 | 13/05/2024 | 2001 | 1 | 0000685711 | A067 | 1 | Ok | 1600.7
1006 | 2026-05-05 | 10546823 | 10546823 MCB 10A 400VAC 1pol.Car.C | FMM0003638 | 13/05/2024 | 2001 | 1 | 0000685715 | A067 | 1 | Ok | 1600.7
1007 | 2026-05-05 | 8692365 | 8692365 MOTOR OVERL SW 14-20A 480V =D= | FMM0003639 | 13/05/2024 | 2001 | 1 | 0000685971 | A067 | 1 | Ok | 6034.69
1008 | 2026-05-05 | 8692373 | 8692373 MOTOR OVERL SW 2,8-4,0A 490V =D= | FMM0003639 | 13/05/2024 | 2001 | 1 | 0000685972 | A067 | 1 | Ok | 5395.52
1009 | 2026-05-05 | 8115995 | 8115995 Coupler Relay | FMM0016302 | 04/11/2024 | 2001 | 1 | 0000858381 | A067 | 1 | Ok | 17767.73
1010 | 2026-05-05 | 8702917 | 8702917 Contactor 230VAC 3S 500VAC 50A =D= | FMM0016303 | 04/11/2024 | 2001 | 1 | 0000858765 | A067 | 1 | Ok | 10806.49
1011 | 2026-05-05 | 10569851 | 10569851 Rechargeable battery | FMM0000980 | 12/04/2024 | 2006 | 1 | 0000674055 | A067 | 1 | Ok | 0
1012 | 2026-05-05 | 8692399 | 8692399 MCB 1A 440VAC 2pol.Car.D | FMM0003639 | 13/05/2024 | 2001 | 1 | 0000685974 | A067 | 1 | Ok | 10927.15
1013 | 2026-05-05 | 10965486 | 10965486 MCB 50A 440VAC 3pol.Car.D | FMM0003644 | 13/05/2024 | 2001 | 1 | 0000686503 | A067 | 1 | Ok | 17739.32
1014 | 2026-05-05 | 10190974 | 10190974 Windows10 2021 License Upgrade | FMM0042155 | 16/12/2025 | 2002 | 1 | 0001321841 | A067 | 1 | Ok | 19069.09
1015 | 2026-05-05 | 10190974 | 10190974 Windows10 2021 License Upgrade | FMM0042145 | 16/12/2025 | 2002 | 1 | 0001321462 | A067 | 1 | Ok | 19069.09
1016 | 2026-05-05 | 11760122 | 11760122 Udoc Adv_Plan VB10 EN (02) | FMM0042145 | 16/12/2025 | 2002 | 1 | 0001321461 | A067 | 1 | Ok | 24148.08
1017 | 2026-05-05 | 11760122 | 11760122 Udoc Adv_Plan VB10 EN (02) | FMM0042155 | 16/12/2025 | 2002 | 1 | 0001321842 | A067 | 1 | Ok | 24148.08
1018 | 2026-05-05 | 10190974 | 10190974 Windows10 2021 License Upgrade | FMM0042151 | 16/12/2025 | 2002 | 1 | 0001321462 | A067 | 1 | Ok | 19069.09
1019 | 2026-05-05 | 10190974 | 10190974 Windows10 2021 License Upgrade | FMM0042160 | 16/12/2025 | 2002 | 1 | 0001321841 | A067 | 1 | Ok | 19069.09
1020 | 2026-05-05 | 10392581 | 10392581 USB Extension 15m Keyboard/Mouse | FMM0016299 | 04/11/2024 | 2001 | 1 | 0000857369 | A068 | 1 | Ok | 22346.79
1021 | 2026-05-05 | 11760122 | 11760122 Udoc Adv_Plan VB10 EN (02) | FMM0040830 | 28/11/2025 | 2002 | 1 | 0001320246 | A069 | 1 | Ok | 23891.61
1022 | 2026-05-05 | 10190974 | 10190974 Windows10 2021 License Upgrade | FMM0040827 | 28/11/2025 | 2002 | 1 | 0001320241 | A069 | 1 | Ok | 37732.94
1023 | 2026-05-05 | 10190974 | 10190974 Windows10 2021 License Upgrade | FMM0040832 | 28/11/2025 | 2002 | 1 | 0001320233 | A069 | 1 | Ok | 37732.94
1024 | 2026-05-05 | 10190974 | 10190974 Windows10 2021 License Upgrade | FMM0040833 | 28/11/2025 | 2002 | 1 | 0001320241 | A069 | 1 | Ok | 37732.94
1025 | 2026-05-05 | 10190974 | 10190974 Windows10 2021 License Upgrade | FMM0040826 | 28/11/2025 | 2002 | 1 | 0001320233 | A069 | 1 | Ok | 37732.94
1026 | 2026-05-05 | 11760122 | 11760122 Udoc Adv_Plan VB10 EN (02) | FMM0040826 | 28/11/2025 | 2002 | 1 | 0001320232 | A069 | 1 | Ok | 23891.61
1027 | 2026-05-05 | 10190974 | 10190974 Windows10 2021 License Upgrade | FMM0040830 | 28/11/2025 | 2002 | 1 | 0001320247 | A069 | 1 | Ok | 37732.94
1028 | 2026-05-05 | 11760122 | 11760122 Udoc Adv_Plan VB10 EN (02) | FMM0040827 | 28/11/2025 | 2002 | 1 | 0001320240 | A069 | 1 | Ok | 23891.61
1029 | 2026-05-05 | 10190974 | 10190974 Windows10 2021 License Upgrade | FMM0040836 | 28/11/2025 | 2002 | 1 | 0001320247 | A069 | 1 | Ok | 37732.94
1030 | 2026-05-05 | 11267851 | 11267851 Bottom/Front Fan W550 CT-replacem | FMM0015985 | 29/10/2024 | 2001 | 1 | 0000858502 | A070 | 1 | Ok | 10102.18
1031 | 2026-05-05 | 11250708 | 11250708 E-Brake Box | FMM0015985 | 29/10/2024 | 2001 | 1 | 0000858498 | A070 | 1 | Ok | 48030.1
1032 | 2026-05-05 | 10190974 | 10190974 Windows10 2021 License Upgrade | FMM0046236 | 11/02/2026 | 2002 | 1 | 0001406571 | A070 | 1 | Ok | 38180.9
1033 | 2026-05-05 | 11760122 | 11760122 Udoc Adv_Plan VB10 EN (02) | FMM0046225 | 11/02/2026 | 2002 | 1 | 0001408615 | A070 | 1 | Ok | 24175.19
1034 | 2026-05-05 | 11760122 | 11760122 Udoc Adv_Plan VB10 EN (02) | FMM0046226 | 11/02/2026 | 2002 | 1 | 0001408617 | A070 | 1 | Ok | 24175.19
1035 | 2026-05-05 | 10190974 | 10190974 Windows10 2021 License Upgrade | FMM0046244 | 11/02/2026 | 2002 | 1 | 0001406680 | A070 | 1 | Ok | 38180.9
1036 | 2026-05-05 | 10190974 | 10190974 Windows10 2021 License Upgrade | FMM0046230 | 11/02/2026 | 2002 | 1 | 0001408616 | A070 | 1 | Ok | 38180.9
1037 | 2026-05-05 | 10190974 | 10190974 Windows10 2021 License Upgrade | FMM0046227 | 11/02/2026 | 2002 | 1 | 0001408610 | A070 | 1 | Ok | 38180.9
1038 | 2026-05-05 | 10190974 | 10190974 Windows10 2021 License Upgrade | FMM0046222 | 11/02/2026 | 2002 | 1 | 0001408610 | A070 | 1 | Ok | 38180.9
1039 | 2026-05-05 | 11760122 | 11760122 Udoc Adv_Plan VB10 EN (02) | FMM0046222 | 11/02/2026 | 2002 | 1 | 0001408609 | A070 | 1 | Ok | 24175.19
1040 | 2026-05-05 | 10190974 | 10190974 Windows10 2021 License Upgrade | FMM0046239 | 11/02/2026 | 2002 | 1 | 0001406680 | A070 | 1 | Ok | 38180.9
1041 | 2026-05-05 | 11760122 | 11760122 Udoc Adv_Plan VB10 EN (02) | FMM0046239 | 11/02/2026 | 2002 | 1 | 0001406679 | A070 | 1 | Ok | 24175.19
1042 | 2026-05-05 | 11760122 | 11760122 Udoc Adv_Plan VB10 EN (02) | FMM0046204 | 11/02/2026 | 2002 | 1 | 0001408633 | A070 | 1 | Ok | 24175.19
1043 | 2026-05-05 | 10190974 | 10190974 Windows10 2021 License Upgrade | FMM0046229 | 11/02/2026 | 2002 | 1 | 0001408613 | A070 | 1 | Ok | 38180.9
1044 | 2026-05-05 | 10190974 | 10190974 Windows10 2021 License Upgrade | FMM0046226 | 11/02/2026 | 2002 | 1 | 0001408618 | A070 | 1 | Ok | 38180.9
1045 | 2026-05-05 | 10190974 | 10190974 Windows10 2021 License Upgrade | FMM0046204 | 11/02/2026 | 2002 | 1 | 0001408634 | A070 | 1 | Ok | 38180.9
1046 | 2026-05-05 | 10190974 | 10190974 Windows10 2021 License Upgrade | FMM0046241 | 11/02/2026 | 2002 | 1 | 0001406571 | A070 | 1 | Ok | 38180.9
1047 | 2026-05-05 | 11760122 | 11760122 Udoc Adv_Plan VB10 EN (02) | FMM0046236 | 11/02/2026 | 2002 | 1 | 0001406570 | A070 | 1 | Ok | 24175.19
1048 | 2026-05-05 | 10190974 | 10190974 Windows10 2021 License Upgrade | FMM0046224 | 11/02/2026 | 2002 | 1 | 0001408613 | A070 | 1 | Ok | 38180.9
1049 | 2026-05-05 | 11760122 | 11760122 Udoc Adv_Plan VB10 EN (02) | FMM0046224 | 11/02/2026 | 2002 | 1 | 0001408614 | A070 | 1 | Ok | 24175.19
1050 | 2026-05-05 | 10190974 | 10190974 Windows10 2021 License Upgrade | FMM0046225 | 11/02/2026 | 2002 | 1 | 0001408616 | A070 | 1 | Ok | 38180.9
1051 | 2026-05-05 | 10190974 | 10190974 Windows10 2021 License Upgrade | FMM0046231 | 11/02/2026 | 2002 | 1 | 0001408618 | A070 | 1 | Ok | 38180.9
1052 | 2026-05-05 | 10190974 | 10190974 Windows10 2021 License Upgrade | FMM0046209 | 11/02/2026 | 2002 | 1 | 0001408634 | A070 | 1 | Ok | 38180.9
1053 | 2026-05-05 | 3063476 | 3063476 FAN 230VAC-29W-330cbm/h-D172x38 | FMM0000358 | 12/04/2024 | 2001 | 1 | 0000668386 | A071 | 1 | Ok | 0
1054 | 2026-05-05 | 3063476 | 3063476 FAN 230VAC-29W-330cbm/h-D172x38 | FMM0000358 | 12/04/2024 | 2001 | 1 | 0000668396 | A071 | 1 | Ok | 0
1055 | 2026-05-05 | 10655478 | 10655478 MCB 40A 400VAC 3pol.Car.C | FMM0003643 | 13/05/2024 | 2001 | 1 | 0000686438 | A071 | 1 | Ok | 4800.98
1056 | 2026-05-05 | 10591825 | 10591825 N-trip breaker 16A 440VAC 3-pin Car | FMM0003642 | 13/05/2024 | 2001 | 1 | 0000686412 | A071 | 1 | Ok | 10195.4
1057 | 2026-05-05 | 10965485 | 10965485 MCB 25A 440VAC 3pol.Car.D | FMM0003644 | 13/05/2024 | 2001 | 1 | 0000686502 | A071 | 1 | Ok | 11521.69
1058 | 2026-05-05 | 10548957 | 10548957 AC-DC FlexPower 900W XM9 | FMM0000834 | 12/04/2024 | 2001 | 1 | 0000674327 | A071 | 1 | Ok | 0
1059 | 2026-05-05 | 10700145 | 10700145 circuit breaker | FMM0003643 | 13/05/2024 | 2001 | 1 | 0000686467 | A071 | 1 | Ok | 10424.07
1060 | 2026-05-05 | 10546825 | 10546825 MCB 32A 400VAC 3pol.Car.C | FMM0003642 | 13/05/2024 | 2001 | 1 | 0000686397 | A071 | 1 | Ok | 6995.11
1061 | 2026-05-05 | 10547306 | 10547306 MCB 13A 400VAC 3pol.Car.C | FMM0003642 | 13/05/2024 | 2001 | 1 | 0000686399 | A071 | 1 | Ok | 6995.11
1062 | 2026-05-05 | 10839886 | 10839886 MCB 50A 440VAC 3pol.Car.D | FMM0003644 | 13/05/2024 | 2001 | 1 | 0000686499 | A071 | 1 | Ok | 22723.24
1063 | 2026-05-05 | 10965484 | 10965484 MCB 63A 440VAC 3pol.Car.D | FMM0003644 | 13/05/2024 | 2001 | 1 | 0000686501 | A071 | 1 | Ok | 16139.74
1064 | 2026-05-05 | 10965483 | 10965483 MCB 25A 440VAC 3pol.Car.C | FMM0003644 | 13/05/2024 | 2001 | 1 | 0000686500 | A071 | 1 | Ok | 17739.32
1065 | 2026-05-05 | 8614278 | 8614278 Belt pulley | FMM0011070 | 20/08/2024 | 2001 | 1 | 0000802039 | A071 | 1 | Ok | 8992.36
1066 | 2026-05-05 | 10700132 | 10700132 circuit breaker with auxil. contact | FMM0003643 | 13/05/2024 | 2001 | 1 | 0000686463 | A071 | 1 | Ok | 11475.95
1067 | 2026-05-05 | 11060843 | 11060843 Intercom Board | FMM0025395 | 08/04/2025 | 2001 | 1 | 0001059810 | A071 | 1 | Ok | 98281.65
1068 | 2026-05-05 | 7758522 | 7758522 HELIUM REMOTE DISPLAY 2654 | FMM0031033 | 12/07/2025 | 2001 | 1 | 0001168200 | A071 | 1 | Ok | 8541.31
1069 | 2026-05-05 | 10397666 | 10397666 Horizontal Encoder B2 | FMM0048057 | 09/03/2026 | 2001 | 1 | 0001483772 | A071 | 1 | Ok | 14107.53
1070 | 2026-05-05 | 10961593 | 10961593 Mouse 3-Butt. Wheelmouse USB/PS2 =D= | FMM0050865 | 20/04/2026 | 2001 | 1 | 0001501632 | A071 | 1 | Ok | 3877.17
1071 | 2026-05-05 | 10023188 | 10023188 Module P09GC | FMM0050865 | 20/04/2026 | 2001 | 1 | 0001501629 | A071 | 1 | Ok | 138567.89
1072 | 2026-05-05 | 10023188 | 10023188 Module P09GC | FMM0050865 | 20/04/2026 | 2001 | 1 | 0001501631 | A071 | 1 | Ok | 138567.89
1073 | 2026-05-05 | 10395099 | 10395099 Belt pulley intense assy | FMM0048057 | 09/03/2026 | 2001 | 1 | 0001483769 | A071 | 1 | Ok | 24627.74
1074 | 2026-05-05 | 10681806 | 10681806 ECG Cable US (PMM2) | FMM0048057 | 09/03/2026 | 2001 | 1 | 0001483771 | A071 | 1 | Ok | 14465.93
1075 | 2026-05-05 | 10181434 | 10181434 ION SOURCE LOWER SST TUBE | FMM0048060 | 09/03/2026 | 2001 | 1 | 0001483932 | A071 | 1 | Ok | 82798.6
1076 | 2026-05-05 | 10591767 | 10591767 Adhes. Plastic-Mastic complete | FMM0050865 | 20/04/2026 | 2001 | 1 | 0001501636 | A071 | 1 | Ok | 5455.26
1077 | 2026-05-05 | 10607487 | 10607487 Artis - Exam Room Cable | FMM0027287 | 12/05/2025 | 2001 | 1 | 0001097921 | A071 | 1 | Ok | 35452.22
1078 | 2026-05-05 | 6549047 | 6549047 Tube cover, left | FMM0018308 | 02/12/2024 | 2001 | 1 | 0000909899 | A073 | 1 | Ok | 69718.31
1079 | 2026-05-05 | 11062814 | 11062814 750W_rotation motor(new) | FMM0019782 | 24/12/2024 | 2001 | 1 | 0000933517 | A073 | 1 | Ok | 89708.26
1080 | 2026-05-05 | 11408004 | 11408004 Dummy_Load_0T55 | FMM0025180 | 04/04/2025 | 2001 | 1 | 0001022950 | A073 | 1 | Ok | 194366.25
1081 | 2026-05-05 | 11011630 | 11011630 E_Box_1_SP | FMM0041581 | 10/12/2025 | 2001 | 1 | 0001273817 | A073 | 1 | Ok | 278681.54
1082 | 2026-05-05 | 7735231 | 7735231 PDR-Component P10GX | FMM0049264 | 25/03/2026 | 2001 | 1 | 0001510945 | A073 | 1 | Ok | 326209.28
1083 | 2026-05-05 | 10843101 | 10843101 Collimator MFD | FMM0048698 | 18/03/2026 | 2001 | 1 | 0001501909 | A073 | 1 | Ok | 867400.27
1084 | 2026-05-05 | 10186142 | 10186142 Conversion Kit P46B-LC | FMM0000092 | 12/04/2024 | 2001 | 1 | 0000669442 | A074 | 1 | Ok | 0
1085 | 2026-05-05 | 5658864 | 5658864 D220 FIL.HEATING ESD | FMM0007895 | 08/07/2024 | 2001 | 1 | 0000767138 | A074 | 1 | Ok | 129798.25
1086 | 2026-05-05 | 10684293 | 10684293 Smoke-Wick | FMM0019147 | 13/12/2024 | 2001 | 1 | 0000861618 | A074 | 1 | Ok | 3970.73
1087 | 2026-05-05 | 10684293 | 10684293 Smoke-Wick | FMM0019509 | 20/12/2024 | 2001 | 1 | 0000927522 | A074 | 1 | Ok | 3942.24
1088 | 2026-05-05 | 10080048 | 10080048 CONTROL PANEL SWITCH (7MD7AP221M1QES) | FMM0026762 | 05/05/2025 | 2001 | 1 | 0001081017 | A074 | 1 | Ok | 1136.84
1089 | 2026-05-05 | 10080048 | 10080048 CONTROL PANEL SWITCH (7MD7AP221M1QES) | FMM0026762 | 05/05/2025 | 2001 | 1 | 0001081018 | A074 | 1 | Ok | 1136.84
1090 | 2026-05-05 | 10080048 | 10080048 CONTROL PANEL SWITCH (7MD7AP221M1QES) | FMM0026762 | 05/05/2025 | 2001 | 1 | 0001081019 | A074 | 1 | Ok | 1136.84
1091 | 2026-05-05 | 8112430 | 8112430 Vertical motor A4311 compl. | FMM0029158 | 13/06/2025 | 2001 | 1 | 0001136561 | A074 | 1 | Ok | 154101.34
1092 | 2026-05-05 | 11368485 | 11368485 Relay: G7L-2A-T 24DC DP | FMM0026760 | 05/05/2025 | 2001 | 1 | 0001080992 | A074 | 1 | Ok | 11699.8
1093 | 2026-05-05 | 11368485 | 11368485 Relay: G7L-2A-T 24DC DP | FMM0026760 | 05/05/2025 | 2001 | 1 | 0001080993 | A074 | 1 | Ok | 11699.8
1094 | 2026-05-05 | 11368485 | 11368485 Relay: G7L-2A-T 24DC DP | FMM0026760 | 05/05/2025 | 2001 | 1 | 0001080994 | A074 | 1 | Ok | 11699.8
1095 | 2026-05-05 | 10521034 | 10521034 AXIS FAN Set | FMM0050454 | 14/04/2026 | 2001 | 1 | 0001550435 | A074 | 1 | Ok | 6068.34
1096 | 2026-05-05 | 11061881 | 11061881 DVD-Rec. DV-W5600S (CT-replacem.) | FMM0050459 | 14/04/2026 | 2001 | 1 | 0001554793 | A074 | 1 | Ok | 11986.19
1097 | 2026-05-05 | 11102558 | 11102558 aCTi_PL_haloriel_IVK | FMM0047904 | 06/03/2026 | 2001 | 1 | 0001476828 | A074 | 1 | Ok | 179156.02
1098 | 2026-05-05 | 10046434 | 10046434 D110 Power-Up-Circuit | FMM0047671 | 02/03/2026 | 2001 | 1 | 0001154673 | A074 | 1 | Ok | 15601.64
1099 | 2026-05-05 | 11061432 | 11061432 Rotation Servo Controller JD420 | FMM0048142 | 10/03/2026 | 2001 | 1 | 0001485858 | A074 | 1 | Ok | 50025.52
1100 | 2026-05-05 | 8258525 | 8258525 4C1 Transducer (MP) | FMM0048311 | 11/03/2026 | 2001 | 1 | 0001492890 | A074 | 1 | Ok | 415471.71
1101 | 2026-05-05 | 10748199 | 10748199 ASM, FILTERS AND RETAINERS | FMM0051026 | 21/04/2026 | 2001 | 1 | 0001569016 | A074 | 1 | Ok | 19626.77
1102 | 2026-05-05 | 8396660 | 8396660 Refill-Adapter | FMM0050458 | 14/04/2026 | 2001 | 1 | 0001554782 | A074 | 1 | Ok | 33596.16
1103 | 2026-05-05 | 10128924 | 10128924 Li battery pack | FMM0048694 | 18/03/2026 | 2001 | 1 | 0001497512 | A074 | 1 | Ok | 54778.99
1104 | 2026-05-05 | 10097650 | 10097650 PHS ROLL COVER | FMM0050864 | 20/04/2026 | 2001 | 1 | 0001501582 | A074 | 1 | Ok | 166850.48
1105 | 2026-05-05 | 10892850 | 10892850 2306B Supervisory - Tested | FMM0050084 | 08/04/2026 | 2001 | 1 | 0001521330 | A074 | 1 | Ok | 275701.22
1106 | 2026-05-05 | 8737624 | 8737624 SENSOR PHOTOMICRO W CONNECTOR | FMM0050455 | 14/04/2026 | 2001 | 1 | 0001551240 | A074 | 1 | Ok | 1230.1
1107 | 2026-05-05 | 7580280 | 7580280 Mirror Head Matrix | FMM0000267 | 12/04/2024 | 2001 | 1 | 0000666795 | A075 | 1 | Ok | 0
1108 | 2026-05-05 | 7359172 | 7359172 Potentiometer,ZXT,Long-Vert | FMM0000447 | 12/04/2024 | 2001 | 1 | 0000668732 | A075 | 1 | Ok | 0
1109 | 2026-05-05 | 10962958 | 10962958 AC-DC 230VAC 24V/4.2A 100W | FMM0000822 | 12/04/2024 | 2001 | 1 | 0000672845 | A075 | 1 | Ok | 0
1110 | 2026-05-05 | 7558849 | 7558849 Data Display (DDIS) | FMM0000990 | 12/04/2024 | 2001 | 1 | 0000666495 | A075 | 1 | Ok | 0
1111 | 2026-05-05 | 10589553 | 10589553 Graphical display | FMM0023175 | 26/02/2025 | 2001 | 1 | 0000986560 | A075 | 1 | Ok | 158325.3
1112 | 2026-05-05 | 8624723 | 8624723 Cushion, neck | FMM0049512 | 30/03/2026 | 2001 | 1 | 0001512325 | A075 | 1 | Ok | 7970.3
1113 | 2026-05-05 | 10743930 | 10743930 CPC watercouplings 3/8 | FMM0049512 | 30/03/2026 | 2001 | 1 | 0001512327 | A075 | 1 | Ok | 20927.6
1114 | 2026-05-05 | 10837450 | 10837450 TALES | FMM0049512 | 30/03/2026 | 2001 | 1 | 0001512315 | A075 | 1 | Ok | 296042.09
1115 | 2026-05-05 | 8624731 | 8624731 Cushion, head | FMM0049512 | 30/03/2026 | 2001 | 1 | 0001512326 | A075 | 1 | Ok | 6249.92
1116 | 2026-05-05 | 10046315 | 10046315 COOLING WATER DISTRIBUTOR_compl. | FMM0049512 | 30/03/2026 | 2001 | 1 | 0001512314 | A075 | 1 | Ok | 39155.89
1117 | 2026-05-05 | 10185619 | 10185619 Head positioning wedge | FMM0049512 | 30/03/2026 | 2001 | 1 | 0001512328 | A075 | 1 | Ok | 5051.07
1118 | 2026-05-05 | 10185619 | 10185619 Head positioning wedge | FMM0049512 | 30/03/2026 | 2001 | 1 | 0001512329 | A075 | 1 | Ok | 5051.07
1119 | 2026-05-05 | 10643495 | 10643495 Vertical motor cable(W24495) | FMM0049512 | 30/03/2026 | 2001 | 1 | 0001512312 | A075 | 1 | Ok | 14765.76
1120 | 2026-05-05 | 10742604 | 10742604 Power supply 48V/5A | FMM0000822 | 12/04/2024 | 2001 | 1 | 0000671543 | A076 | 1 | Ok | 0
1121 | 2026-05-05 | 10742604 | 10742604 Power supply 48V/5A | FMM0000822 | 12/04/2024 | 2001 | 1 | 0000671547 | A076 | 1 | Ok | 0
1122 | 2026-05-05 | 11167755 | 11167755 F1 assembly with trip coil, 125A rated | FMM0003527 | 13/05/2024 | 2001 | 1 | 0000686123 | A076 | 1 | Ok | 54036.25
1123 | 2026-05-05 | 11061226 | 11061226 Main circuit breaker_F1_HP_New | FMM0003526 | 13/05/2024 | 2001 | 1 | 0000686026 | A076 | 1 | Ok | 107156.36
1124 | 2026-05-05 | 11569070 | 11569070 AC/DC power supply 24VDC | FMM0005037 | 31/05/2024 | 2001 | 1 | 0000732564 | A077 | 1 | Ok | 24486.18
1125 | 2026-05-05 | 10742604 | 10742604 Power supply 48V/5A | FMM0000822 | 12/04/2024 | 2001 | 1 | 0000671545 | A078 | 1 | Ok | 0
1126 | 2026-05-05 | 10742604 | 10742604 Power supply 48V/5A | FMM0000822 | 12/04/2024 | 2001 | 1 | 0000671546 | A078 | 1 | Ok | 0
1127 | 2026-05-05 | 11061290 | 11061290 Main circuit breaker_F1_LP_New | FMM0003526 | 13/05/2024 | 2001 | 1 | 0000686028 | A078 | 1 | Ok | 102576.89
1128 | 2026-05-05 | 11569070 | 11569070 AC/DC power supply 24VDC | FMM0005037 | 31/05/2024 | 2001 | 1 | 0000732565 | A078 | 1 | Ok | 24486.18
1129 | 2026-05-05 | 10276885 | 10276885 PIN splitter D20 | FMM0017964 | 26/11/2024 | 2001 | 1 | '0000669095 | A078 | 1 | Ok | 0
1130 | 2026-05-05 | 10500091 | 10500091 Flex coil interface 3T | FMM0045052 | 28/01/2026 | 2001 | 1 | 0001431437 | A078 | 1 | Ok | 135254.66
1131 | 2026-05-05 | 3775272 | 3775272 FL-ATTACHM. D111 ESD | FMM0000115 | 12/04/2024 | 2001 | 1 | 0000667975 | A079 | 1 | Ok | 0
1132 | 2026-05-05 | 7741163 | 7741163 Signal brush block insert | FMM0000078 | 12/04/2024 | 2001 | 1 | 0000666682 | A079 | 1 | Ok | 0
1133 | 2026-05-05 | 5761429 | 5761429 D165 Rectifier | FMM0000409 | 12/04/2024 | 2001 | 1 | 0000669229 | A079 | 1 | Ok | 0
1134 | 2026-05-05 | 11006575 | 11006575 Power Supply for Workstation | FMM0000460 | 12/04/2024 | 2001 | 1 | 0000671558 | A079 | 1 | Ok | 0
1135 | 2026-05-05 | 11252272 | 11252272 Set of coverends | FMM0000290 | 12/04/2024 | 2001 | 1 | 0000663989 | A079 | 1 | Ok | 0
1136 | 2026-05-05 | 10590469 | 10590469 CT KIT PX-820A | FMM0000515 | 12/04/2024 | 2001 | 1 | 0000673937 | A079 | 1 | Ok | 0
1137 | 2026-05-05 | 6549997 | 6549997 Position detector, cpl. | FMM0000516 | 12/04/2024 | 2003 | 1 | 0000668787 | A079 | 1 | Ok | 0
1138 | 2026-05-05 | 10182395 | 10182395 POWER SUPPLY 27V, 24V, 12V, SYMBIA | FMM0000878 | 12/04/2024 | 2001 | 1 | 0000669459 | A079 | 1 | Ok | 0
1139 | 2026-05-05 | 10182395 | 10182395 POWER SUPPLY 27V, 24V, 12V, SYMBIA | FMM0000878 | 12/04/2024 | 2001 | 1 | 0000669463 | A079 | 1 | Ok | 0
1140 | 2026-05-05 | 11216286 | 11216286 DC Distribution/PS Set | FMM0000155 | 12/04/2024 | 2001 | 1 | 0000663762 | A079 | 1 | Ok | 0
1141 | 2026-05-05 | 10786347 | 10786347 X300 PE MCP PS Output Module | FMM0000325 | 12/04/2024 | 2001 | 1 | 0000671355 | A079 | 1 | Ok | 0
1142 | 2026-05-05 | 10180947 | 10180947 BEAM LINE B TARGET CHANG | FMM0003405 | 10/05/2024 | 2001 | 1 | 0000706748 | A079 | 1 | Ok | 1675083.71
1143 | 2026-05-05 | 10085495 | 10085495 Cios Fit Detachable Laser | FMM0050777 | 18/04/2026 | 2001 | 1 | 0001503928 | A079 | 1 | Ok | 52661.46
1144 | 2026-05-05 | 11338817 | 11338817 Motor Axis 4 | FMM0036352 | 29/09/2025 | 2001 | 1 | 0001227527 | A081 | 1 | Ok | 441526.14
1145 | 2026-05-05 | 10096707 | 10096707 E-Shim Assy 5A (2362) | FMM0037795 | 24/10/2025 | 2001 | 1 | 0001309528 | A081 | 1 | Ok | 352826.59
1146 | 2026-05-05 | 11338773 | 11338773 Motor Axis 3 | FMM0036351 | 29/09/2025 | 2001 | 1 | 0001227523 | A081 | 1 | Ok | 532759.33
1147 | 2026-05-05 | 11291495 | 11291495 draining pump device | FMM0046019 | 07/02/2026 | 2001 | 1 | 0001448770 | A081 | 1 | Ok | 68648.93
1148 | 2026-05-05 | 11332964 | 11332964 MPSU ASSEMBLY | FMM0051198 | 24/04/2026 | 2001 | 1 | 0001573436 | A081 | 1 | Ok | 485489.25
1149 | 2026-05-05 | 10912665 | 10912665 XGR-Box Definition SP | FMM0051201 | 24/04/2026 | 2001 | 1 | 0001578355 | A081 | 1 | Ok | 927005.36
1150 | 2026-05-05 | 7716918 | 7716918 Spare Part HVT A100 | FMM0036476 | 30/09/2025 | 2001 | 1 | 0001273757 | A081 | 1 | Ok | 852721.56
1151 | 2026-05-05 | 4753062 | 4753062 RFPA E6 DORA | FMM0051042 | 21/04/2026 | 2001 | 1 | 0001573386 | A081 | 1 | Ok | 751342.51
1152 | 2026-05-05 | 7340420 | 7340420 ROT ENCOD 500IMP/U 2Ch+I 1/46,35mm =D= | FMM0000120 | 12/04/2024 | 2001 | 1 | 0000669189 | A082 | 1 | Ok | 0
1153 | 2026-05-05 | 10660807 | 10660807 PowerSupplyUnit 300W for µTCA | FMM0000155 | 12/04/2024 | 2001 | 1 | 0000673492 | A082 | 1 | Ok | 0
1154 | 2026-05-05 | 10391403 | 10391403 POT, 1K, 5%, 10T, MLC 58&82 | FMM0000217 | 12/04/2024 | 2001 | 1 | 0000673167 | A082 | 1 | Ok | 0
1155 | 2026-05-05 | 11147443 | 11147443 Cable, ECG, MedLink-US-(AHA) | FMM0000411 | 12/04/2024 | 2001 | 1 | 0000665214 | A082 | 1 | Ok | 0
1156 | 2026-05-05 | 11147443 | 11147443 Cable, ECG, MedLink-US-(AHA) | FMM0000411 | 12/04/2024 | 2001 | 1 | 0000665216 | A082 | 1 | Ok | 0
1157 | 2026-05-05 | 10281524 | 10281524 SRS-Router DSL ANNEX B | FMM0000384 | 12/04/2024 | 2001 | 1 | 0000669365 | A082 | 1 | Ok | 0
1158 | 2026-05-05 | 10963503 | 10963503 AC-DC IN 230V OUT 24V 10A 240W | FMM0000884 | 12/04/2024 | 2001 | 1 | 0000672629 | A082 | 1 | Ok | 0
1159 | 2026-05-05 | 10963503 | 10963503 AC-DC IN 230V OUT 24V 10A 240W | FMM0000884 | 12/04/2024 | 2001 | 1 | 0000672633 | A082 | 1 | Ok | 0
1160 | 2026-05-05 | 10182395 | 10182395 POWER SUPPLY 27V, 24V, 12V, SYMBIA | FMM0000878 | 12/04/2024 | 2001 | 1 | 0000669465 | A082 | 1 | Ok | 0
1161 | 2026-05-05 | 10182395 | 10182395 POWER SUPPLY 27V, 24V, 12V, SYMBIA | FMM0000878 | 12/04/2024 | 2001 | 1 | 0000669466 | A082 | 1 | Ok | 0
1162 | 2026-05-05 | 6549906 | 6549906 Driving motor, cpl. | FMM0001847 | 12/04/2024 | 2008 | 1 | 0000668719 | A082 | 1 | Ok | 0
1163 | 2026-05-05 | 10658637 | 10658637 CP OVERLAY, ENG, X300 | FMM0001352 | 12/04/2024 | 2001 | 1 | 0000673628 | A082 | 1 | Ok | 0
1164 | 2026-05-05 | 11410591 | 11410591 pressure switch 24bar | FMM0027638 | 17/05/2025 | 2001 | 1 | 0000944895 | A082 | 1 | Ok | 4687.82
1165 | 2026-05-05 | 10018373 | 10018373 MR head phones | FMM0050763 | 18/04/2026 | 2001 | 1 | 0001559429 | A082 | 1 | Ok | 14791.13
1166 | 2026-05-05 | 10500698 | 10500698 Control PCB in ICS active | FMM0051044 | 21/04/2026 | 2001 | 1 | 0001561217 | A082 | 1 | Ok | 122140.29
1167 | 2026-05-05 | 10523563 | 10523563 Alarm Box | FMM0051044 | 21/04/2026 | 2001 | 1 | 0001561218 | A082 | 1 | Ok | 66511.81
1168 | 2026-05-05 | 10962161 | 10962161 Freq. Inverter CDF30.008 Hall | FMM0048143 | 10/03/2026 | 2001 | 1 | 0001487643 | A082 | 1 | Ok | 54139.69
1169 | 2026-05-05 | 3059391 | 3059391 AC-DC 230/5/3,3/2*12V 60/25/2*8A | FMM0000814 | 12/04/2024 | 2001 | 1 | 0000668478 | A083 | 1 | Ok | 0
1170 | 2026-05-05 | 3059391 | 3059391 AC-DC 230/5/3,3/2*12V 60/25/2*8A | FMM0000814 | 12/04/2024 | 2001 | 1 | 0000668499 | A083 | 1 | Ok | 0
1171 | 2026-05-05 | 3077054 | 3077054 AC-DC CS250 85-265V 5/3.3/12/12 =D= | FMM0000927 | 12/04/2024 | 2001 | 1 | 0000668676 | A083 | 1 | Ok | 0
1172 | 2026-05-05 | 3077054 | 3077054 AC-DC CS250 85-265V 5/3.3/12/12 =D= | FMM0000927 | 12/04/2024 | 2001 | 1 | 0000668680 | A083 | 1 | Ok | 0
1173 | 2026-05-05 | 3059391 | 3059391 AC-DC 230/5/3,3/2*12V 60/25/2*8A | FMM0000814 | 12/04/2024 | 2001 | 1 | 0000668446 | A083 | 1 | Ok | 0
1174 | 2026-05-05 | 10303600 | 10303600 PCB: Function Controller D10 | FMM0000327 | 12/04/2024 | 2001 | 1 | 0000666273 | A083 | 1 | Ok | 0
1175 | 2026-05-05 | 7335081 | 7335081 Pot Assy | FMM0000376 | 12/04/2024 | 2001 | 1 | 0000668822 | A083 | 1 | Ok | 0
1176 | 2026-05-05 | 7335081 | 7335081 Pot Assy | FMM0000376 | 12/04/2024 | 2001 | 1 | 0000668832 | A083 | 1 | Ok | 0
1177 | 2026-05-05 | 7335081 | 7335081 Pot Assy | FMM0000376 | 12/04/2024 | 2001 | 1 | 0000668841 | A083 | 1 | Ok | 0
1178 | 2026-05-05 | 7335081 | 7335081 Pot Assy | FMM0000376 | 12/04/2024 | 2001 | 1 | 0000668871 | A083 | 1 | Ok | 0
1179 | 2026-05-05 | 7335081 | 7335081 Pot Assy | FMM0000376 | 12/04/2024 | 2001 | 1 | 0000668878 | A083 | 1 | Ok | 0
1180 | 2026-05-05 | 3059391 | 3059391 AC-DC 230/5/3,3/2*12V 60/25/2*8A | FMM0000814 | 12/04/2024 | 2001 | 1 | 0000668489 | A083 | 1 | Ok | 0
1181 | 2026-05-05 | 10190974 | 10190974 Windows10 2021 License Upgrade | FMM0043973 | 13/01/2026 | 2002 | 1 | 0001323801 | A083 | 1 | Ok | 37376.35
1182 | 2026-05-05 | 10190974 | 10190974 Windows10 2021 License Upgrade | FMM0043980 | 13/01/2026 | 2002 | 1 | 0001323801 | A083 | 1 | Ok | 18688.17
1183 | 2026-05-05 | 10018684 | 10018684 Brake disk | FMM0034249 | 30/08/2025 | 2001 | 1 | 0001229277 | A083 | 1 | Ok | 22941.46
1184 | 2026-05-05 | 11760122 | 11760122 Udoc Adv_Plan VB10 EN (02) | FMM0043973 | 13/01/2026 | 2002 | 1 | 0001323800 | A083 | 1 | Ok | 23665.7
1185 | 2026-05-05 | 3059391 | 3059391 AC-DC 230/5/3,3/2*12V 60/25/2*8A | FMM0000814 | 12/04/2024 | 2001 | 1 | 0000668458 | A084 | 1 | Ok | 0
1186 | 2026-05-05 | 7335081 | 7335081 Pot Assy | FMM0000376 | 12/04/2024 | 2001 | 1 | 0000668849 | A084 | 1 | Ok | 0
1187 | 2026-05-05 | 7335081 | 7335081 Pot Assy | FMM0000376 | 12/04/2024 | 2001 | 1 | 0000668854 | A084 | 1 | Ok | 0
1188 | 2026-05-05 | 7335081 | 7335081 Pot Assy | FMM0000376 | 12/04/2024 | 2001 | 1 | 0000668861 | A084 | 1 | Ok | 0
1189 | 2026-05-05 | 7335081 | 7335081 Pot Assy | FMM0000376 | 12/04/2024 | 2001 | 1 | 0000668884 | A084 | 1 | Ok | 0
1190 | 2026-05-05 | 3059391 | 3059391 AC-DC 230/5/3,3/2*12V 60/25/2*8A | FMM0000814 | 12/04/2024 | 2001 | 1 | 0000668468 | A084 | 1 | Ok | 0
1191 | 2026-05-05 | 11060705 | 11060705 Controller A4140 RoHS | FMM0034249 | 30/08/2025 | 2001 | 1 | 0001229279 | A084 | 1 | Ok | 107128.17
1192 | 2026-05-05 | 10544839 | 10544839 AC-DC 230V 3X13.25V/27A 16.25V/25A | FMM0000910 | 12/04/2024 | 2001 | 1 | 0000674131 | A085 | 1 | Ok | 0
1193 | 2026-05-05 | 10544839 | 10544839 AC-DC 230V 3X13.25V/27A 16.25V/25A | FMM0000910 | 12/04/2024 | 2001 | 1 | 0000674136 | A085 | 1 | Ok | 0
1194 | 2026-05-05 | 10093923 | 10093923 Micro XCU | FMM0000870 | 12/04/2024 | 2001 | 1 | 0000671116 | A085 | 1 | Ok | 0
1195 | 2026-05-05 | 10507121 | 10507121 Mondrian Network Switch | FMM0001232 | 12/04/2024 | 2001 | 1 | 0000674186 | A085 | 1 | Ok | 0
1196 | 2026-05-05 | 10137761 | 10137761 System SW Kit, ACUSON X300 2.0.14 | FMM0000787 | 12/04/2024 | 2001 | 1 | 0000670907 | A086 | 1 | Ok | 0
1197 | 2026-05-05 | 10093923 | 10093923 Micro XCU | FMM0000870 | 12/04/2024 | 2001 | 1 | 0000671114 | A086 | 1 | Ok | 0
1198 | 2026-05-05 | 10548208 | 10548208 MCB 0A5 400VAC 1pol.Car.C | FMM0003642 | 13/05/2024 | 2001 | 1 | 0000686400 | A086 | 1 | Ok | 2285.6
1199 | 2026-05-05 | 10507121 | 10507121 Mondrian Network Switch | FMM0001232 | 12/04/2024 | 2001 | 1 | 0000674178 | A086 | 1 | Ok | 0
1200 | 2026-05-05 | 10743825 | 10743825 CPC water couplings | FMM0012054 | 03/09/2024 | 2001 | 1 | 0000818542 | A086 | 1 | Ok | 19922.36
1201 | 2026-05-05 | 10190974 | 10190974 Windows10 2021 License Upgrade | FMM0044028 | 13/01/2026 | 2002 | 1 | 0001323987 | A086 | 1 | Ok | 37199.7
1202 | 2026-05-05 | 10190974 | 10190974 Windows10 2021 License Upgrade | FMM0044036 | 13/01/2026 | 2002 | 1 | 0001323987 | A086 | 1 | Ok | 18599.85
1203 | 2026-05-05 | 8692381 | 8692381 MOTOR OVERL SW 1,8-2,5A 490V =D= | FMM0018328 | 02/12/2024 | 2001 | 1 | 0000685973 | A086 | 1 | Ok | 0
1204 | 2026-05-05 | 10546823 | 10546823 MCB 10A 400VAC 1pol.Car.C | FMM0018328 | 02/12/2024 | 2001 | 1 | 0000685713 | A086 | 1 | Ok | 0
1205 | 2026-05-05 | 11760122 | 11760122 Udoc Adv_Plan VB10 EN (02) | FMM0044028 | 13/01/2026 | 2002 | 1 | 0001323985 | A086 | 1 | Ok | 23553.98
1206 | 2026-05-05 | 11252272 | 11252272 Set of coverends | FMM0000077 | 12/04/2024 | 2001 | 1 | 0000663988 | A087 | 1 | Ok | 0
1207 | 2026-05-05 | 3084423 | 3084423 Cable Conf. Opt. 2M 62.5YM SC-STECK | FMM0000244 | 12/04/2024 | 2001 | 1 | 0000668733 | A087 | 1 | Ok | 0
1208 | 2026-05-05 | 10352734 | 10352734 Flow switch in GC circuit | FMM0000224 | 12/04/2024 | 2001 | 1 | 0000666317 | A087 | 1 | Ok | 0
1209 | 2026-05-05 | 4834789 | 4834789 Battery, Fast Boot | FMM0000297 | 12/04/2024 | 2001 | 1 | 0000668954 | A087 | 1 | Ok | 0
1210 | 2026-05-05 | 4755646 | 4755646 PMU-CONVERTER | FMM0001621 | 12/04/2024 | 2001 | 1 | 0000668249 | A087 | 1 | Ok | 0
1211 | 2026-05-05 | 8379310 | 8379310 ETHERNET SWITCH 8 Port 1GBit =!D= | FMM0001869 | 12/04/2024 | 2001 | 1 | 0000666952 | A087 | 1 | Ok | 0
1212 | 2026-05-05 | 8355138 | 8355138 Power supply, table | FMM0000985 | 12/04/2024 | 2001 | 1 | 0000666668 | A087 | 1 | Ok | 0
1213 | 2026-05-05 | 11334378 | 11334378 SNMP Converter box set | FMM0001740 | 12/04/2024 | 2001 | 1 | 0000663640 | A087 | 1 | Ok | 0
1214 | 2026-05-05 | 10621234 | 10621234 17psia Integrated Venting with PRV | FMM0001768 | 12/04/2024 | 2001 | 1 | 0000673389 | A087 | 1 | Ok | 0
1215 | 2026-05-05 | 10963803 | 10963803 AC-DC VEGA450 K40148B | FMM0003280 | 08/05/2024 | 2001 | 1 | 0000683926 | A087 | 1 | Ok | 98872.6
1216 | 2026-05-05 | 10391403 | 10391403 POT, 1K, 5%, 10T, MLC 58&82 | FMM0000046 | 12/04/2024 | 2001 | 1 | 0000673199 | A087 | 1 | Ok | 0
1217 | 2026-05-05 | 10391403 | 10391403 POT, 1K, 5%, 10T, MLC 58&82 | FMM0000046 | 12/04/2024 | 2001 | 1 | 0000673201 | A087 | 1 | Ok | 0
1218 | 2026-05-05 | 10391403 | 10391403 POT, 1K, 5%, 10T, MLC 58&82 | FMM0000046 | 12/04/2024 | 2001 | 1 | 0000673202 | A087 | 1 | Ok | 0
1219 | 2026-05-05 | 3074846 | 3074846 AC-DC 230VAC OUT 24V 5A 120W =D= | FMM0000880 | 12/04/2024 | 2001 | 1 | 0000668500 | A087 | 1 | Ok | 0
1220 | 2026-05-05 | 3074846 | 3074846 AC-DC 230VAC OUT 24V 5A 120W =D= | FMM0000880 | 12/04/2024 | 2001 | 1 | 0000668505 | A087 | 1 | Ok | 0
1221 | 2026-05-05 | 3074846 | 3074846 AC-DC 230VAC OUT 24V 5A 120W =D= | FMM0000880 | 12/04/2024 | 2001 | 1 | 0000668508 | A087 | 1 | Ok | 0
1222 | 2026-05-05 | 10096640 | 10096640 COPRA_1GHZ/AAQ/ fan | FMM0034969 | 10/09/2025 | 2001 | 1 | 0001243887 | A087 | 1 | Ok | 194613.36
1223 | 2026-05-05 | 11426990 | 11426990 FOC.Cable 30m MPO m/m x2 A OM3 | FMM0050779 | 18/04/2026 | 2001 | 1 | 0001561205 | A087 | 1 | Ok | 20905.48
1224 | 2026-05-05 | 11405405 | 11405405 Console Node | FMM0050780 | 18/04/2026 | 2001 | 1 | 0001561214 | A087 | 1 | Ok | 104829.88
1225 | 2026-05-05 | 10355963 | 10355963 filter sponge asm_SP | FMM0050779 | 18/04/2026 | 2001 | 1 | 0001561210 | A087 | 1 | Ok | 12247.22
1226 | 2026-05-05 | 10355962 | 10355962 filter material_SP | FMM0050779 | 18/04/2026 | 2001 | 1 | 0001561208 | A087 | 1 | Ok | 8870.69
1227 | 2026-05-05 | 10355961 | 10355961 Filter mat_SP | FMM0050779 | 18/04/2026 | 2001 | 1 | 0001561207 | A087 | 1 | Ok | 765.07
1228 | 2026-05-05 | 10190987 | 10190987 3-way-valve actuator SSC161 | FMM0050779 | 18/04/2026 | 2001 | 1 | 0001561206 | A087 | 1 | Ok | 58604.25
1229 | 2026-05-05 | 10355962 | 10355962 filter material_SP | FMM0051024 | 21/04/2026 | 2001 | 1 | 0001565844 | A087 | 1 | Ok | 8901.66
1230 | 2026-05-05 | 10646497 | 10646497 CONTACT 24VDC 3S 9A 460VAC | FMM0026757 | 05/05/2025 | 2001 | 1 | 0001080961 | A087 | 1 | Ok | 5826.17
1231 | 2026-05-05 | 10647517 | 10647517 Button switch | FMM0026757 | 05/05/2025 | 2001 | 1 | 0001080968 | A087 | 1 | Ok | 4215.7
1232 | 2026-05-05 | 10644827 | 10644827 COLUMN INTEGRATION ASSEMBLY KIT | FMM0026757 | 05/05/2025 | 2001 | 1 | 0001080963 | A087 | 1 | Ok | 20132.38
1233 | 2026-05-05 | 10644827 | 10644827 COLUMN INTEGRATION ASSEMBLY KIT | FMM0026757 | 05/05/2025 | 2001 | 1 | 0001080969 | A087 | 1 | Ok | 20132.38
1234 | 2026-05-05 | 10187069 | 10187069 FRU IRSmx2b+ | FMM0006887 | 22/06/2024 | 2006 | 1 | 0000740548 | A089 | 1 | Ok | 569023.08
1235 | 2026-05-05 | 10890960 | 10890960 Service Part MVT w/o oil | FMM0040840 | 28/11/2025 | 2001 | 1 | 0001360277 | A089 | 1 | Ok | 321230.98
1236 | 2026-05-05 | 10787414 | 10787414 X300 R3.0 TR PWA_G | FMM0028192 | 28/05/2025 | 2001 | 1 | 0001118934 | A089 | 1 | Ok | 111542.12
1237 | 2026-05-05 | 11364880 | 11364880 IVS-S BB3.6 PC | FMM0042368 | 19/12/2025 | 2001 | 1 | 0001389891 | A089 | 1 | Ok | 127946.94
1238 | 2026-05-05 | 11267904 | 11267904 Control Unit MaRS1S.7 24RX | FMM0042863 | 24/12/2025 | 2003 | 1 | 0001389726 | A089 | 1 | Ok | 678338.24
1239 | 2026-05-05 | 1938229 | 1938229 PCB ASSY,TRIGGER A-S34 | FMM0000059 | 12/04/2024 | 2001 | 1 | 0000668224 | A090 | 1 | Ok | 0
1240 | 2026-05-05 | 8116001 | 8116001 Coupler Relay with Optocoupler | FMM0000085 | 12/04/2024 | 2001 | 1 | 0000666469 | A090 | 1 | Ok | 0
1241 | 2026-05-05 | 10266401 | 10266401 Kit XP Power Supply | FMM0000192 | 12/04/2024 | 2001 | 1 | 0000669262 | A090 | 1 | Ok | 0
1242 | 2026-05-05 | 5533356 | 5533356 MODEM 33600BPS MT2834 GERMANY =D= | FMM0000379 | 12/04/2024 | 2001 | 1 | 0000668911 | A090 | 1 | Ok | 0
1243 | 2026-05-05 | 11576460 | 11576460 Cios Fit VA12A IFU-EN | FMM0000486 | 12/04/2024 | 2002 | 1 | 0000664479 | A090 | 1 | Ok | 0
1244 | 2026-05-05 | 11425086 | 11425086 Ethernet Switch 8x1G ind. unm. rail =!D= | FMM0001180 | 12/04/2024 | 2001 | 1 | 0000664252 | A090 | 1 | Ok | 0
1245 | 2026-05-05 | 11425086 | 11425086 Ethernet Switch 8x1G ind. unm. rail =!D= | FMM0001180 | 12/04/2024 | 2001 | 1 | 0000664255 | A090 | 1 | Ok | 0
1246 | 2026-05-05 | 11425086 | 11425086 Ethernet Switch 8x1G ind. unm. rail =!D= | FMM0001180 | 12/04/2024 | 2001 | 1 | 0000664260 | A090 | 1 | Ok | 0
1247 | 2026-05-05 | 10391403 | 10391403 POT, 1K, 5%, 10T, MLC 58&82 | FMM0000046 | 12/04/2024 | 2001 | 1 | 0000673200 | A090 | 1 | Ok | 0
1248 | 2026-05-05 | 10391403 | 10391403 POT, 1K, 5%, 10T, MLC 58&82 | FMM0000046 | 12/04/2024 | 2001 | 1 | 0000673204 | A090 | 1 | Ok | 0
1249 | 2026-05-05 | 10391403 | 10391403 POT, 1K, 5%, 10T, MLC 58&82 | FMM0000046 | 12/04/2024 | 2001 | 1 | 0000673206 | A090 | 1 | Ok | 0
1250 | 2026-05-05 | 10229885 | 10229885 ETHERNET SW 16 PORT 10/100/1000 | FMM0000607 | 12/04/2024 | 2001 | 1 | 0000669400 | A090 | 1 | Ok | 0
1251 | 2026-05-05 | 10229885 | 10229885 ETHERNET SW 16 PORT 10/100/1000 | FMM0000607 | 12/04/2024 | 2001 | 1 | 0000669402 | A090 | 1 | Ok | 0
1252 | 2026-05-05 | 10229885 | 10229885 ETHERNET SW 16 PORT 10/100/1000 | FMM0000607 | 12/04/2024 | 2001 | 1 | 0000669408 | A090 | 1 | Ok | 0
1253 | 2026-05-05 | 11671130 | 11671130 ORIGIN, VB30B FIELD UPD, ENG | FMM0039078 | 04/11/2025 | 2002 | 1 | 0001320586 | A090 | 1 | Ok | 12282.36
1254 | 2026-05-05 | 10143730 | 10143730 Power Supply / LD Controller | FMM0000871 | 12/04/2024 | 2001 | 1 | 0000670580 | A091 | 1 | Ok | 0
1255 | 2026-05-05 | 10591276 | 10591276 power supply 24VDC IFP | FMM0000894 | 12/04/2024 | 2001 | 1 | 0000673343 | A091 | 1 | Ok | 0
1256 | 2026-05-05 | 10591276 | 10591276 power supply 24VDC IFP | FMM0000894 | 12/04/2024 | 2001 | 1 | 0000673345 | A091 | 1 | Ok | 0
1257 | 2026-05-05 | 10591276 | 10591276 power supply 24VDC IFP | FMM0000894 | 12/04/2024 | 2001 | 1 | 0000673350 | A091 | 1 | Ok | 0
1258 | 2026-05-05 | 11270284 | 11270284 Filter / Strainer Lytron | FMM0001308 | 12/04/2024 | 2001 | 1 | 0000663857 | A091 | 1 | Ok | 0
1259 | 2026-05-05 | 10748485 | 10748485 CKT BREAKER, 20.0A, 2P, 240V | FMM0003454 | 11/05/2024 | 2001 | 1 | 0000685840 | A091 | 1 | Ok | 12298.64
1260 | 2026-05-05 | 10751897 | 10751897 CIRCUIT BRKR, 15.0A, 2P, 240V | FMM0003454 | 11/05/2024 | 2001 | 1 | 0000685843 | A091 | 1 | Ok | 13780.04
1261 | 2026-05-05 | 10748484 | 10748484 CKT BREAKER, 30.0A, 3P, 480V | FMM0003454 | 11/05/2024 | 2001 | 1 | 0000685837 | A091 | 1 | Ok | 71570.01
1262 | 2026-05-05 | 10748483 | 10748483 CKT BREAKER, 60.0A, 3P, 480V | FMM0003454 | 11/05/2024 | 2001 | 1 | 0000685835 | A091 | 1 | Ok | 68318.51
1263 | 2026-05-05 | 10754659 | 10754659 SURGE PROTECTOR 277/480VAC | FMM0003454 | 11/05/2024 | 2001 | 1 | 0000685847 | A091 | 1 | Ok | 143972.37
1264 | 2026-05-05 | 8633260 | 8633260 Rear wheel | FMM0001722 | 12/04/2024 | 2001 | 1 | 0000668426 | A091 | 1 | Ok | 0
1265 | 2026-05-05 | 8633260 | 8633260 Rear wheel | FMM0001722 | 12/04/2024 | 2001 | 1 | 0000668438 | A091 | 1 | Ok | 0
1266 | 2026-05-05 | 10180928 | 10180928 TARGET WINDOW RD | FMM0017340 | 18/11/2024 | 2001 | 1 | 0000859629 | A091 | 1 | Ok | 2760.24
1267 | 2026-05-05 | 10180928 | 10180928 TARGET WINDOW RD | FMM0017340 | 18/11/2024 | 2001 | 1 | 0000859630 | A091 | 1 | Ok | 2760.24
1268 | 2026-05-05 | 10180928 | 10180928 TARGET WINDOW RD | FMM0017340 | 18/11/2024 | 2001 | 1 | 0000859631 | A091 | 1 | Ok | 2760.24
1269 | 2026-05-05 | 8515343 | 8515343 WIPE DISPOSABLE | FMM0017338 | 18/11/2024 | 2001 | 1 | 0000859507 | A091 | 1 | Ok | 1889.51
1270 | 2026-05-05 | 10751898 | 10751898 CIRCUIT BRKR, 20.0A, 2P, 240V, w/SHT TRI | FMM0003454 | 11/05/2024 | 2001 | 1 | 0000685844 | A091 | 1 | Ok | 32084.9
1271 | 2026-05-05 | 10751895 | 10751895 CIRCUIT BRKR, 125.0A, 3P, 600V | FMM0003454 | 11/05/2024 | 2001 | 1 | 0000685842 | A091 | 1 | Ok | 103131.23
1272 | 2026-05-05 | 9900440 | 9900440 PC-CONNECTION CABLE | FMM0017344 | 18/11/2024 | 2001 | 1 | 0000863888 | A091 | 1 | Ok | 4333.81
1273 | 2026-05-05 | 10751899 | 10751899 CIRCUIT BRKR, 6.0A, 2P, 240V, W/AUX CON | FMM0003454 | 11/05/2024 | 2001 | 1 | 0000685845 | A091 | 1 | Ok | 27501.96
1274 | 2026-05-05 | 10181114 | 10181114 CLAMP RING NW40 ALUM #31 | FMM0017341 | 18/11/2024 | 2001 | 1 | 0000860345 | A091 | 1 | Ok | 2217.77
1275 | 2026-05-05 | 8737624 | 8737624 SENSOR PHOTOMICRO W CONNECTOR | FMM0017338 | 18/11/2024 | 2001 | 1 | 0000859519 | A091 | 1 | Ok | 1003.42
1276 | 2026-05-05 | 10052987 | 10052987 HANDLE PHS PIVOT | FMM0017339 | 18/11/2024 | 2001 | 1 | 0000859574 | A091 | 1 | Ok | 692.35
1277 | 2026-05-05 | 10181171 | 10181171 HEATER CLAMP PLATE | FMM0017341 | 18/11/2024 | 2001 | 1 | 0000860362 | A091 | 1 | Ok | 22432.6
1278 | 2026-05-05 | 8743192 | 8743192 CBL ASM SENSOR TOUCHPAD ICC TO CCIB | FMM0017338 | 18/11/2024 | 2001 | 1 | 0000859524 | A091 | 1 | Ok | 819.76
1279 | 2026-05-05 | 8736741 | 8736741 2in PMT PAD3 Assembly Category 16.5 | FMM0017338 | 18/11/2024 | 2001 | 1 | 0000859515 | A091 | 1 | Ok | 39341.54
1280 | 2026-05-05 | 10143645 | 10143645 Robot KPS27 power supply | FMM0000996 | 12/04/2024 | 2001 | 1 | 0000670740 | A092 | 1 | Ok | 0
1281 | 2026-05-05 | 10754680 | 10754680 ASM, VA51 BRKR 125A, 4P, 480V | FMM0003454 | 11/05/2024 | 2001 | 1 | 0000685848 | A092 | 1 | Ok | 108425.77
1282 | 2026-05-05 | 10754688 | 10754688 ASM, VA51 BRKR 35A, 3P, 480V | FMM0003454 | 11/05/2024 | 2001 | 1 | 0000685852 | A092 | 1 | Ok | 45692.59
1283 | 2026-05-05 | 1952550 | 1952550 Pcb Assy, AFC Pre-amp G39 | FMM0000430 | 12/04/2024 | 2001 | 1 | 0000668469 | A094 | 1 | Ok | 0
1284 | 2026-05-05 | 10547543 | 10547543 ETHERNET SWITCH 8x1G ind. unm. rail =!D= | FMM0000306 | 12/04/2024 | 2001 | 1 | 0000674155 | A094 | 1 | Ok | 0
1285 | 2026-05-05 | 10912422 | 10912422 AC-DC IN 400-500V OUT 24V 20A 480W | FMM0000850 | 12/04/2024 | 2001 | 1 | 0000672552 | A094 | 1 | Ok | 0
1286 | 2026-05-05 | 10912422 | 10912422 AC-DC IN 400-500V OUT 24V 20A 480W | FMM0000850 | 12/04/2024 | 2001 | 1 | 0000672555 | A094 | 1 | Ok | 0
1287 | 2026-05-05 | 10912422 | 10912422 AC-DC IN 400-500V OUT 24V 20A 480W | FMM0000850 | 12/04/2024 | 2001 | 1 | 0000672559 | A094 | 1 | Ok | 0
1288 | 2026-05-05 | 10053170 | 10053170 BODY WRAP-LEFT POLY | FMM0017339 | 18/11/2024 | 2001 | 1 | 0000859578 | A094 | 1 | Ok | 10951.77
1289 | 2026-05-05 | 10052205 | 10052205 CBL ASM INTERFACE ICC CCIB TO FBED | FMM0017339 | 18/11/2024 | 2001 | 1 | 0000859566 | A094 | 1 | Ok | 3388.11
1290 | 2026-05-05 | 10053171 | 10053171 BODY WRAP-RIGHT POLY | FMM0017339 | 18/11/2024 | 2001 | 1 | 0000859579 | A094 | 1 | Ok | 11643.39
1291 | 2026-05-05 | 11761770 | OR125 Venting upgrade set | FMM0022083 | 07/02/2025 | 2002 | 1 | 0000968629 | A094 | 1 | Ok | 23511.45
1292 | 2026-05-05 | 8438848 | 8438848 COAX-CABLE BNC 13M | FMM0041566 | 10/12/2025 | 2001 | 1 | 0001366691 | A094 | 1 | Ok | 21299.74
1293 | 2026-05-05 | 11734901 | 11734901 UI package: SPO2 cover&POE cable holder | FMM0046566 | 17/02/2026 | 2002 | 1 | 0001464265 | A094 | 1 | Ok | 18138.87
1294 | 2026-05-05 | 11734901 | 11734901 UI package: SPO2 cover&POE cable holder | FMM0046561 | 17/02/2026 | 2002 | 1 | 0001464247 | A094 | 1 | Ok | 18138.86
1295 | 2026-05-05 | 11734901 | 11734901 UI package: SPO2 cover&POE cable holder | FMM0046563 | 17/02/2026 | 2002 | 1 | 0001464250 | A094 | 1 | Ok | 18138.87
1296 | 2026-05-05 | 7562981 | 7562981 D60 - CAN/Service | FMM0041566 | 10/12/2025 | 2001 | 1 | 0001366683 | A094 | 1 | Ok | 95713.44
1297 | 2026-05-05 | 11734901 | 11734901 UI package: SPO2 cover&POE cable holder | FMM0046562 | 17/02/2026 | 2002 | 1 | 0001464249 | A094 | 1 | Ok | 18138.87
1298 | 2026-05-05 | 11734901 | 11734901 UI package: SPO2 cover&POE cable holder | FMM0046564 | 17/02/2026 | 2002 | 1 | 0001464252 | A094 | 1 | Ok | 18138.87
1299 | 2026-05-05 | 10359152 | 10359152 Spare part D1 from MD | FMM0000442 | 12/04/2024 | 2001 | 1 | 0000666287 | A095 | 1 | Ok | 0
1300 | 2026-05-05 | 11575174 | 11575174 SW Install USB, VA10F JUNIPER | FMM0000419 | 12/04/2024 | 2001 | 1 | 0000664456 | A095 | 1 | Ok | 0
1301 | 2026-05-05 | 10993227 | 10993227 AXIS VDC Power Supply | FMM0000838 | 12/04/2024 | 2001 | 1 | 0000672393 | A095 | 1 | Ok | 0
1302 | 2026-05-05 | 10892025 | 10892025 U2 power supply spare part | FMM0000847 | 12/04/2024 | 2001 | 1 | 0000672332 | A095 | 1 | Ok | 0
1303 | 2026-05-05 | 10892025 | 10892025 U2 power supply spare part | FMM0000847 | 12/04/2024 | 2001 | 1 | 0000672333 | A095 | 1 | Ok | 0
1304 | 2026-05-05 | 10892025 | 10892025 U2 power supply spare part | FMM0000847 | 12/04/2024 | 2001 | 1 | 0000672334 | A095 | 1 | Ok | 0
1305 | 2026-05-05 | 10892025 | 10892025 U2 power supply spare part | FMM0000847 | 12/04/2024 | 2001 | 1 | 0000672335 | A095 | 1 | Ok | 0
1306 | 2026-05-05 | 10892025 | 10892025 U2 power supply spare part | FMM0000847 | 12/04/2024 | 2001 | 1 | 0000672336 | A095 | 1 | Ok | 0
1307 | 2026-05-05 | 10892025 | 10892025 U2 power supply spare part | FMM0000847 | 12/04/2024 | 2001 | 1 | 0000672339 | A095 | 1 | Ok | 0
1308 | 2026-05-05 | 10892025 | 10892025 U2 power supply spare part | FMM0000847 | 12/04/2024 | 2001 | 1 | 0000672340 | A095 | 1 | Ok | 0
1309 | 2026-05-05 | 10967787 | 10967787 PCU-XTA (Power Conversion Unit) | FMM0000823 | 12/04/2024 | 2001 | 1 | 0000672514 | A095 | 1 | Ok | 0
1310 | 2026-05-05 | 10967787 | 10967787 PCU-XTA (Power Conversion Unit) | FMM0000823 | 12/04/2024 | 2001 | 1 | 0000672517 | A095 | 1 | Ok | 0
1311 | 2026-05-05 | 11020698 | 11020698 SMC L 27V power module (HWS50A) | FMM0000853 | 12/04/2024 | 2001 | 1 | 0000671684 | A095 | 1 | Ok | 0
1312 | 2026-05-05 | 11020698 | 11020698 SMC L 27V power module (HWS50A) | FMM0000853 | 12/04/2024 | 2001 | 1 | 0000671685 | A095 | 1 | Ok | 0
1313 | 2026-05-05 | 11145498 | 11145498 Lust LTi Controller:CDF30.002 Light | FMM0000884 | 12/04/2024 | 2001 | 1 | 0000665010 | A095 | 1 | Ok | 0
1314 | 2026-05-05 | 11145498 | 11145498 Lust LTi Controller:CDF30.002 Light | FMM0000884 | 12/04/2024 | 2001 | 1 | 0000665016 | A095 | 1 | Ok | 0
1315 | 2026-05-05 | 10911731 | 10911731 AC-DC IN100-240V OUT 24V 10A 240W | FMM0000830 | 12/04/2024 | 2001 | 1 | 0000672637 | A095 | 1 | Ok | 0
1316 | 2026-05-05 | 10911731 | 10911731 AC-DC IN100-240V OUT 24V 10A 240W | FMM0000830 | 12/04/2024 | 2001 | 1 | 0000672642 | A095 | 1 | Ok | 0
1317 | 2026-05-05 | 10911731 | 10911731 AC-DC IN100-240V OUT 24V 10A 240W | FMM0000830 | 12/04/2024 | 2001 | 1 | 0000672646 | A095 | 1 | Ok | 0
1318 | 2026-05-05 | 11145498 | 11145498 Lust LTi Controller:CDF30.002 Light | FMM0000884 | 12/04/2024 | 2001 | 1 | 0000665018 | A095 | 1 | Ok | 0
1319 | 2026-05-05 | 11235998 | 11235998 System SW, ACUSON X300 7.5.05 | FMM0027608 | 17/05/2025 | 2001 | 1 | 0001107131 | A095 | 1 | Ok | 6538.81
1320 | 2026-05-05 | 10568828 | 10568828 DAFID - Adapter | FMM0047669 | 02/03/2026 | 2001 | 1 | 0001476880 | A095 | 1 | Ok | 14371.16
1321 | 2026-05-05 | 11362363 | 11362363 Harddisk 600GB SAS 10k 2.5" =!= | FMM0047669 | 02/03/2026 | 2001 | 1 | 0001476875 | A095 | 1 | Ok | 21698.11
1322 | 2026-05-05 | 4695359 | 4695359 Cable Conf. Opt. 30m 62.5um ST | FMM0046017 | 07/02/2026 | 2001 | 1 | 0001448715 | A095 | 1 | Ok | 17376.66
1323 | 2026-05-05 | 10513551 | 10513551 Service Part INV-HV Xynergy | FMM0014905 | 16/10/2024 | 2001 | 1 | 0000857408 | A097 | 1 | Ok | 956876.05
1324 | 2026-05-05 | 10856773 | 10856773 FilterBox_E-Shim_Cortex_M3 | FMM0016559 | 06/11/2024 | 2001 | 1 | 0000872851 | A097 | 1 | Ok | 103258.31
1325 | 2026-05-05 | 10591159 | 10591159 FOC;CABLE pluggable 36m for DVI | FMM0023011 | 24/02/2025 | 2001 | 1 | 0000953868 | A097 | 1 | Ok | 23279.53
1326 | 2026-05-05 | 10528034 | 10528034 ASM DEA 3-RING HV ROHS mCT | FMM0045691 | 04/02/2026 | 2001 | 1 | 0001441154 | A097 | 1 | Ok | 250089.18
1327 | 2026-05-05 | 10131485 | 10131485 neck matrix coil | FMM0049341 | 26/03/2026 | 2001 | 1 | 0001509453 | A097 | 1 | Ok | 234755.81
1328 | 2026-05-05 | 30000462 | 30000462 Multi Display Manager DP 9x 5G | FMM0050495 | 14/04/2026 | 2001 | 1 | 0001552423 | A097 | 1 | Ok | 410378.58
1329 | 2026-05-05 | 10644531 | 10644531 MarPlus Redesign Spare Part for P68 | FMM0050783 | 18/04/2026 | 2001 | 1 | 0001562135 | A097 | 1 | Ok | 348203.57
1330 | 2026-05-05 | 10761849 | 10761849 G49 Replacement Set | FMM0000135 | 12/04/2024 | 2001 | 1 | 0000671495 | A098 | 1 | Ok | 0
1331 | 2026-05-05 | 10144272 | 10144272 GRAPHIC CARD NVIDIA Quad FX1500 =!D= | FMM0000164 | 12/04/2024 | 2001 | 1 | 0000670653 | A098 | 1 | Ok | 0
1332 | 2026-05-05 | 3861254 | 3861254 D2 PCB ASSY - K2201 PIGGY TESTED | FMM0000335 | 12/04/2024 | 2001 | 1 | 0000668010 | A098 | 1 | Ok | 0
1333 | 2026-05-05 | 10789556 | 10789556 Main CP PCB, 025/030 w/o Encoder PCB | FMM0000489 | 12/04/2024 | 2001 | 1 | 0000671162 | A098 | 1 | Ok | 0
1334 | 2026-05-05 | 4765546 | 4765546 SAFETY BELT | FMM0000261 | 12/04/2024 | 2001 | 1 | 0000668789 | A098 | 1 | Ok | 0
1335 | 2026-05-05 | 4765546 | 4765546 SAFETY BELT | FMM0000261 | 12/04/2024 | 2001 | 1 | 0000668795 | A098 | 1 | Ok | 0
1336 | 2026-05-05 | 10660307 | 10660307 AT-GS910-8 GbE Switch Kit | FMM0000604 | 12/04/2024 | 2001 | 1 | 0000673528 | A098 | 1 | Ok | 0
1337 | 2026-05-05 | 4763749 | 4763749 PC ASSY PROC D4 SUPERVISORY K2201 | FMM0000335 | 12/04/2024 | 2001 | 1 | 0000668782 | A098 | 1 | Ok | 0
1338 | 2026-05-05 | 8396868 | 8396868 PC ASSY ERDU D3 SUPERVISORY TEST | FMM0000335 | 12/04/2024 | 2001 | 1 | 0000667799 | A098 | 1 | Ok | 0
1339 | 2026-05-05 | 3077088 | 3077088 AC-DC IN 85-265V OUT +5+15-15V 100W =D= | FMM0000992 | 12/04/2024 | 2001 | 1 | 0000668893 | A098 | 1 | Ok | 0
1340 | 2026-05-05 | 3077088 | 3077088 AC-DC IN 85-265V OUT +5+15-15V 100W =D= | FMM0000992 | 12/04/2024 | 2001 | 1 | 0000668896 | A098 | 1 | Ok | 0
1341 | 2026-05-05 | 3077088 | 3077088 AC-DC IN 85-265V OUT +5+15-15V 100W =D= | FMM0000992 | 12/04/2024 | 2001 | 1 | 0000668898 | A098 | 1 | Ok | 0
1342 | 2026-05-05 | 3077088 | 3077088 AC-DC IN 85-265V OUT +5+15-15V 100W =D= | FMM0000992 | 12/04/2024 | 2001 | 1 | 0000668902 | A098 | 1 | Ok | 0
1343 | 2026-05-05 | 3077088 | 3077088 AC-DC IN 85-265V OUT +5+15-15V 100W =D= | FMM0000992 | 12/04/2024 | 2001 | 1 | 0000668908 | A098 | 1 | Ok | 0
1344 | 2026-05-05 | 3077088 | 3077088 AC-DC IN 85-265V OUT +5+15-15V 100W =D= | FMM0000992 | 12/04/2024 | 2001 | 1 | 0000668913 | A098 | 1 | Ok | 0
1345 | 2026-05-05 | 3077088 | 3077088 AC-DC IN 85-265V OUT +5+15-15V 100W =D= | FMM0000992 | 12/04/2024 | 2001 | 1 | 0000668918 | A098 | 1 | Ok | 0
1346 | 2026-05-05 | 10093923 | 10093923 Micro XCU | FMM0000870 | 12/04/2024 | 2001 | 1 | 0000671125 | A098 | 1 | Ok | 0
1347 | 2026-05-05 | 4763715 | 4763715 PC ASSY MONITOR D1 SUPERV ATE TEST | FMM0000335 | 12/04/2024 | 2001 | 1 | 0000669098 | A098 | 1 | Ok | 0
1348 | 2026-05-05 | 10893768 | 10893768 switched Power supply, 48V | FMM0000883 | 12/04/2024 | 2001 | 1 | 0000671977 | A098 | 1 | Ok | 0
1349 | 2026-05-05 | 10167159 | 10167159 CAM SWITCH TQ | FMM0026756 | 05/05/2025 | 2001 | 1 | 0001080933 | A098 | 1 | Ok | 629.62
1350 | 2026-05-05 | 10548117 | 10548117 Contactor 24VDC 3P 1NO 4KW S00 SCR | FMM0026756 | 05/05/2025 | 2001 | 1 | 0001080937 | A098 | 1 | Ok | 2415.76
1351 | 2026-05-05 | 10548117 | 10548117 Contactor 24VDC 3P 1NO 4KW S00 SCR | FMM0026756 | 05/05/2025 | 2001 | 1 | 0001080938 | A098 | 1 | Ok | 2415.76
1352 | 2026-05-05 | 10548117 | 10548117 Contactor 24VDC 3P 1NO 4KW S00 SCR | FMM0026756 | 05/05/2025 | 2001 | 1 | 0001080939 | A098 | 1 | Ok | 2415.76
1353 | 2026-05-05 | 10519622 | 10519622 Key switch | FMM0026756 | 05/05/2025 | 2001 | 1 | 0001080931 | A098 | 1 | Ok | 13358.83
1354 | 2026-05-05 | 10167160 | 10167160 Footswitch f. FL and exposure | FMM0026756 | 05/05/2025 | 2001 | 1 | 0001080934 | A098 | 1 | Ok | 15707.14
1355 | 2026-05-05 | 11166685 | 11166685 Vertical cables for 18.b drive unit | FMM0050778 | 18/04/2026 | 2001 | 1 | 0001559411 | A098 | 1 | Ok | 3997.19
1356 | 2026-05-05 | 10840602 | 10840602 AC-DC IN100-240V OUT 24V 12.5A 300W | FMM0000912 | 12/04/2024 | 2001 | 1 | 0000672324 | A099 | 1 | Ok | 0
1357 | 2026-05-05 | 11431701 | 11431701 ASM GANTRY DISPLAY DENALI | FMM0000977 | 12/04/2024 | 2001 | 1 | 0000664966 | A099 | 1 | Ok | 0
1358 | 2026-05-05 | 3818288 | 3818288 SRS RECEIVER-TRANSMITTER SET_F | FMM0001671 | 12/04/2024 | 2001 | 1 | 0000668098 | A099 | 1 | Ok | 0
1359 | 2026-05-05 | 8896743 | 8896743 Capacitor PCB D 971 | FMM0002357 | 12/04/2024 | 2001 | 1 | 0000667167 | A099 | 1 | Ok | 0
1360 | 2026-05-05 | 10077482 | 10077482 Pilot light XB7-EY08BPN (AC/DC-24 V | FMM0002357 | 12/04/2024 | 2001 | 1 | 0000670068 | A099 | 1 | Ok | 0
1361 | 2026-05-05 | 10077482 | 10077482 Pilot light XB7-EY08BPN (AC/DC-24 V | FMM0002357 | 12/04/2024 | 2001 | 1 | 0000670076 | A099 | 1 | Ok | 0
1362 | 2026-05-05 | 10077482 | 10077482 Pilot light XB7-EY08BPN (AC/DC-24 V | FMM0002357 | 12/04/2024 | 2001 | 1 | 0000670082 | A099 | 1 | Ok | 0
1363 | 2026-05-05 | 10077482 | 10077482 Pilot light XB7-EY08BPN (AC/DC-24 V | FMM0002357 | 12/04/2024 | 2001 | 1 | 0000670090 | A099 | 1 | Ok | 0
1364 | 2026-05-05 | 10077482 | 10077482 Pilot light XB7-EY08BPN (AC/DC-24 V | FMM0002357 | 12/04/2024 | 2001 | 1 | 0000670099 | A099 | 1 | Ok | 0
1365 | 2026-05-05 | 10077482 | 10077482 Pilot light XB7-EY08BPN (AC/DC-24 V | FMM0002357 | 12/04/2024 | 2001 | 1 | 0000670117 | A099 | 1 | Ok | 0
1366 | 2026-05-05 | 10077482 | 10077482 Pilot light XB7-EY08BPN (AC/DC-24 V | FMM0002357 | 12/04/2024 | 2001 | 1 | 0000670128 | A099 | 1 | Ok | 0
1367 | 2026-05-05 | 10077482 | 10077482 Pilot light XB7-EY08BPN (AC/DC-24 V | FMM0002357 | 12/04/2024 | 2001 | 1 | 0000670148 | A099 | 1 | Ok | 0
1368 | 2026-05-05 | 58074674 | 58074674 PIN | FMM0012237 | 04/09/2024 | 2001 | 1 | 0000665571_02 | A099 | 1 | Ok | 0
1369 | 2026-05-05 | 58075023 | 58075023 CAP | FMM0012237 | 04/09/2024 | 2001 | 1 | 0000665760_03 | A099 | 1 | Ok | 0
1370 | 2026-05-05 | 58075023 | 58075023 CAP | FMM0012237 | 04/09/2024 | 2001 | 1 | 0000665760_04 | A099 | 1 | Ok | 0
1371 | 2026-05-05 | 58075023 | 58075023 CAP | FMM0012237 | 04/09/2024 | 2001 | 1 | 0000665760_05 | A099 | 1 | Ok | 0
1372 | 2026-05-05 | 58074651 | 58074651 SPRING DISC | FMM0012237 | 04/09/2024 | 2001 | 1 | 0000666093_04 | A099 | 1 | Ok | 0
1373 | 2026-05-05 | 58074651 | 58074651 SPRING DISC | FMM0012237 | 04/09/2024 | 2001 | 1 | 0000666093_05 | A099 | 1 | Ok | 0
1374 | 2026-05-05 | 11431701 | 11431701 ASM GANTRY DISPLAY DENALI | FMM0000977 | 12/04/2024 | 2001 | 1 | 0000664965 | A099 | 1 | Ok | 0
1375 | 2026-05-05 | 58071419 | 58071419 SAFETY SWITCH ASSEMBLY | FMM0012236 | 04/09/2024 | 2001 | 1 | 0000687787 | A099 | 1 | Ok | 0
1376 | 2026-05-05 | 58074773 | 58074773 C-HANDLE ROD | FMM0012237 | 04/09/2024 | 2001 | 1 | 0000665338_02 | A099 | 1 | Ok | 0
1377 | 2026-05-05 | 58074773 | 58074773 C-HANDLE ROD | FMM0012237 | 04/09/2024 | 2001 | 1 | 0000665338_03 | A099 | 1 | Ok | 0
1378 | 2026-05-05 | 58075018 | 58075018 SUBMINATURE MICROSWITCH D43 3 Q1TC | FMM0012237 | 04/09/2024 | 2001 | 1 | 0000665645_01 | A099 | 1 | Ok | 0
1379 | 2026-05-05 | 58074621 | 58074621 GUAGE PIECE-25A IS 8187 | FMM0012237 | 04/09/2024 | 2001 | 1 | 0000665973_02 | A099 | 1 | Ok | 0
1380 | 2026-05-05 | 58074924 | 58074924 SPACER | FMM0012237 | 04/09/2024 | 2001 | 1 | 0000665917_03 | A099 | 1 | Ok | 0
1381 | 2026-05-05 | 58074924 | 58074924 SPACER | FMM0012237 | 04/09/2024 | 2001 | 1 | 0000665917_02 | A099 | 1 | Ok | 0
1382 | 2026-05-05 | 58074924 | 58074924 SPACER | FMM0012237 | 04/09/2024 | 2001 | 1 | 0000665917_04 | A099 | 1 | Ok | 0
1383 | 2026-05-05 | 58074621 | 58074621 GUAGE PIECE-25A IS 8187 | FMM0012237 | 04/09/2024 | 2001 | 1 | 0000665973_03 | A099 | 1 | Ok | 0
1384 | 2026-05-05 | 58074941 | 58074941 WIRE ROPE "" S "" | FMM0012236 | 04/09/2024 | 2001 | 1 | 0000691070 | A099 | 1 | Ok | 0
1385 | 2026-05-05 | 58074941 | 58074941 WIRE ROPE "" S "" | FMM0012236 | 04/09/2024 | 2001 | 1 | 0000691072 | A099 | 1 | Ok | 0
1386 | 2026-05-05 | 58074941 | 58074941 WIRE ROPE "" S "" | FMM0012236 | 04/09/2024 | 2001 | 1 | 0000691071 | A099 | 1 | Ok | 0
1387 | 2026-05-05 | 58074941 | 58074941 WIRE ROPE "" S "" | FMM0012236 | 04/09/2024 | 2001 | 1 | 0000691073 | A099 | 1 | Ok | 0
1388 | 2026-05-05 | 58074941 | 58074941 WIRE ROPE "" S "" | FMM0012236 | 04/09/2024 | 2001 | 1 | 0000691074 | A099 | 1 | Ok | 0
1389 | 2026-05-06 | 10656722 | 10656722 ASSY UNIVERSAL LAPTOP REPLACEMENT | FMM0001625 | 12/04/2024 | 2001 | 1 | 0000673592 | A100 | 1 | Ok | 0
1390 | 2026-05-06 | 58071419 | 58071419 SAFETY SWITCH ASSEMBLY | FMM0012236 | 04/09/2024 | 2001 | 1 | 0000687788 | A100 | 1 | Ok | 0
1391 | 2026-05-06 | 10998893 | 10998893 DMC lift / DMC lift | FMM0000304 | 12/04/2024 | 2001 | 1 | 0000671620 | A101 | 1 | Ok | 0
1392 | 2026-05-06 | 11331850 | 11331850 Powercable_EMI_int_HP4 | FMM0002348 | 12/04/2024 | 2001 | 1 | 0000663422 | A101 | 1 | Ok | 0
1393 | 2026-05-06 | 8896743 | 8896743 Capacitor PCB D 971 | FMM0002357 | 12/04/2024 | 2001 | 1 | 0000667151 | A101 | 1 | Ok | 0
1394 | 2026-05-06 | 7579480 | 7579480 Knee cushion, outside | FMM0001574 | 12/04/2024 | 2001 | 1 | 0000666932 | A101 | 1 | Ok | 0
1395 | 2026-05-06 | 10961595 | 10961595 AC-DC IN100-240V OUT 48V/15.5A 750W | FMM0000822 | 12/04/2024 | 2001 | 1 | 0000672809 | A101 | 1 | Ok | 0
1396 | 2026-05-06 | 10961595 | 10961595 AC-DC IN100-240V OUT 48V/15.5A 750W | FMM0000822 | 12/04/2024 | 2001 | 1 | 0000672811 | A101 | 1 | Ok | 0
1397 | 2026-05-06 | 10590469 | 10590469 CT KIT PX-820A | FMM0000450 | 12/04/2024 | 2001 | 1 | 0000673913 | A102 | 1 | Ok | 0
1398 | 2026-05-06 | 4775727 | 4775727 Stand control Module SCM | FMM0000407 | 12/04/2024 | 2001 | 1 | 0000668922 | A102 | 1 | Ok | 0
1399 | 2026-05-06 | 4787789 | 4787789 Batteries, wireless XRayFSW | FMM0000836 | 12/04/2024 | 2006 | 1 | 0000668992 | A102 | 1 | Ok | 0
1400 | 2026-05-06 | 10060215 | 10060215 BALL BEAR DIN 625-608-2Z | FMM0002357 | 12/04/2024 | 2001 | 1 | 0000670287 | A102 | 1 | Ok | 0
1401 | 2026-05-06 | 10060215 | 10060215 BALL BEAR DIN 625-608-2Z | FMM0002357 | 12/04/2024 | 2001 | 1 | 0000670295 | A102 | 1 | Ok | 0
1402 | 2026-05-06 | 10060215 | 10060215 BALL BEAR DIN 625-608-2Z | FMM0002357 | 12/04/2024 | 2001 | 1 | 0000670302 | A102 | 1 | Ok | 0
1403 | 2026-05-06 | 58074674 | 58074674 PIN | FMM0012237 | 04/09/2024 | 2001 | 1 | 0000665571_01 | A102 | 1 | Ok | 0
1404 | 2026-05-06 | 58074674 | 58074674 PIN | FMM0012237 | 04/09/2024 | 2001 | 1 | 0000665571_05 | A102 | 1 | Ok | 0
1405 | 2026-05-06 | 58074674 | 58074674 PIN | FMM0012237 | 04/09/2024 | 2001 | 1 | 0000665571_03 | A102 | 1 | Ok | 0
1406 | 2026-05-06 | 58074674 | 58074674 PIN | FMM0012237 | 04/09/2024 | 2001 | 1 | 0000665571_04 | A102 | 1 | Ok | 0
1407 | 2026-05-06 | 58074942 | 58074942 PIN | FMM0012237 | 04/09/2024 | 2001 | 1 | 0000665864_03 | A102 | 1 | Ok | 0
1408 | 2026-05-06 | 58074942 | 58074942 PIN | FMM0012237 | 04/09/2024 | 2001 | 1 | 0000665864_05 | A102 | 1 | Ok | 0
1409 | 2026-05-06 | 58074942 | 58074942 PIN | FMM0012237 | 04/09/2024 | 2001 | 1 | 0000665864_04 | A102 | 1 | Ok | 0
1410 | 2026-05-06 | 58074651 | 58074651 SPRING DISC | FMM0012237 | 04/09/2024 | 2001 | 1 | 0000666093_02 | A102 | 1 | Ok | 0
1411 | 2026-05-06 | 58074651 | 58074651 SPRING DISC | FMM0012237 | 04/09/2024 | 2001 | 1 | 0000666093_03 | A102 | 1 | Ok | 0
1412 | 2026-05-06 | 58075018 | 58075018 SUBMINATURE MICROSWITCH D43 3 Q1TC | FMM0012237 | 04/09/2024 | 2001 | 1 | 0000665645_02 | A102 | 1 | Ok | 0
1413 | 2026-05-06 | 58075018 | 58075018 SUBMINATURE MICROSWITCH D43 3 Q1TC | FMM0012237 | 04/09/2024 | 2001 | 1 | 0000665645_03 | A102 | 1 | Ok | 0
1414 | 2026-05-06 | 58075018 | 58075018 SUBMINATURE MICROSWITCH D43 3 Q1TC | FMM0012237 | 04/09/2024 | 2001 | 1 | 0000665645_04 | A102 | 1 | Ok | 0
1415 | 2026-05-06 | 58075018 | 58075018 SUBMINATURE MICROSWITCH D43 3 Q1TC | FMM0012237 | 04/09/2024 | 2001 | 1 | 0000665645_05 | A102 | 1 | Ok | 0
1416 | 2026-05-06 | 10961595 | 10961595 AC-DC IN100-240V OUT 48V/15.5A 750W | FMM0000822 | 12/04/2024 | 2001 | 1 | 0000672805 | A102 | 1 | Ok | 0
1417 | 2026-05-06 | 58074918 | 58074918 MS FIL HD SCREW M5 X 10 DIN 85 | FMM0012237 | 04/09/2024 | 2001 | 1 | 0000665754_02 | A102 | 1 | Ok | 0
1418 | 2026-05-06 | 58074918 | 58074918 MS FIL HD SCREW M5 X 10 DIN 85 | FMM0012237 | 04/09/2024 | 2001 | 1 | 0000665754_04 | A102 | 1 | Ok | 0
1419 | 2026-05-06 | 58074918 | 58074918 MS FIL HD SCREW M5 X 10 DIN 85 | FMM0012237 | 04/09/2024 | 2001 | 1 | 0000665754_03 | A102 | 1 | Ok | 0
1420 | 2026-05-06 | 58074918 | 58074918 MS FIL HD SCREW M5 X 10 DIN 85 | FMM0012237 | 04/09/2024 | 2001 | 1 | 0000665754_05 | A102 | 1 | Ok | 0
1421 | 2026-05-06 | 58074924 | 58074924 SPACER | FMM0012237 | 04/09/2024 | 2001 | 1 | 0000665917_01 | A102 | 1 | Ok | 0
1422 | 2026-05-06 | 58074924 | 58074924 SPACER | FMM0012237 | 04/09/2024 | 2001 | 1 | 0000665917_05 | A102 | 1 | Ok | 0
1423 | 2026-05-06 | 58074789 | 58074789 FLAT BAND CABLE X40-5E | FMM0012237 | 04/09/2024 | 2001 | 1 | 0000665433_03 | A102 | 1 | Ok | 0
1424 | 2026-05-06 | 58074789 | 58074789 FLAT BAND CABLE X40-5E | FMM0012237 | 04/09/2024 | 2001 | 1 | 0000665433_04 | A102 | 1 | Ok | 0
1425 | 2026-05-06 | 58074934 | 58074934 W-PLATE | FMM0012237 | 04/09/2024 | 2001 | 1 | 0000665899_05 | A102 | 1 | Ok | 0
1426 | 2026-05-06 | 58074934 | 58074934 W-PLATE | FMM0012237 | 04/09/2024 | 2001 | 1 | 0000665899_03 | A102 | 1 | Ok | 0
1427 | 2026-05-06 | 58074934 | 58074934 W-PLATE | FMM0012237 | 04/09/2024 | 2001 | 1 | 0000665899_04 | A102 | 1 | Ok | 0
1428 | 2026-05-06 | 10185553 | 10185553 Flex Small 4 MR coil 1.5T | FMM0037796 | 24/10/2025 | 2001 | 1 | 0001299705 | A102 | 1 | Ok | 159190.95
1429 | 2026-05-06 | 10185553 | 10185553 Flex Small 4 MR coil 1.5T | FMM0037798 | 24/10/2025 | 2001 | 1 | 0001300097 | A102 | 1 | Ok | 159190.95
1430 | 2026-05-06 | 8904935 | 8904935 MCU-RTC component | FMM0037802 | 24/10/2025 | 2001 | 1 | 0001309329 | A102 | 1 | Ok | 415121.62
1431 | 2026-05-06 | 10838058 | 10838058 AX93 Code Vent adaptor Assembly | FMM0000040 | 12/04/2024 | 2001 | 1 | 0000672245 | A103 | 1 | Ok | 0
1432 | 2026-05-06 | 10391403 | 10391403 POT, 1K, 5%, 10T, MLC 58&82 | FMM0000197 | 12/04/2024 | 2001 | 1 | 0000673165 | A103 | 1 | Ok | 0
1433 | 2026-05-06 | 8111754 | 8111754 Bypass Valve IFP | FMM0000264 | 12/04/2024 | 2001 | 1 | 0000666472 | A103 | 1 | Ok | 0
1434 | 2026-05-06 | 11289869 | 11289869 Monitor OLED/B | FMM0000919 | 12/04/2024 | 2001 | 1 | 0000663247 | A103 | 1 | Ok | 0
1435 | 2026-05-06 | 10909360 | 10909360 Sensis USA 104 Keyed Keyboard | FMM0000989 | 12/04/2024 | 2001 | 1 | 0000672319 | A103 | 1 | Ok | 0
1436 | 2026-05-06 | 10909360 | 10909360 Sensis USA 104 Keyed Keyboard | FMM0000989 | 12/04/2024 | 2001 | 1 | 0000672323 | A103 | 1 | Ok | 0
1437 | 2026-05-06 | 10909360 | 10909360 Sensis USA 104 Keyed Keyboard | FMM0000989 | 12/04/2024 | 2001 | 1 | 0000672326 | A103 | 1 | Ok | 0
1438 | 2026-05-06 | 5983254 | 5983254 Asm Amplifier 5-Amp MEB | FMM0001297 | 12/04/2024 | 2001 | 1 | 0000669176 | A103 | 1 | Ok | 0
1439 | 2026-05-06 | 7325330 | 7325330 PCA COMM DMA interf. (COM1) BSR | FMM0000055 | 12/04/2024 | 2001 | 1 | 0000669087 | A103 | 1 | Ok | 0
1440 | 2026-05-06 | 4787789 | 4787789 Batteries, wireless XRayFSW | FMM0000837 | 12/04/2024 | 2006 | 1 | 0000669099 | A103 | 1 | Ok | 0
1441 | 2026-05-06 | 4787789 | 4787789 Batteries, wireless XRayFSW | FMM0000837 | 12/04/2024 | 2006 | 1 | 0000669106 | A103 | 1 | Ok | 0
1442 | 2026-05-06 | 4787789 | 4787789 Batteries, wireless XRayFSW | FMM0000837 | 12/04/2024 | 2006 | 1 | 0000669111 | A103 | 1 | Ok | 0
1443 | 2026-05-06 | 4787789 | 4787789 Batteries, wireless XRayFSW | FMM0000837 | 12/04/2024 | 2006 | 1 | 0000669114 | A103 | 1 | Ok | 0
1444 | 2026-05-06 | 4787789 | 4787789 Batteries, wireless XRayFSW | FMM0000837 | 12/04/2024 | 2006 | 1 | 0000669122 | A103 | 1 | Ok | 0
1445 | 2026-05-06 | 4810128 | 4810128 POWER SUPPLY | FMM0000861 | 12/04/2024 | 2001 | 1 | 0000669375 | A103 | 1 | Ok | 0
1446 | 2026-05-06 | 4810128 | 4810128 POWER SUPPLY | FMM0000861 | 12/04/2024 | 2001 | 1 | 0000669373 | A103 | 1 | Ok | 0
1447 | 2026-05-06 | 11289869 | 11289869 Monitor OLED/B | FMM0000919 | 12/04/2024 | 2001 | 1 | 0000663249 | A103 | 1 | Ok | 0
1448 | 2026-05-06 | 11296720 | 11296720 HDD: SATA 1TB 7200RPM | FMM0034000 | 26/08/2025 | 2001 | 1 | 0001226085 | A103 | 1 | Ok | 14165.34
1449 | 2026-05-06 | 11296720 | 11296720 HDD: SATA 1TB 7200RPM | FMM0034000 | 26/08/2025 | 2001 | 1 | 0001226086 | A103 | 1 | Ok | 14165.34
1450 | 2026-05-06 | 11250332 | 11250332 FiberOptic Cable 30m MPO m/m Typ AOM3 | FMM0042779 | 23/12/2025 | 2001 | 1 | 0001392141 | A103 | 1 | Ok | 21622.88
1451 | 2026-05-06 | 8711645 | 8711645 Mouse 3-Butt. Wheel Mouse USB | FMM0050782 | 18/04/2026 | 2001 | 1 | 0001561229 | A103 | 1 | Ok | 1732.47
1452 | 2026-05-06 | 8711645 | 8711645 Mouse 3-Butt. Wheel Mouse USB | FMM0050782 | 18/04/2026 | 2001 | 1 | 0001561231 | A103 | 1 | Ok | 1732.47
1453 | 2026-05-06 | 10662981 | 10662981 Service Part HV generator P68A | FMM0016663 | 07/11/2024 | 2001 | 1 | 0000863907 | A105 | 1 | Ok | 682101.44
1454 | 2026-05-06 | 11267844 | 11267844 Control Unit MaRS0S.7 18/32RX | FMM0039241 | 07/11/2025 | 2001 | 1 | 0001328682 | A105 | 1 | Ok | 385060.06
1455 | 2026-05-06 | 11344648 | 11344648 board URFIS_LF_24 D2 | FMM0050458 | 14/04/2026 | 2001 | 1 | 0001554780 | A105 | 1 | Ok | 256789.42
1456 | 2026-05-06 | 7391886 | 7391886 Transmit Antenna Level Sensor | FMM0050458 | 14/04/2026 | 2001 | 1 | 0001554777 | A105 | 1 | Ok | 158898.95
1457 | 2026-05-06 | 6549989 | 6549989 Rotation motor, cpl. | FMM0022984 | 24/02/2025 | 2001 | 1 | 0000962276 | A105 | 1 | Ok | 339501.47
1458 | 2026-05-06 | 10502671 | 10502671 TRU charging unit 110 | FMM0000168 | 12/04/2024 | 2001 | 1 | 0000674551 | A106 | 1 | Ok | 0
1459 | 2026-05-06 | 10281493 | 10281493 ISolPac 11 DSL-5S | FMM0000384 | 12/04/2024 | 2001 | 1 | 0000669327 | A106 | 1 | Ok | 0
1460 | 2026-05-06 | 4766858 | 4766858 SHIM PLATES TYPE 2 | FMM0000634 | 12/04/2024 | 2001 | 1 | 0000669136 | A106 | 1 | Ok | 0
1461 | 2026-05-06 | 11577305 | 11577305 New U3 | FMM0000982 | 12/04/2024 | 2001 | 1 | 0000664845 | A106 | 1 | Ok | 0
1462 | 2026-05-06 | 10306291 | 10306291 TUI-dTF | FMM0000983 | 12/04/2024 | 2001 | 1 | 0000666250 | A106 | 1 | Ok | 0
1463 | 2026-05-06 | 10306291 | 10306291 TUI-dTF | FMM0000983 | 12/04/2024 | 2001 | 1 | 0000666251 | A106 | 1 | Ok | 0
1464 | 2026-05-06 | 10306291 | 10306291 TUI-dTF | FMM0000983 | 12/04/2024 | 2001 | 1 | 0000666252 | A106 | 1 | Ok | 0
1465 | 2026-05-06 | 11368480 | 11368480 Mircoswitch VMN-10S-05G0-B-Z | FMM0026759 | 05/05/2025 | 2001 | 1 | 0001080986 | A106 | 1 | Ok | 3173.59
1466 | 2026-05-06 | 11368480 | 11368480 Mircoswitch VMN-10S-05G0-B-Z | FMM0026759 | 05/05/2025 | 2001 | 1 | 0001080987 | A106 | 1 | Ok | 3173.59
1467 | 2026-05-06 | 11368480 | 11368480 Mircoswitch VMN-10S-05G0-B-Z | FMM0026759 | 05/05/2025 | 2001 | 1 | 0001080988 | A106 | 1 | Ok | 3173.59
1468 | 2026-05-06 | 11267959 | 11267959 Mouse 3-Butt. Wheelmouse USB/PS2 | FMM0033163 | 14/08/2025 | 2001 | 1 | 0001211399 | A106 | 1 | Ok | 5042.77
1469 | 2026-05-06 | 8362647 | 8362647 W220 - Cable D100 to Z-Axis | FMM0045707 | 04/02/2026 | 2001 | 1 | 0001436636 | A106 | 1 | Ok | 36856.99
1470 | 2026-05-06 | 7462380 | 7462380 D400 | FMM0027152 | 09/05/2025 | 2001 | 1 | 0001094366 | A106 | 1 | Ok | 198558.61
1471 | 2026-05-06 | 10433122 | 10433122 Controller | FMM0018560 | 05/12/2024 | 2001 | 1 | 0000916754 | A106 | 1 | Ok | 1609.8
1472 | 2026-05-06 | 10280813 | 10280813 Collimator operation CCM V2 Card | FMM0045706 | 04/02/2026 | 2001 | 1 | 0001436471 | A106 | 1 | Ok | 130679.44
1473 | 2026-05-06 | 11344479 | 11344479 Circuit Breaker 20-25A | FMM0000225 | 12/04/2024 | 2001 | 1 | 0000663504 | A107 | 1 | Ok | 0
1474 | 2026-05-06 | 11344479 | 11344479 Circuit Breaker 20-25A | FMM0000225 | 12/04/2024 | 2001 | 1 | 0000663507 | A107 | 1 | Ok | 0
1475 | 2026-05-06 | 10591274 | 10591274 circuit breaker MREF | FMM0000225 | 12/04/2024 | 2001 | 1 | 0000673254 | A107 | 1 | Ok | 0
1476 | 2026-05-06 | 10591274 | 10591274 circuit breaker MREF | FMM0000225 | 12/04/2024 | 2001 | 1 | 0000673256 | A107 | 1 | Ok | 0
1477 | 2026-05-06 | 10660307 | 10660307 AT-GS910-8 GbE Switch Kit | FMM0000604 | 12/04/2024 | 2001 | 1 | 0000673532 | A107 | 1 | Ok | 0
1478 | 2026-05-06 | 11344472 | 11344472 overload switch chiller fan 500 | FMM0000225 | 12/04/2024 | 2001 | 1 | 0000663396 | A107 | 1 | Ok | 0
1479 | 2026-05-06 | 10229885 | 10229885 ETHERNET SW 16 PORT 10/100/1000 | FMM0000607 | 12/04/2024 | 2001 | 1 | 0000669383 | A107 | 1 | Ok | 0
1480 | 2026-05-06 | 10251184 | 10251184 MAGN TAPE 10x1.4x2900 | FMM0048308 | 11/03/2026 | 2001 | 1 | 0001492894 | A107 | 1 | Ok | 83867.94
1481 | 2026-05-06 | 10847762 | 10847762 MONITOR COLOR 19" DSC1910-D | FMM0000366 | 12/04/2024 | 2001 | 1 | 0000672411 | A109 | 1 | Ok | 0
1482 | 2026-05-06 | 10847762 | 10847762 MONITOR COLOR 19" DSC1910-D | FMM0000366 | 12/04/2024 | 2001 | 1 | 0000672410 | A109 | 1 | Ok | 0
1483 | 2026-05-06 | 10892025 | 10892025 U2 power supply spare part | FMM0000849 | 12/04/2024 | 2001 | 1 | 0000672343 | A110 | 1 | Ok | 0
1484 | 2026-05-06 | 10892025 | 10892025 U2 power supply spare part | FMM0000849 | 12/04/2024 | 2001 | 1 | 0000672344 | A110 | 1 | Ok | 0
1485 | 2026-05-06 | 10892025 | 10892025 U2 power supply spare part | FMM0000849 | 12/04/2024 | 2001 | 1 | 0000672346 | A110 | 1 | Ok | 0
1486 | 2026-05-06 | 10892025 | 10892025 U2 power supply spare part | FMM0000849 | 12/04/2024 | 2001 | 1 | 0000672348 | A110 | 1 | Ok | 0
1487 | 2026-05-06 | 10892025 | 10892025 U2 power supply spare part | FMM0000849 | 12/04/2024 | 2001 | 1 | 0000672350 | A110 | 1 | Ok | 0
1488 | 2026-05-06 | 10892025 | 10892025 U2 power supply spare part | FMM0000849 | 12/04/2024 | 2001 | 1 | 0000672353 | A110 | 1 | Ok | 0
1489 | 2026-05-06 | 8377710 | 8377710 DMS power supply | FMM0000862 | 12/04/2024 | 2001 | 1 | 0000666815 | A110 | 1 | Ok | 0
1490 | 2026-05-06 | 10648089 | 10648089 Power supply assembly | FMM0000882 | 12/04/2024 | 2001 | 1 | 0000673292 | A110 | 1 | Ok | 0
1491 | 2026-05-06 | 10648089 | 10648089 Power supply assembly | FMM0000882 | 12/04/2024 | 2001 | 1 | 0000673295 | A110 | 1 | Ok | 0
1492 | 2026-05-06 | 10023391 | 10023391 Module M8 TACH | FMM0001648 | 12/04/2024 | 2001 | 1 | 0000669780 | A110 | 1 | Ok | 0
1493 | 2026-05-06 | 58074884 | 58074884 FLAT CABLE K24 - X40 | FMM0012237 | 04/09/2024 | 2001 | 1 | 0000665834_01 | A110 | 1 | Ok | 0
1494 | 2026-05-06 | 8377710 | 8377710 DMS power supply | FMM0000862 | 12/04/2024 | 2001 | 1 | 0000666804 | A110 | 1 | Ok | 0
1495 | 2026-05-06 | 10023391 | 10023391 Module M8 TACH | FMM0001649 | 12/04/2024 | 2001 | 1 | 0000669773 | A110 | 1 | Ok | 0
1496 | 2026-05-06 | 58074991 | 58074991 X100 34P FLAT CABLE ASSBLY-MP450 | FMM0012237 | 04/09/2024 | 2001 | 1 | 0000665683_04 | A110 | 1 | Ok | 0
1497 | 2026-05-06 | 58074604 | 58074604 FLAT BAND CABLE K6 (C-ARM) - X11 | FMM0012237 | 04/09/2024 | 2001 | 1 | 0000666034_05 | A110 | 1 | Ok | 0
1498 | 2026-05-06 | 11600636 | 11600636 OR132 Cryo-staging set | FMM0033236 | 16/08/2025 | 2001 | 1 | 0001203775 | A110 | 1 | Ok | 53788.59
1499 | 2026-05-06 | 10523550 | 10523550 SIRC-PCI-Board V4 | FMM0051025 | 21/04/2026 | 2001 | 1 | 0001569002 | A110 | 1 | Ok | 104211.74
1500 | 2026-05-06 | 10096550 | 10096550 COPRA_1GHz Board | FMM0051025 | 21/04/2026 | 2001 | 1 | 0001569009 | A110 | 1 | Ok | 167518.18
1501 | 2026-05-06 | 4691754 | 4691754 Limit Sw. 5-30V-1U NPN 3.5B 10MMT | FMM0000056 | 12/04/2024 | 2001 | 1 | 0000668421 | A111 | 1 | Ok | 0
1502 | 2026-05-06 | 1935837 | 1935837 PCB ASSY,INTERLOCK-S33 | FMM0000196 | 12/04/2024 | 2001 | 1 | 0000668154 | A111 | 1 | Ok | 0
1503 | 2026-05-06 | 8269477 | 8269477 Cord,PWR,S.Africa_C19, 4.5m/250V/16A | FMM0000117 | 12/04/2024 | 2001 | 1 | 0000666602 | A111 | 1 | Ok | 0
1504 | 2026-05-06 | 11574320 | 11574320 SW Install USB, VA10E JUNIPER | FMM0000124 | 12/04/2024 | 2001 | 1 | 0000664370 | A111 | 1 | Ok | 0
1505 | 2026-05-06 | 7335065 | 7335065 Motor Assy,PX51-22270-G1 | FMM0000189 | 12/04/2024 | 2001 | 1 | 0000668650 | A111 | 1 | Ok | 0
1506 | 2026-05-06 | 7335065 | 7335065 Motor Assy,PX51-22270-G1 | FMM0000189 | 12/04/2024 | 2001 | 1 | 0000668658 | A111 | 1 | Ok | 0
1507 | 2026-05-06 | 7335065 | 7335065 Motor Assy,PX51-22270-G1 | FMM0000189 | 12/04/2024 | 2001 | 1 | 0000668662 | A111 | 1 | Ok | 0
1508 | 2026-05-06 | 7335065 | 7335065 Motor Assy,PX51-22270-G1 | FMM0000189 | 12/04/2024 | 2001 | 1 | 0000668673 | A111 | 1 | Ok | 0
1509 | 2026-05-06 | 5761460 | 5761460 UPGRADE KIT D165 | FMM0000215 | 12/04/2024 | 2001 | 1 | 0000669251 | A111 | 1 | Ok | 0
1510 | 2026-05-06 | 11425086 | 11425086 Ethernet Switch 8x1G ind. unm. rail =!D= | FMM0000600 | 12/04/2024 | 2001 | 1 | 0000664243 | A111 | 1 | Ok | 0
1511 | 2026-05-06 | 10754714 | 10754714 MODULE, REDUNDANCY, 24VDC, 10A | FMM0000977 | 12/04/2024 | 2001 | 1 | 0000671331 | A111 | 1 | Ok | 0
1512 | 2026-05-06 | 10754714 | 10754714 MODULE, REDUNDANCY, 24VDC, 10A | FMM0000977 | 12/04/2024 | 2001 | 1 | 0000671335 | A111 | 1 | Ok | 0
1513 | 2026-05-06 | 11577305 | 11577305 New U3 | FMM0000982 | 12/04/2024 | 2001 | 1 | 0000664819 | A111 | 1 | Ok | 0
1514 | 2026-05-06 | 11577305 | 11577305 New U3 | FMM0000982 | 12/04/2024 | 2001 | 1 | 0000664824 | A111 | 1 | Ok | 0
1515 | 2026-05-06 | 11577305 | 11577305 New U3 | FMM0000982 | 12/04/2024 | 2001 | 1 | 0000664829 | A111 | 1 | Ok | 0
1516 | 2026-05-06 | 11577305 | 11577305 New U3 | FMM0000982 | 12/04/2024 | 2001 | 1 | 0000664834 | A111 | 1 | Ok | 0
1517 | 2026-05-06 | 11577305 | 11577305 New U3 | FMM0000982 | 12/04/2024 | 2001 | 1 | 0000664840 | A111 | 1 | Ok | 0
1518 | 2026-05-06 | 11577305 | 11577305 New U3 | FMM0000982 | 12/04/2024 | 2001 | 1 | 0000664850 | A111 | 1 | Ok | 0
1519 | 2026-05-06 | 11577305 | 11577305 New U3 | FMM0000982 | 12/04/2024 | 2001 | 1 | 0000664857 | A111 | 1 | Ok | 0
1520 | 2026-05-06 | 11577305 | 11577305 New U3 | FMM0000982 | 12/04/2024 | 2001 | 1 | 0000664862 | A111 | 1 | Ok | 0
1521 | 2026-05-06 | 10766141 | 10766141 5VDC 2A PSU | FMM0000839 | 12/04/2024 | 2001 | 1 | 0000671470 | A111 | 1 | Ok | 0
1522 | 2026-05-06 | 10766141 | 10766141 5VDC 2A PSU | FMM0000839 | 12/04/2024 | 2001 | 1 | 0000671473 | A111 | 1 | Ok | 0
1523 | 2026-05-06 | 1935837 | 1935837 PCB ASSY,INTERLOCK-S33 | FMM0000196 | 12/04/2024 | 2001 | 1 | 0000668144 | A111 | 1 | Ok | 0
1524 | 2026-05-06 | 10167233 | 10167233 MCB 10A 400VAC 1pol.Car.C | FMM0001642 | 12/04/2024 | 2001 | 1 | 0000670819 | A111 | 1 | Ok | 0
1525 | 2026-05-06 | 11166331 | 11166331 AC-DC OUT 24V/14.7A 350W Med | FMM0000883 | 12/04/2024 | 2001 | 1 | 0000665210 | A111 | 1 | Ok | 0
1526 | 2026-05-06 | 11061454 | 11061454 Phantom Holder LP1 | FMM0046018 | 07/02/2026 | 2001 | 1 | 0001448758 | A111 | 1 | Ok | 26163.79
1527 | 2026-05-06 | 11362274 | 11362274 CAN Interface Bd. D31-E CT-FRU | FMM0037800 | 24/10/2025 | 2001 | 1 | 0001307795 | A111 | 1 | Ok | 47507.04
1528 | 2026-05-06 | 11335983 | 11335983 SW install DVD, 7.5.06, X300PE | FMM0047905 | 06/03/2026 | 2001 | 1 | 0001480214 | A111 | 1 | Ok | 6797.29
1529 | 2026-05-06 | 10893447 | 10893447 Power cable RoW | FMM0051025 | 21/04/2026 | 2001 | 1 | 0001569013 | A111 | 1 | Ok | 14625.89
1530 | 2026-05-06 | 10847875 | 10847875 C-arm cable Raycam | FMM0050454 | 14/04/2026 | 2001 | 1 | 0001550434 | A111 | 1 | Ok | 444750.59
1531 | 2026-05-06 | 10909400 | 10909400 hiSIB | FMM0050454 | 14/04/2026 | 2001 | 1 | 0001550433 | A111 | 1 | Ok | 405652.9
1532 | 2026-05-06 | 10967364 | 10967364 GPC Left_ Local | FMM0027272 | 12/05/2025 | 2001 | 1 | 0001097956 | A111 | 1 | Ok | 32929.98
1533 | 2026-05-06 | 10521202 | 10521202 Flat Panel Display | FMM0000829 | 12/04/2024 | 2001 | 1 | 0000673842 | A113 | 1 | Ok | 0
1534 | 2026-05-06 | 10521202 | 10521202 Flat Panel Display | FMM0000829 | 12/04/2024 | 2001 | 1 | 0000673837 | A113 | 1 | Ok | 0
1535 | 2026-05-06 | 10521202 | 10521202 Flat Panel Display | FMM0000829 | 12/04/2024 | 2001 | 1 | 0000673840 | A113 | 1 | Ok | 0
1536 | 2026-05-06 | 10236176 | 10236176 CBL ASM HI PWR RF COAX, 152 Inch | FMM0024238 | 17/03/2025 | 2001 | 1 | 0001004147 | A113 | 1 | Ok | 88873.66
1537 | 2026-05-06 | 10619500 | 10619500 Cryo Staging Kit | FMM0030423 | 04/07/2025 | 2001 | 1 | 0001158008 | A113 | 1 | Ok | 125363.05
1538 | 2026-05-06 | 11328170 | 11328170 Intercom direct LED | FMM0051025 | 21/04/2026 | 2001 | 1 | 0001569001 | A113 | 1 | Ok | 144457.15
1539 | 2026-05-06 | 11284231 | 11284231 ASSEMBLY TI V, LO2 | FMM0051354 | 25/04/2026 | 2001 | 1 | 0001575324 | A113 | 1 | Ok | 308251.01
1540 | 2026-05-06 | 11569060 | 11569060 ACS fan box | FMM0016725 | 08/11/2024 | 2001 | 1 | 0000862300 | A113 | 1 | Ok | 82242.06
1541 | 2026-05-06 | 8600616 | 8600616 HV CABLE KV- W510 | FMM0048057 | 09/03/2026 | 2001 | 1 | 0001483770 | A113 | 1 | Ok | 69398.89
1542 | 2026-05-06 | 11108767 | 11108767 MCM4--V tables | FMM0049339 | 26/03/2026 | 2001 | 1 | 0001509425 | A113 | 1 | Ok | 464464.86
1543 | 2026-05-06 | 10750986 | 10750986 A, M, OS, DEA, 6-ring | FMM0051040 | 21/04/2026 | 2001 | 1 | 0001573390 | A113 | 1 | Ok | 650219.93
1544 | 2026-05-06 | 7335065 | 7335065 Motor Assy,PX51-22270-G1 | FMM0000189 | 12/04/2024 | 2001 | 1 | 0000668666 | A114 | 1 | Ok | 0
1545 | 2026-05-06 | 10023484 | 10023484 DMS Power Supply application 2 | FMM0000819 | 12/04/2024 | 2001 | 1 | 0000670278 | A114 | 1 | Ok | 0
1546 | 2026-05-06 | 11326606 | 11326606 PSU OUT 12V 1.3A 15.6W | FMM0000875 | 12/04/2024 | 2001 | 1 | 0000663626 | A114 | 1 | Ok | 0
1547 | 2026-05-06 | 11326606 | 11326606 PSU OUT 12V 1.3A 15.6W | FMM0000875 | 12/04/2024 | 2001 | 1 | 0000663630 | A114 | 1 | Ok | 0
1548 | 2026-05-06 | 11326606 | 11326606 PSU OUT 12V 1.3A 15.6W | FMM0000875 | 12/04/2024 | 2001 | 1 | 0000663634 | A114 | 1 | Ok | 0
1549 | 2026-05-06 | 11326606 | 11326606 PSU OUT 12V 1.3A 15.6W | FMM0000875 | 12/04/2024 | 2001 | 1 | 0000663638 | A114 | 1 | Ok | 0
1550 | 2026-05-06 | 11326606 | 11326606 PSU OUT 12V 1.3A 15.6W | FMM0000875 | 12/04/2024 | 2001 | 1 | 0000663643 | A114 | 1 | Ok | 0
1551 | 2026-05-06 | 11326606 | 11326606 PSU OUT 12V 1.3A 15.6W | FMM0000875 | 12/04/2024 | 2001 | 1 | 0000663656 | A114 | 1 | Ok | 0
1552 | 2026-05-06 | 11326606 | 11326606 PSU OUT 12V 1.3A 15.6W | FMM0000875 | 12/04/2024 | 2001 | 1 | 0000663659 | A114 | 1 | Ok | 0
1553 | 2026-05-06 | 8693835 | 8693835 AC-DC IN 230V OUT 24V/7,5A NV-180W =D= | FMM0000995 | 12/04/2024 | 2001 | 1 | 0000667272 | A114 | 1 | Ok | 0
1554 | 2026-05-06 | 10023484 | 10023484 DMS Power Supply application 2 | FMM0000819 | 12/04/2024 | 2001 | 1 | 0000670264 | A114 | 1 | Ok | 0
1555 | 2026-05-06 | 10647939 | 10647939 Thermal Switch NC 70+/-3 deg.c | FMM0026758 | 05/05/2025 | 2001 | 1 | 0001080974 | A114 | 1 | Ok | 4878.89
1556 | 2026-05-06 | 10094615 | 10094615 W064 L electrical conductor | FMM0023174 | 26/02/2025 | 2001 | 1 | 0000986543 | A114 | 1 | Ok | 15082.3
1557 | 2026-05-06 | 10648149 | 10648149 Microswitch assembly kit -spare | FMM0026758 | 05/05/2025 | 2001 | 1 | 0001080977 | A114 | 1 | Ok | 6915.64
1558 | 2026-05-06 | 10648149 | 10648149 Microswitch assembly kit -spare | FMM0026758 | 05/05/2025 | 2001 | 1 | 0001080978 | A114 | 1 | Ok | 6915.64
1559 | 2026-05-06 | 10647771 | 10647771 Relay Time 24-240V 1CO 0.05s-300h | FMM0026916 | 06/05/2025 | 2001 | 1 | 0001083203 | A114 | 1 | Ok | 14613.7
1560 | 2026-05-06 | 10647771 | 10647771 Relay Time 24-240V 1CO 0.05s-300h | FMM0026916 | 06/05/2025 | 2001 | 1 | 0001083211 | A114 | 1 | Ok | 14613.7
1561 | 2026-05-06 | 10647771 | 10647771 Relay Time 24-240V 1CO 0.05s-300h | FMM0026916 | 06/05/2025 | 2001 | 1 | 0001083204 | A114 | 1 | Ok | 14613.7
1562 | 2026-05-06 | 10647771 | 10647771 Relay Time 24-240V 1CO 0.05s-300h | FMM0026916 | 06/05/2025 | 2001 | 1 | 0001083205 | A114 | 1 | Ok | 14613.7
1563 | 2026-05-06 | 10647771 | 10647771 Relay Time 24-240V 1CO 0.05s-300h | FMM0026916 | 06/05/2025 | 2001 | 1 | 0001083207 | A114 | 1 | Ok | 14613.7
1564 | 2026-05-06 | 10647771 | 10647771 Relay Time 24-240V 1CO 0.05s-300h | FMM0026916 | 06/05/2025 | 2001 | 1 | 0001083208 | A114 | 1 | Ok | 14613.7
1565 | 2026-05-06 | 10647771 | 10647771 Relay Time 24-240V 1CO 0.05s-300h | FMM0026916 | 06/05/2025 | 2001 | 1 | 0001083209 | A114 | 1 | Ok | 14613.7
1566 | 2026-05-06 | 10647771 | 10647771 Relay Time 24-240V 1CO 0.05s-300h | FMM0026916 | 06/05/2025 | 2001 | 1 | 0001083210 | A114 | 1 | Ok | 14613.7
1567 | 2026-05-06 | 10049945 | 10049945 DVI splitter | FMM0042008 | 16/12/2025 | 2001 | 1 | 0001382297 | A114 | 1 | Ok | 95737.32
1568 | 2026-05-06 | 10567193 | 10567193 DP cable with active repeater, 17.85m | FMM0042008 | 16/12/2025 | 2001 | 1 | 0001382296 | A114 | 1 | Ok | 38322.37
1569 | 2026-05-06 | 10656079 | 10656079 Switch-off strip_IR_right_cpl. | FMM0026758 | 05/05/2025 | 2001 | 1 | 0001080971 | A114 | 1 | Ok | 89860.72
1570 | 2026-05-06 | 10644574 | 10644574 Bucky brake switch cable (Classic) | FMM0026758 | 05/05/2025 | 2001 | 1 | 0001080975 | A114 | 1 | Ok | 426.28
1571 | 2026-05-06 | 10280814 | 10280814 ECC operation ECC-J | FMM0051041 | 21/04/2026 | 2001 | 1 | 0001571533 | A114 | 1 | Ok | 114761.66
1572 | 2026-05-06 | 10644569 | 10644569 KICK SWITCH CABLE | FMM0026758 | 05/05/2025 | 2001 | 1 | 0001080976 | A114 | 1 | Ok | 4926.25
1573 | 2026-05-06 | 10644569 | 10644569 KICK SWITCH CABLE | FMM0026758 | 05/05/2025 | 2001 | 1 | 0001080979 | A114 | 1 | Ok | 4926.25
1574 | 2026-05-06 | 11432787 | 11432787 NETWORK SWITCH-UNMANAGED 5 PORT | FMM0000607 | 12/04/2024 | 2001 | 1 | 0000664304 | A115 | 1 | Ok | 0
1575 | 2026-05-06 | 11432787 | 11432787 NETWORK SWITCH-UNMANAGED 5 PORT | FMM0000607 | 12/04/2024 | 2001 | 1 | 0000664309 | A115 | 1 | Ok | 0
1576 | 2026-05-06 | 8379310 | 8379310 ETHERNET SWITCH 8 Port 1GBit =!D= | FMM0000595 | 12/04/2024 | 2001 | 1 | 0000666856 | A115 | 1 | Ok | 0
1577 | 2026-05-06 | 8379310 | 8379310 ETHERNET SWITCH 8 Port 1GBit =!D= | FMM0000595 | 12/04/2024 | 2001 | 1 | 0000666924 | A115 | 1 | Ok | 0
1578 | 2026-05-06 | 11343134 | 11343134 Power supply Mira Max PC | FMM0000885 | 12/04/2024 | 2001 | 1 | 0000663722 | A115 | 1 | Ok | 0
1579 | 2026-05-06 | 11343134 | 11343134 Power supply Mira Max PC | FMM0000885 | 12/04/2024 | 2001 | 1 | 0000663724 | A115 | 1 | Ok | 0
1580 | 2026-05-06 | 8896644 | 8896644 Steering mech. Parts MM5C | FMM0001747 | 12/04/2024 | 2001 | 1 | 0000667146 | A115 | 1 | Ok | 0
1581 | 2026-05-06 | 8596772 | 8596772 Gantry Panel Control rt. | FMM0000627 | 12/04/2024 | 2001 | 1 | 0000667054 | A115 | 1 | Ok | 0
1582 | 2026-05-06 | 11007748 | 11007748 ASM RIGHT LIGHT RAIL T | FMM0042783 | 23/12/2025 | 2001 | 1 | 0001394188 | A115 | 1 | Ok | 65057.14
1583 | 2026-05-06 | 10909403 | 10909403 HiSIB ECG Cable - IEC1 2m 5+5cndtr | FMM0049508 | 30/03/2026 | 2001 | 1 | 0001512304 | A115 | 1 | Ok | 36048.23
1584 | 2026-05-06 | 11654561 | 11654561 FDR-M MK2 (PCBA) (EP3C55-7) | FMM0049508 | 30/03/2026 | 2001 | 1 | 0001512307 | A115 | 1 | Ok | 192282.82
1585 | 2026-05-06 | 10893442 | 10893442 Power cable South Africa | FMM0049509 | 30/03/2026 | 2001 | 1 | 0001512355 | A115 | 1 | Ok | 14287.2
1586 | 2026-05-06 | 10789385 | 10789385 P4-2 Phased Array XDCR_G | FMM0044499 | 19/01/2026 | 2001 | 1 | 0001417364 | A115 | 1 | Ok | 289720.78
1587 | 2026-05-06 | 5649582 | 5649582 EXHAUST MODULE | FMM0051074 | 22/04/2026 | 2001 | 1 | 0001567598 | A115 | 1 | Ok | 15484.81
1588 | 2026-05-06 | 3818254 | 3818254 CARBON BRUSH SET, POWER_F | FMM0051075 | 22/04/2026 | 2001 | 1 | 0001569019 | A115 | 1 | Ok | 97360.75
1589 | 2026-05-06 | 10965407 | 10965407 Freq. Inverter CDB22.004 750W | FMM0051074 | 22/04/2026 | 2001 | 1 | 0001567602 | A115 | 1 | Ok | 91481.47
1590 | 2026-05-06 | 7144764 | 7144764 Supply cable, str., 5m (CM cable) | FMM0049509 | 30/03/2026 | 2001 | 1 | 0001512358 | A115 | 1 | Ok | 11491.34
1591 | 2026-05-06 | 7144764 | 7144764 Supply cable, str., 5m (CM cable) | FMM0049509 | 30/03/2026 | 2001 | 1 | 0001512359 | A115 | 1 | Ok | 11491.34
1592 | 2026-05-06 | 11061599 | ID-board spare part kit | FMM0051074 | 22/04/2026 | 2001 | 1 | 0001567603 | A115 | 1 | Ok | 3774.94
1593 | 2026-05-06 | 10742499 | 10742499 Control-Box HIC | FMM0051075 | 22/04/2026 | 2001 | 1 | 0001569022 | A115 | 1 | Ok | 134411.12
1594 | 2026-05-06 | 11166679 | 11166679 Actuator spare parts kit2 for Vario1 RT | FMM0051075 | 22/04/2026 | 2001 | 1 | 0001569025 | A115 | 1 | Ok | 8812.01
1595 | 2026-05-06 | 11007745 | 11007745 ASM LEFT LIGHT RAIL T | FMM0042783 | 23/12/2025 | 2001 | 1 | 0001394191 | A115 | 1 | Ok | 54154.78
1596 | 2026-05-06 | 10892752 | 10892752 ULI2-Komponente | FMM0049508 | 30/03/2026 | 2001 | 1 | 0001512296 | A115 | 1 | Ok | 106014.64
1597 | 2026-05-06 | 3804692 | 3804692 Carbon Brush Set Data_S_F | FMM0051075 | 22/04/2026 | 2001 | 1 | 0001569018 | A115 | 1 | Ok | 175796.83
1598 | 2026-05-06 | 10415047 | 10415047 signal_brush_FG | FMM0051075 | 22/04/2026 | 2001 | 1 | 0001569026 | A115 | 1 | Ok | 150210.47
1599 | 2026-05-06 | 5512053 | 5512053 FLEX LARGE 047 CPL. | FMM0001351 | 12/04/2024 | 2001 | 1 | 0000668779 | A116 | 1 | Ok | 0
1600 | 2026-05-06 | 11292926 | 11292926 60cmASD adaptors_BC WO roller | FMM0001662 | 12/04/2024 | 2001 | 1 | 0000663253 | A116 | 1 | Ok | 0
1601 | 2026-05-06 | 6483817 | 6483817 CRADLE 24x30 | FMM0000288 | 12/04/2024 | 2001 | 1 | 0000668712 | A117 | 1 | Ok | 0
1602 | 2026-05-06 | 8379310 | 8379310 ETHERNET SWITCH 8 Port 1GBit =!D= | FMM0000595 | 12/04/2024 | 2001 | 1 | 0000666904 | A117 | 1 | Ok | 0
1603 | 2026-05-06 | 8379310 | 8379310 ETHERNET SWITCH 8 Port 1GBit =!D= | FMM0000595 | 12/04/2024 | 2001 | 1 | 0000666913 | A117 | 1 | Ok | 0
1604 | 2026-05-06 | 8896644 | 8896644 Steering mech. Parts MM5C | FMM0001747 | 12/04/2024 | 2001 | 1 | 0000667116 | A117 | 1 | Ok | 0
1605 | 2026-05-06 | 8896644 | 8896644 Steering mech. Parts MM5C | FMM0001747 | 12/04/2024 | 2001 | 1 | 0000667129 | A117 | 1 | Ok | 0
1606 | 2026-05-06 | 11061223 | 11061223 Power supply ACDC_U1_HP | FMM0000148 | 12/04/2024 | 2001 | 1 | 0000671769 | A118 | 1 | Ok | 0
1607 | 2026-05-06 | 10391403 | 10391403 POT, 1K, 5%, 10T, MLC 58&82 | FMM0000027 | 12/04/2024 | 2001 | 1 | 0000673144 | A118 | 1 | Ok | 0
1608 | 2026-05-06 | 10391403 | 10391403 POT, 1K, 5%, 10T, MLC 58&82 | FMM0000027 | 12/04/2024 | 2001 | 1 | 0000673145 | A118 | 1 | Ok | 0
1609 | 2026-05-06 | 10391403 | 10391403 POT, 1K, 5%, 10T, MLC 58&82 | FMM0000027 | 12/04/2024 | 2001 | 1 | 0000673146 | A118 | 1 | Ok | 0
1610 | 2026-05-06 | 8635604 | 8635604 Multipurpose Coil 16S C035 | FMM0000200 | 12/04/2024 | 2001 | 1 | 0000667121 | A118 | 1 | Ok | 0
1611 | 2026-05-06 | 7190234 | 7190234 HOLDING BRACKET | FMM0000288 | 12/04/2024 | 2001 | 1 | 0000668739 | A118 | 1 | Ok | 0
1612 | 2026-05-06 | 8125549 | 8125549 Interface US localization | FMM0000288 | 12/04/2024 | 2001 | 1 | 0000666703 | A118 | 1 | Ok | 0
1613 | 2026-05-06 | 10079461 | 10079461 FLAT BAND CABLE X12-5E | FMM0002357 | 12/04/2024 | 2001 | 1 | 0000669663 | A118 | 1 | Ok | 0
1614 | 2026-05-06 | 10079461 | 10079461 FLAT BAND CABLE X12-5E | FMM0002357 | 12/04/2024 | 2001 | 1 | 0000669666 | A118 | 1 | Ok | 0
1615 | 2026-05-06 | 10079461 | 10079461 FLAT BAND CABLE X12-5E | FMM0002357 | 12/04/2024 | 2001 | 1 | 0000669669 | A118 | 1 | Ok | 0
1616 | 2026-05-06 | 10764588 | 10764588 Sensis UPS_220V/230V 50Hz/60Hz | FMM0000872 | 12/04/2024 | 2001 | 1 | 0000671448 | A118 | 1 | Ok | 0
1617 | 2026-05-06 | 11061308 | 11061308 Power supply AC/DC_LP | FMM0000148 | 12/04/2024 | 2001 | 1 | 0000671930 | A118 | 1 | Ok | 0
1618 | 2026-05-06 | 8676657 | 8676657 MOUS 3Button MOUSE OPTICAL PS/2 =D= | FMM0000213 | 12/04/2024 | 2001 | 1 | 0000667039 | A118 | 1 | Ok | 0
1619 | 2026-05-06 | 11760122 | 11760122 Udoc Adv_Plan VB10 EN (02) | FMM0042141 | 16/12/2025 | 2002 | 1 | 0001321832 | A118 | 1 | Ok | 24148.08
1620 | 2026-05-06 | 10190974 | 10190974 Windows10 2021 License Upgrade | FMM0042141 | 16/12/2025 | 2002 | 1 | 0001321831 | A118 | 1 | Ok | 19069.09
1621 | 2026-05-06 | 10190974 | 10190974 Windows10 2021 License Upgrade | FMM0042177 | 16/12/2025 | 2002 | 1 | 0001321831 | A118 | 1 | Ok | 19069.09
1622 | 2026-05-06 | 10660360 | 10660360 IPC BX-21A | FMM0050776 | 18/04/2026 | 2001 | 1 | 0001558997 | A118 | 1 | Ok | 88718.09
1623 | 2026-05-06 | 10660360 | 10660360 IPC BX-21A | FMM0050776 | 18/04/2026 | 2001 | 1 | 0001558998 | A118 | 1 | Ok | 88718.09
1624 | 2026-05-06 | 10660360 | 10660360 IPC BX-21A | FMM0050776 | 18/04/2026 | 2001 | 1 | 0001558999 | A118 | 1 | Ok | 88718.09
1625 | 2026-05-06 | 10660360 | 10660360 IPC BX-21A | FMM0050776 | 18/04/2026 | 2001 | 1 | 0001558988 | A118 | 1 | Ok | 88718.09
1626 | 2026-05-06 | 10660360 | 10660360 IPC BX-21A | FMM0050776 | 18/04/2026 | 2001 | 1 | 0001558989 | A118 | 1 | Ok | 88718.09
1627 | 2026-05-06 | 10660360 | 10660360 IPC BX-21A | FMM0050776 | 18/04/2026 | 2001 | 1 | 0001558990 | A118 | 1 | Ok | 88718.09
1628 | 2026-05-06 | 10660360 | 10660360 IPC BX-21A | FMM0050776 | 18/04/2026 | 2001 | 1 | 0001558991 | A118 | 1 | Ok | 88718.09
1629 | 2026-05-06 | 10660360 | 10660360 IPC BX-21A | FMM0050776 | 18/04/2026 | 2001 | 1 | 0001558994 | A118 | 1 | Ok | 88718.09
1630 | 2026-05-06 | 10660360 | 10660360 IPC BX-21A | FMM0050776 | 18/04/2026 | 2001 | 1 | 0001558995 | A118 | 1 | Ok | 88718.09
1631 | 2026-05-06 | 10660360 | 10660360 IPC BX-21A | FMM0050776 | 18/04/2026 | 2001 | 1 | 0001558996 | A118 | 1 | Ok | 88718.09
1632 | 2026-05-06 | 10190974 | 10190974 Windows10 2021 License Upgrade | FMM0042139 | 16/12/2025 | 2002 | 1 | 0001321548 | A118 | 1 | Ok | 19069.09
1633 | 2026-05-06 | 11760122 | 11760122 Udoc Adv_Plan VB10 EN (02) | FMM0042139 | 16/12/2025 | 2002 | 1 | 0001321547 | A118 | 1 | Ok | 24148.08
1634 | 2026-05-06 | 10190974 | 10190974 Windows10 2021 License Upgrade | FMM0042175 | 16/12/2025 | 2002 | 1 | 0001321548 | A118 | 1 | Ok | 19069.09
1635 | 2026-05-06 | 10444370 | 10444370 PCB control relay board | FMM0000196 | 12/04/2024 | 2001 | 1 | 0000672960 | A119 | 1 | Ok | 0
1636 | 2026-05-06 | 10429496 | 10429496 X300 physio module 2 | FMM0000293 | 12/04/2024 | 2001 | 1 | 0000672929 | A119 | 1 | Ok | 0
1637 | 2026-05-06 | 11326606 | 11326606 PSU OUT 12V 1.3A 15.6W | FMM0000875 | 12/04/2024 | 2001 | 1 | 0000663624 | A119 | 1 | Ok | 0
1638 | 2026-05-06 | 11326606 | 11326606 PSU OUT 12V 1.3A 15.6W | FMM0000875 | 12/04/2024 | 2001 | 1 | 0000663647 | A119 | 1 | Ok | 0
1639 | 2026-05-06 | 11326606 | 11326606 PSU OUT 12V 1.3A 15.6W | FMM0000875 | 12/04/2024 | 2001 | 1 | 0000663651 | A119 | 1 | Ok | 0
1640 | 2026-05-06 | 10522527 | 10522527 FRU: R-Det Switching Power Supply | FMM0000926 | 12/04/2024 | 2001 | 1 | 0000673951 | A119 | 1 | Ok | 0
1641 | 2026-05-06 | 8693835 | 8693835 AC-DC IN 230V OUT 24V/7,5A NV-180W =D= | FMM0000995 | 12/04/2024 | 2001 | 1 | 0000667306 | A119 | 1 | Ok | 0
1642 | 2026-05-06 | 8693835 | 8693835 AC-DC IN 230V OUT 24V/7,5A NV-180W =D= | FMM0000995 | 12/04/2024 | 2001 | 1 | 0000667317 | A119 | 1 | Ok | 0
1643 | 2026-05-06 | 8693835 | 8693835 AC-DC IN 230V OUT 24V/7,5A NV-180W =D= | FMM0000995 | 12/04/2024 | 2001 | 1 | 0000667325 | A119 | 1 | Ok | 0
1644 | 2026-05-06 | 8693835 | 8693835 AC-DC IN 230V OUT 24V/7,5A NV-180W =D= | FMM0000995 | 12/04/2024 | 2001 | 1 | 0000667266 | A119 | 1 | Ok | 0
1645 | 2026-05-06 | 8693835 | 8693835 AC-DC IN 230V OUT 24V/7,5A NV-180W =D= | FMM0000995 | 12/04/2024 | 2001 | 1 | 0000667277 | A119 | 1 | Ok | 0
1646 | 2026-05-06 | 8693835 | 8693835 AC-DC IN 230V OUT 24V/7,5A NV-180W =D= | FMM0000995 | 12/04/2024 | 2001 | 1 | 0000667290 | A119 | 1 | Ok | 0
1647 | 2026-05-06 | 8114766 | 8114766 Open-end wrench 65mm | FMM0016508 | 06/11/2024 | 2001 | 1 | 0000858380 | A119 | 1 | Ok | 2571.53
1648 | 2026-05-06 | 5223313 | 5223313 CBL ASM RADIAL DYNAMIC BRAKE | FMM0016267 | 04/11/2024 | 2001 | 1 | 0000859421 | A119 | 1 | Ok | 4279.43
1649 | 2026-05-06 | 5223313 | 5223313 CBL ASM RADIAL DYNAMIC BRAKE | FMM0016267 | 04/11/2024 | 2001 | 1 | 0000859422 | A119 | 1 | Ok | 4279.43
1650 | 2026-05-06 | 5223313 | 5223313 CBL ASM RADIAL DYNAMIC BRAKE | FMM0016267 | 04/11/2024 | 2001 | 1 | 0000859423 | A119 | 1 | Ok | 4279.43
1651 | 2026-05-06 | 11432800 | 11432800 CONTACTOR, 3 POLE, 25A | FMM0026912 | 06/05/2025 | 2001 | 1 | 0001081683 | A119 | 1 | Ok | 5752.03
1652 | 2026-05-06 | 11432800 | 11432800 CONTACTOR, 3 POLE, 25A | FMM0026912 | 06/05/2025 | 2001 | 1 | 0001081676 | A119 | 1 | Ok | 5752.03
1653 | 2026-05-06 | 10751904 | 10751904 RELAY, 12A, 24VDC, 2 SPDT, 250VAC | FMM0026913 | 06/05/2025 | 2001 | 1 | 0001081862 | A119 | 1 | Ok | 2527.01
1654 | 2026-05-06 | 10751904 | 10751904 RELAY, 12A, 24VDC, 2 SPDT, 250VAC | FMM0026913 | 06/05/2025 | 2001 | 1 | 0001081869 | A119 | 1 | Ok | 2527.01
1655 | 2026-05-06 | 8600012 | 8600012 Cable W51 | FMM0032521 | 04/08/2025 | 2001 | 1 | 0001197126 | A119 | 1 | Ok | 37401.96
1656 | 2026-05-06 | 10909417 | 10909417 PULSE OXIMETER 3012LP | FMM0047441 | 26/02/2026 | 2001 | 1 | 0001456082 | A119 | 1 | Ok | 83389.24
1657 | 2026-05-06 | 10965672 | 10965672 Angle Encoder 13Bit SSI 2Chan. mangn. | FMM0048142 | 10/03/2026 | 2001 | 1 | 0001485854 | A119 | 1 | Ok | 21509.18
1658 | 2026-05-06 | 8676640 | 8676640 MOUSE 3 Button OPTICAL USB =D= | FMM0051025 | 21/04/2026 | 2001 | 1 | 0001569003 | A119 | 1 | Ok | 2378.55
1659 | 2026-05-06 | 9796574 | 9796574 HAND SWITCH | FMM0051025 | 21/04/2026 | 2001 | 1 | 0001569006 | A119 | 1 | Ok | 25747.6
1660 | 2026-05-06 | 9796574 | 9796574 HAND SWITCH | FMM0051025 | 21/04/2026 | 2001 | 1 | 0001569007 | A119 | 1 | Ok | 25747.6
1661 | 2026-05-06 | 11432802 | 11432802 CONTACTOR, 3 POLE, 7A | FMM0026912 | 06/05/2025 | 2001 | 1 | 0001081675 | A119 | 1 | Ok | 8845.65
1662 | 2026-05-06 | 11432802 | 11432802 CONTACTOR, 3 POLE, 7A | FMM0026912 | 06/05/2025 | 2001 | 1 | 0001081677 | A119 | 1 | Ok | 8845.65
1663 | 2026-05-06 | 10748486 | 10748486 RELAY, 12A, 24VDC, 2 SPDT, 250VAC | FMM0026914 | 06/05/2025 | 2001 | 1 | 0001081896 | A119 | 1 | Ok | 12942.37
1664 | 2026-05-06 | 11061366 | 11061366 Remote Control wireless receiver | FMM0048142 | 10/03/2026 | 2001 | 1 | 0001485856 | A119 | 1 | Ok | 22376.58
1665 | 2026-05-06 | 11061448 | 11061448 AP90 sensor | FMM0048142 | 10/03/2026 | 2001 | 1 | 0001485861 | A119 | 1 | Ok | 7542.12
1666 | 2026-05-06 | 10229885 | 10229885 ETHERNET SW 16 PORT 10/100/1000 | FMM0000607 | 12/04/2024 | 2001 | 1 | 0000669414 | A121 | 1 | Ok | 0
1667 | 2026-05-06 | 10229885 | 10229885 ETHERNET SW 16 PORT 10/100/1000 | FMM0000607 | 12/04/2024 | 2001 | 1 | 0000669421 | A121 | 1 | Ok | 0
1668 | 2026-05-06 | 11408004 | 11408004 Dummy_Load_0T55 | FMM0020375 | 07/01/2025 | 2001 | 1 | 0000938454 | A121 | 1 | Ok | 191907.35
1669 | 2026-05-06 | 11513959 | 11513959 Computer pS20 10C/96/1024 =!= | FMM0036234 | 26/09/2025 | 2001 | 1 | 0000988368 | A121 | 1 | Ok | 226091.06
1670 | 2026-05-06 | 10161662 | 10161662 HV-cablekit A | FMM0037233 | 14/10/2025 | 2001 | 1 | 0001291859 | A121 | 1 | Ok | 233926.89
1671 | 2026-05-06 | 10864201 | 10864201 Computer ICS tower 12B =!= | FMM0013245 | 19/09/2024 | 2006 | 1 | 0007444845 | A121 | 1 | Ok | 350884.98
1672 | 2026-05-06 | 11652208 | 11652208 Computer L19 - IAS-S | FMM0036232 | 26/09/2025 | 2001 | 1 | 0000968644 | A121 | 1 | Ok | 673428.77
1673 | 2026-05-06 | 10837815 | 10837815 RFIS | FMM0041474 | 09/12/2025 | 2001 | 1 | 0001370576 | A121 | 1 | Ok | 779450.16
1674 | 2026-05-06 | 10503607 | 10503607 ASSY., MECH., IWB DETECTOR (TI) | FMM0051026 | 21/04/2026 | 2001 | 1 | 0001569015 | A121 | 1 | Ok | 1977287.37
1675 | 2026-05-06 | 11513994 | 11513994 Computer pS22 6C/64/1024/T1000 =!= | FMM0036233 | 26/09/2025 | 2001 | 1 | 0000985289 | A121 | 1 | Ok | 271928.9
1676 | 2026-05-06 | 4758962 | 4758962 POWER PACK | FMM0000149 | 12/04/2024 | 2001 | 1 | 0000667960 | A122 | 1 | Ok | 0
1677 | 2026-05-06 | 8716156 | 8716156 Power Control Unit | FMM0000861 | 12/04/2024 | 2001 | 1 | 0000667060 | A122 | 1 | Ok | 0
1678 | 2026-05-06 | 10645571 | 10645571 Switching power supply 24 VDC 100W | FMM0000882 | 12/04/2024 | 2001 | 1 | 0000673336 | A122 | 1 | Ok | 0
1679 | 2026-05-06 | 10645571 | 10645571 Switching power supply 24 VDC 100W | FMM0000882 | 12/04/2024 | 2001 | 1 | 0000673340 | A122 | 1 | Ok | 0
1680 | 2026-05-06 | 10645571 | 10645571 Switching power supply 24 VDC 100W | FMM0000882 | 12/04/2024 | 2001 | 1 | 0000673342 | A122 | 1 | Ok | 0
1681 | 2026-05-06 | 10648089 | 10648089 Power supply assembly | FMM0000882 | 12/04/2024 | 2001 | 1 | 0000673283 | A122 | 1 | Ok | 0
1682 | 2026-05-06 | 10648089 | 10648089 Power supply assembly | FMM0000882 | 12/04/2024 | 2001 | 1 | 0000673288 | A122 | 1 | Ok | 0
1683 | 2026-05-06 | 10522527 | 10522527 FRU: R-Det Switching Power Supply | FMM0000926 | 12/04/2024 | 2001 | 1 | 0000673955 | A122 | 1 | Ok | 0
1684 | 2026-05-06 | 10522527 | 10522527 FRU: R-Det Switching Power Supply | FMM0000926 | 12/04/2024 | 2001 | 1 | 0000673959 | A122 | 1 | Ok | 0
1685 | 2026-05-06 | 10522527 | 10522527 FRU: R-Det Switching Power Supply | FMM0000926 | 12/04/2024 | 2001 | 1 | 0000673965 | A122 | 1 | Ok | 0
1686 | 2026-05-06 | 11060858 | 11060858 Earpad- Tim | FMM0015774 | 26/10/2024 | 2001 | 1 | 0000861794 | A122 | 1 | Ok | 4604.16
1687 | 2026-05-06 | 10037146 | 10037146 KNOB, Articulating Arm | FMM0015794 | 26/10/2024 | 2001 | 1 | 0000863743 | A122 | 1 | Ok | 3308.99
1688 | 2026-05-06 | 11103495 | 11103495 P81 Siemens logo | FMM0028215 | 29/05/2025 | 2006 | 1 | 0001119078 | A122 | 1 | Ok | 2619.23
1689 | 2026-05-06 | 10523128 | 10523128 ASM CIDI1 COLL ID INTERFACE | FMM0035186 | 12/09/2025 | 2001 | 1 | 0001244058 | A122 | 1 | Ok | 4667.77
1690 | 2026-05-06 | 10608144 | 10608144 ASM CID1 COLL ID | FMM0035186 | 12/09/2025 | 2001 | 1 | 0001244060 | A122 | 1 | Ok | 1016.91
1691 | 2026-05-06 | 11062631 | 11062631 P15A fan core asm (Erp2015) | FMM0050866 | 20/04/2026 | 2001 | 1 | 0001501667 | A122 | 1 | Ok | 98497.4
1692 | 2026-05-06 | 11062631 | 11062631 P15A fan core asm (Erp2015) | FMM0050866 | 20/04/2026 | 2001 | 1 | 0001501668 | A122 | 1 | Ok | 98497.4
1693 | 2026-05-06 | 10181406 | 10181406 ASM KIT REBLD ECLIPSE F18 | FMM0048051 | 09/03/2026 | 2001 | 1 | 0001480246 | A122 | 1 | Ok | 6680.04
1694 | 2026-05-06 | 5653980 | 5653980 Drive belt | FMM0000273 | 12/04/2024 | 2003 | 1 | 0000669104 | A123 | 1 | Ok | 0
1695 | 2026-05-06 | 10266401 | 10266401 Kit XP Power Supply | FMM0001634 | 12/04/2024 | 2001 | 1 | 0000669261 | A123 | 1 | Ok | 0
1696 | 2026-05-06 | 10748482 | 10748482 CKT BREAKER, 90.0A, 3P, 600V,w/SHNT TRIP | FMM0003799 | 15/05/2024 | 2001 | 1 | 0000685813 | A123 | 1 | Ok | 149690.68
1697 | 2026-05-06 | 10180835 | 10180835 RLY CONTACTOR 3 POLE DC 80 AMP | FMM0003800 | 15/05/2024 | 2001 | 1 | 0000685878 | A123 | 1 | Ok | 73736.55
1698 | 2026-05-06 | 10785367 | 10785367 TI ASSY, FSK | FMM0018633 | 06/12/2024 | 2001 | 1 | 0000913653 | A123 | 1 | Ok | 64156.13
1699 | 2026-05-06 | 11760122 | 11760122 Udoc Adv_Plan VB10 EN (02) | FMM0046612 | 17/02/2026 | 2002 | 1 | 0001408663 | A123 | 1 | Ok | 23700.29
1700 | 2026-05-06 | 10190974 | 10190974 Windows10 2021 License Upgrade | FMM0046620 | 17/02/2026 | 2002 | 1 | 0001408664 | A123 | 1 | Ok | 37430.94
1701 | 2026-05-06 | 10097806 | 10097806 CAT6 Cable (100 Feet) | FMM0048051 | 09/03/2026 | 2001 | 1 | 0001480241 | A123 | 1 | Ok | 13848.56
1702 | 2026-05-06 | 10190974 | 10190974 Windows10 2021 License Upgrade | FMM0046612 | 17/02/2026 | 2002 | 1 | 0001408664 | A123 | 1 | Ok | 37430.94
1703 | 2026-05-06 | 10190974 | 10190974 Windows10 2021 License Upgrade | FMM0046615 | 17/02/2026 | 2002 | 1 | 0001408670 | A123 | 1 | Ok | 37430.94
1704 | 2026-05-06 | 10190974 | 10190974 Windows10 2021 License Upgrade | FMM0046623 | 17/02/2026 | 2002 | 1 | 0001408670 | A123 | 1 | Ok | 37430.94
1705 | 2026-05-06 | 11760122 | 11760122 Udoc Adv_Plan VB10 EN (02) | FMM0046615 | 17/02/2026 | 2002 | 1 | 0001408669 | A123 | 1 | Ok | 23700.29
1706 | 2026-05-06 | 7445641 | 7445641 Knee-leg-support | FMM0000735 | 12/04/2024 | 2001 | 1 | 0000666876 | A124 | 1 | Ok | 0
1707 | 2026-05-06 | 10251661 | 10251661 CB1 CIRCUIT BREAKER, 250A, 3P, 60 | FMM0003796 | 15/05/2024 | 2001 | 1 | 0000685780 | A124 | 1 | Ok | 363617.36
1708 | 2026-05-06 | 8780066 | 8780066 CCR- PHANTOM HEAD E | FMM0000274 | 12/04/2024 | 2001 | 1 | 0000667030 | A125 | 1 | Ok | 0
1709 | 2026-05-06 | 6553791 | 6553791 Remote control switch | FMM0000230 | 12/04/2024 | 2001 | 1 | 0000668579 | A125 | 1 | Ok | 0
1710 | 2026-05-06 | 3094703 | 3094703 MOTOR OVERL SW 5,5-8A 690V =D= | FMM0000240 | 12/04/2024 | 2001 | 1 | 0000668177 | A126 | 1 | Ok | 0
1711 | 2026-05-06 | 8780058 | 8780058 CCR-PHANTOM-BODY E | FMM0000274 | 12/04/2024 | 2001 | 1 | 0000667549 | A126 | 1 | Ok | 0
1712 | 2026-05-06 | 10276868 | 10276868 W0617 Adapter cable IFP F70 | FMM0000269 | 12/04/2024 | 2001 | 1 | 0000669209 | A126 | 1 | Ok | 0
1713 | 2026-05-06 | 3144602 | 3144602 HEAD HOLDER, CPL. | FMM0000428 | 12/04/2024 | 2001 | 1 | 0000668698 | A126 | 1 | Ok | 0
1714 | 2026-05-06 | 10276363 | 10276363 Upgrade for PS2 AXIS | FMM0000165 | 12/04/2024 | 2001 | 1 | 0000669364 | A126 | 1 | Ok | 0
1715 | 2026-05-06 | 6553791 | 6553791 Remote control switch | FMM0000230 | 12/04/2024 | 2001 | 1 | 0000668571 | A126 | 1 | Ok | 0
1716 | 2026-05-06 | 3072410 | 3072410 Motor Overl Sw 2,8-4A 3pol m. HS | FMM0000240 | 12/04/2024 | 2001 | 1 | 0000668227 | A126 | 1 | Ok | 0
1717 | 2026-05-06 | 8682259 | 8682259 CONTACT 230VAC 50/60Hz =D= | FMM0000240 | 12/04/2024 | 2001 | 1 | 0000666792 | A126 | 1 | Ok | 0
1718 | 2026-05-06 | 10838670 | 10838670 AC-DC IN85-265V OUT 24V 13A 312W =D= | FMM0000929 | 12/04/2024 | 2001 | 1 | 0000672108 | A126 | 1 | Ok | 0
1719 | 2026-05-06 | 10838670 | 10838670 AC-DC IN85-265V OUT 24V 13A 312W =D= | FMM0000929 | 12/04/2024 | 2001 | 1 | 0000672122 | A126 | 1 | Ok | 0
1720 | 2026-05-06 | 10838670 | 10838670 AC-DC IN85-265V OUT 24V 13A 312W =D= | FMM0000929 | 12/04/2024 | 2001 | 1 | 0000672126 | A126 | 1 | Ok | 0
1721 | 2026-05-06 | 10589591 | 10589591 Panel left | FMM0035184 | 12/09/2025 | 2001 | 1 | 0001243894 | A126 | 1 | Ok | 120946.91
1722 | 2026-05-06 | 10502021 | 10502021 TCM-M V3 | FMM0049509 | 30/03/2026 | 2001 | 1 | 0001512360 | A126 | 1 | Ok | 79465.58
1723 | 2026-05-06 | 10308142 | 10308142 VerticalLift D142 | FMM0049508 | 30/03/2026 | 2001 | 1 | 0001512295 | A126 | 1 | Ok | 22926.68
1724 | 2026-05-06 | 10909401 | 10909401 HiSIB IBP Adapter Cable | FMM0049508 | 30/03/2026 | 2001 | 1 | 0001512299 | A126 | 1 | Ok | 24151.49
1725 | 2026-05-06 | 10743850 | 10743850 D66 - Opto_Link board | FMM0024910 | 31/03/2025 | 2001 | 1 | 0001018298 | A126 | 1 | Ok | 158032.63
1726 | 2026-05-06 | 10440227 | 10440227 Assy, Digital Power Supply (PSD), RoHS | FMM0000153 | 12/04/2024 | 2001 | 1 | 0000672928 | A127 | 1 | Ok | 0
1727 | 2026-05-06 | 10440227 | 10440227 Assy, Digital Power Supply (PSD), RoHS | FMM0000153 | 12/04/2024 | 2001 | 1 | 0000672930 | A127 | 1 | Ok | 0
1728 | 2026-05-06 | 11011437 | 11011437 AC-DC IN 380-480V OUT 24V 10A 240W | FMM0000852 | 12/04/2024 | 2001 | 1 | 0000671573 | A127 | 1 | Ok | 0
1729 | 2026-05-06 | 11011437 | 11011437 AC-DC IN 380-480V OUT 24V 10A 240W | FMM0000852 | 12/04/2024 | 2001 | 1 | 0000671598 | A127 | 1 | Ok | 0
1730 | 2026-05-06 | 11011437 | 11011437 AC-DC IN 380-480V OUT 24V 10A 240W | FMM0000853 | 12/04/2024 | 2001 | 1 | 0000671579 | A127 | 1 | Ok | 0
1731 | 2026-05-06 | 11011437 | 11011437 AC-DC IN 380-480V OUT 24V 10A 240W | FMM0000853 | 12/04/2024 | 2001 | 1 | 0000671580 | A127 | 1 | Ok | 0
1732 | 2026-05-06 | 11011437 | 11011437 AC-DC IN 380-480V OUT 24V 10A 240W | FMM0000853 | 12/04/2024 | 2001 | 1 | 0000671581 | A127 | 1 | Ok | 0
1733 | 2026-05-06 | 11011437 | 11011437 AC-DC IN 380-480V OUT 24V 10A 240W | FMM0000853 | 12/04/2024 | 2001 | 1 | 0000671582 | A127 | 1 | Ok | 0
1734 | 2026-05-06 | 58074757 | 58074757 L-WHEEL ASSEMBLY ; BALL BEARING TO BE SU | FMM0012236 | 04/09/2024 | 2001 | 1 | 0000689929 | A127 | 1 | Ok | 0
1735 | 2026-05-06 | 11061361 | 11061361 Footswitch for Movement | FMM0026742 | 05/05/2025 | 2001 | 1 | 0001082923 | A127 | 1 | Ok | 194142.39
1736 | 2026-05-06 | 10520997 | 10520997 Power distributor APD2 | FMM0022526 | 15/02/2025 | 2001 | 1 | 0000978269 | A127 | 1 | Ok | 48036.58
1737 | 2026-05-06 | 6573880 | 6573880 Spare part PC1302 ,6498229, | FMM0022526 | 15/02/2025 | 2001 | 1 | 0000978264 | A127 | 1 | Ok | 33066.14
1738 | 2026-05-06 | 6573898 | 6573898 Spare part PC1303 ,6498492, | FMM0022526 | 15/02/2025 | 2001 | 1 | 0000978265 | A127 | 1 | Ok | 70697.67
1739 | 2026-05-06 | 8600012 | 8600012 Cable W51 | FMM0032522 | 04/08/2025 | 2001 | 1 | 0001198188 | A127 | 1 | Ok | 37370.88
1740 | 2026-05-06 | 3807901 | 3807901 HV CABLE KV+ W509 | FMM0014781 | 14/10/2024 | 2001 | 1 | 0007469703 | A127 | 1 | Ok | 57873.93
1741 | 2026-05-06 | 11570681 | 11570681 Direct plug system part D487 | FMM0035183 | 12/09/2025 | 2001 | 1 | 0001228208 | A127 | 1 | Ok | 54855.78
1742 | 2026-05-06 | 11551125 | 11551125 Left Hinge, rectangular | FMM0036487 | 30/09/2025 | 2001 | 1 | 0001270349 | A127 | 1 | Ok | 11555.9
1743 | 2026-05-06 | 11331669 | 11331669 P39_Spare_part_Modul | FMM0041585 | 10/12/2025 | 2001 | 1 | 0001273822 | A127 | 1 | Ok | 172498.67
1744 | 2026-05-06 | 11331669 | 11331669 P39_Spare_part_Modul | FMM0041583 | 10/12/2025 | 2001 | 1 | 0001273981 | A127 | 1 | Ok | 172498.67
1745 | 2026-05-06 | 11331669 | 11331669 P39_Spare_part_Modul | FMM0041582 | 10/12/2025 | 2001 | 1 | 0001273819 | A127 | 1 | Ok | 172498.67
1746 | 2026-05-06 | 58074645 | 58074645 SPACER BLOCK FOR BIG PULLEY | FMM0012236 | 04/09/2024 | 2001 | 1 | 0000666081 | A127 | 1 | Ok | 0
1747 | 2026-05-06 | 58074904 | 58074904 W-MOTOR DRIVE COMP (LEFT) | FMM0012236 | 04/09/2024 | 2001 | 1 | 0000690714 | A127 | 1 | Ok | 0
1748 | 2026-05-06 | 58074904 | 58074904 W-MOTOR DRIVE COMP (LEFT) | FMM0012236 | 04/09/2024 | 2001 | 1 | 0000690711 | A127 | 1 | Ok | 0
1749 | 2026-05-06 | 58074904 | 58074904 W-MOTOR DRIVE COMP (LEFT) | FMM0012236 | 04/09/2024 | 2001 | 1 | 0000690710 | A127 | 1 | Ok | 0
1750 | 2026-05-06 | 58074904 | 58074904 W-MOTOR DRIVE COMP (LEFT) | FMM0012236 | 04/09/2024 | 2001 | 1 | 0000690712 | A127 | 1 | Ok | 0
1751 | 2026-05-06 | 11102709 | 11102709 Lightmarker Stationary FRU | FMM0032522 | 04/08/2025 | 2001 | 1 | 0001198185 | A127 | 1 | Ok | 22361.33
1752 | 2026-05-06 | 11331995 | 11331995 P39_Spare_part_Modul_border | FMM0041584 | 10/12/2025 | 2001 | 1 | 0001273825 | A127 | 1 | Ok | 104519.51
1753 | 2026-05-06 | 11331995 | 11331995 P39_Spare_part_Modul_border | FMM0041586 | 10/12/2025 | 2001 | 1 | 0001273824 | A127 | 1 | Ok | 104519.51
1754 | 2026-05-06 | 11331669 | 11331669 P39_Spare_part_Modul | FMM0041580 | 10/12/2025 | 2001 | 1 | 0001273984 | A127 | 1 | Ok | 172498.67
1755 | 2026-05-06 | 3807919 | 3807919 HV CABLE KV- W510 | FMM0014782 | 14/10/2024 | 2001 | 1 | 0007469704 | A129 | 1 | Ok | 57484.49
1756 | 2026-05-06 | 10644536 | 10644536 MAR2Plus PCBA with MCB2_Soc | FMM0014734 | 14/10/2024 | 2001 | 1 | 0000857439 | A129 | 1 | Ok | 246753.23
1757 | 2026-05-06 | 10395107 | 10395107 3-phase transformer, 400/230 VAC, 800VA | FMM0014732 | 14/10/2024 | 2001 | 1 | 0000857375 | A129 | 1 | Ok | 37140.38
1758 | 2026-05-06 | 10864212 | 10864212 Computer IRS Tower 12F =!= | FMM0023806 | 08/03/2025 | 2006 | 1 | 0007445112 | A129 | 1 | Ok | 380423.84
1759 | 2026-05-06 | 11268439 | 11268439 C065 IO PWA | FMM0037789 | 24/10/2025 | 2001 | 1 | 0001305632 | A129 | 1 | Ok | 70431.97
1760 | 2026-05-06 | 10746488 | 10746488 Com MR-VD MaRS2D.1 48RX VD13#Aera | FMM0042863 | 24/12/2025 | 2001 | 1 | 0001389724 | A129 | 1 | Ok | 159910.77
1761 | 2026-05-06 | 10513501 | 10513501 Serv.Part XRS-Box Xynergy | FMM0043922 | 13/01/2026 | 2001 | 1 | 0001408961 | A129 | 1 | Ok | 1240289.92
1762 | 2026-05-06 | 11513603 | 11513603 COMPUTER HW z4G4 8C | FMM0045202 | 29/01/2026 | 2001 | 1 | 0001305677 | A129 | 1 | Ok | 143194.4
1763 | 2026-05-06 | 7142073 | 7142073 C-arm cable, Raycam | FMM0034970 | 10/09/2025 | 2001 | 1 | 0001242135 | A129 | 1 | Ok | 166657.06
1764 | 2026-05-06 | 10756949 | 10756949 COPRA/CEB (RoHS) | FMM0034970 | 10/09/2025 | 2001 | 1 | 0001242129 | A129 | 1 | Ok | 157192.46
1765 | 2026-05-06 | 11652262 | 11652262 Computer L19S - MaRS1D.4 24RXH | FMM0051228 | 24/04/2026 | 2001 | 1 | 0001567594 | A129 | 1 | Ok | 520396.23
1766 | 2026-05-06 | 10684028 | 10684028 PAMO 5 LCD display 6 | FMM0050493 | 14/04/2026 | 2001 | 1 | 0001550456 | A129 | 1 | Ok | 138102.71
1767 | 2026-05-06 | 10853297 | 10853297 Control Panel_5, English, S2000 | FMM0051354 | 25/04/2026 | 2001 | 1 | 0001575321 | A129 | 1 | Ok | 272720.49
1768 | 2026-05-06 | 11339947 | 11339947 MCM4--V / D307-III spare part set | FMM0050494 | 14/04/2026 | 2001 | 1 | 0001551606 | A129 | 1 | Ok | 613934.48
1769 | 2026-05-06 | 10277008 | 10277008 Coax contact unit TAS_CM | FMM0051044 | 21/04/2026 | 2001 | 1 | 0001561220 | A129 | 1 | Ok | 458433.88
1770 | 2026-05-06 | 10440227 | 10440227 Assy, Digital Power Supply (PSD), RoHS | FMM0000153 | 12/04/2024 | 2001 | 1 | 0000672927 | A130 | 1 | Ok | 0
1771 | 2026-05-06 | 11011437 | 11011437 AC-DC IN 380-480V OUT 24V 10A 240W | FMM0000852 | 12/04/2024 | 2001 | 1 | 0000671587 | A130 | 1 | Ok | 0
1772 | 2026-05-06 | 11011437 | 11011437 AC-DC IN 380-480V OUT 24V 10A 240W | FMM0000852 | 12/04/2024 | 2001 | 1 | 0000671589 | A130 | 1 | Ok | 0
1773 | 2026-05-06 | 11011437 | 11011437 AC-DC IN 380-480V OUT 24V 10A 240W | FMM0000852 | 12/04/2024 | 2001 | 1 | 0000671592 | A130 | 1 | Ok | 0
1774 | 2026-05-06 | 11011437 | 11011437 AC-DC IN 380-480V OUT 24V 10A 240W | FMM0000852 | 12/04/2024 | 2001 | 1 | 0000671595 | A130 | 1 | Ok | 0
1775 | 2026-05-06 | 11011437 | 11011437 AC-DC IN 380-480V OUT 24V 10A 240W | FMM0000852 | 12/04/2024 | 2001 | 1 | 0000671602 | A130 | 1 | Ok | 0
1776 | 2026-05-06 | 11011437 | 11011437 AC-DC IN 380-480V OUT 24V 10A 240W | FMM0000852 | 12/04/2024 | 2001 | 1 | 0000671574 | A130 | 1 | Ok | 0
1777 | 2026-05-06 | 11011437 | 11011437 AC-DC IN 380-480V OUT 24V 10A 240W | FMM0000852 | 12/04/2024 | 2001 | 1 | 0000671584 | A130 | 1 | Ok | 0
1778 | 2026-05-06 | 11011437 | 11011437 AC-DC IN 380-480V OUT 24V 10A 240W | FMM0000852 | 12/04/2024 | 2001 | 1 | 0000671586 | A130 | 1 | Ok | 0
1779 | 2026-05-06 | 11011437 | 11011437 AC-DC IN 380-480V OUT 24V 10A 240W | FMM0000853 | 12/04/2024 | 2001 | 1 | 0000671576 | A130 | 1 | Ok | 0
1780 | 2026-05-06 | 11011437 | 11011437 AC-DC IN 380-480V OUT 24V 10A 240W | FMM0000853 | 12/04/2024 | 2001 | 1 | 0000671578 | A130 | 1 | Ok | 0
1781 | 2026-05-06 | 11171842 | 11171842 Transceiver DP over Fiber =!= | FMM0001420 | 12/04/2024 | 2001 | 1 | 0000665198 | A130 | 1 | Ok | 0
1782 | 2026-05-06 | 11337386 | 11337386 System control board_VA10 | FMM0001816 | 12/04/2024 | 2001 | 1 | 0000663552 | A130 | 1 | Ok | 0
1783 | 2026-05-06 | 11411391 | 11411391 SW install DVD NX3 Elite/NX3 VA10G | FMM0019588 | 21/12/2024 | 2001 | 1 | 0000929263 | A130 | 1 | Ok | 6101.98
1784 | 2026-05-06 | 10589697 | 10589697 Power Brush Tip Kit | FMM0028220 | 29/05/2025 | 2001 | 1 | 0001118869 | A130 | 1 | Ok | 88151.56
1785 | 2026-05-06 | 10144976 | 10144976 Rep.Kit_D510 | FMM0021454 | 28/01/2025 | 2001 | 1 | 0000959504 | A130 | 1 | Ok | 5147.68
1786 | 2026-05-06 | 10144976 | 10144976 Rep.Kit_D510 | FMM0021454 | 28/01/2025 | 2001 | 1 | 0000959505 | A130 | 1 | Ok | 5147.68
1787 | 2026-05-06 | 10125874 | 10125874 Bleed Adaptor Assy | FMM0037792 | 24/10/2025 | 2001 | 1 | 0001305724 | A130 | 1 | Ok | 16333.33
1788 | 2026-05-06 | 10662541 | 10662541 SRS Data Transmitter P68 | FMM0041475 | 09/12/2025 | 2001 | 1 | 0001370647 | A130 | 1 | Ok | 333087.88
1789 | 2026-05-06 | 11062631 | 11062631 P15A fan core asm (Erp2015) | FMM0051075 | 22/04/2026 | 2001 | 1 | 0001569020 | A130 | 1 | Ok | 100241.24
1790 | 2026-05-06 | 1141923 | 1141923 Gradient cable kit_Sonata | FMM0001792 | 12/04/2024 | 2001 | 1 | 0000668537 | A131 | 1 | Ok | 0
1791 | 2026-05-06 | 10664935 | 10664935 3FA Iontomat Chamber XT | FMM0015260 | 21/10/2024 | 2001 | 1 | 0000864408 | A131 | 1 | Ok | 149892.21
1792 | 2026-05-06 | 10144934 | 10144934 D660 grid pulse control | FMM0025303 | 07/04/2025 | 2001 | 1 | 0001058118 | A131 | 1 | Ok | 51691.62
1793 | 2026-05-06 | 10909856 | 10909856 FRU - CID1/CollimatorTouchpad | FMM0041201 | 04/12/2025 | 2001 | 1 | 0001368523 | A131 | 1 | Ok | 53082.4
1794 | 2026-05-06 | 11060843 | 11060843 Intercom Board | FMM0047296 | 24/02/2026 | 2001 | 1 | 0001465808 | A131 | 1 | Ok | 87408.64
1795 | 2026-05-06 | 8863164 | 8863164 Castor | FMM0047297 | 24/02/2026 | 2001 | 1 | 0001467713 | A131 | 1 | Ok | 1095.93
1796 | 2026-05-06 | 3064474 | 3064474 Rnd Loudspeaker 3 W 8 OHM | FMM0047297 | 24/02/2026 | 2001 | 1 | 0001467704 | A131 | 1 | Ok | 6684.28
1797 | 2026-05-06 | 7750396 | 7750396 Contactor 3RT1044 KPL.MIT HSB+RC | FMM0001772 | 12/04/2024 | 2001 | 1 | 0000666762 | A132 | 1 | Ok | 0
1798 | 2026-05-06 | 10143645 | 10143645 Robot KPS27 power supply | FMM0000996 | 12/04/2024 | 2001 | 1 | 0000670748 | A132 | 1 | Ok | 0
1799 | 2026-05-06 | 8111374 | 8111374 Circuit Breaker 80A | FMM0004210 | 21/05/2024 | 2001 | 1 | 0000686307 | A132 | 1 | Ok | 118704.28
1800 | 2026-05-06 | 10129669 | 10129669 OR98/OR99 pipe set kit | FMM0049390 | 27/03/2026 | 2001 | 1 | 0001419516 | A132 | 1 | Ok | 105786.13
1801 | 2026-05-06 | 3077088 | 3077088 AC-DC IN 85-265V OUT +5+15-15V 100W =D= | FMM0000992 | 12/04/2024 | 2001 | 1 | 0000668848 | A133 | 1 | Ok | 0
1802 | 2026-05-06 | 3077088 | 3077088 AC-DC IN 85-265V OUT +5+15-15V 100W =D= | FMM0000992 | 12/04/2024 | 2001 | 1 | 0000668859 | A133 | 1 | Ok | 0
1803 | 2026-05-06 | 3077088 | 3077088 AC-DC IN 85-265V OUT +5+15-15V 100W =D= | FMM0000992 | 12/04/2024 | 2001 | 1 | 0000668866 | A133 | 1 | Ok | 0
1804 | 2026-05-06 | 3077088 | 3077088 AC-DC IN 85-265V OUT +5+15-15V 100W =D= | FMM0000992 | 12/04/2024 | 2001 | 1 | 0000668881 | A133 | 1 | Ok | 0
1805 | 2026-05-06 | 3077088 | 3077088 AC-DC IN 85-265V OUT +5+15-15V 100W =D= | FMM0000992 | 12/04/2024 | 2001 | 1 | 0000668885 | A133 | 1 | Ok | 0
1806 | 2026-05-06 | 3077088 | 3077088 AC-DC IN 85-265V OUT +5+15-15V 100W =D= | FMM0000992 | 12/04/2024 | 2001 | 1 | 0000668888 | A133 | 1 | Ok | 0
1807 | 2026-05-06 | 3077088 | 3077088 AC-DC IN 85-265V OUT +5+15-15V 100W =D= | FMM0000992 | 12/04/2024 | 2001 | 1 | 0000668873 | A134 | 1 | Ok | 0
1808 | 2026-05-06 | 10127953 | 10127953 16 PSIa Integrated Valve Assy. | FMM0001343 | 12/04/2024 | 2001 | 1 | 0000671035 | A134 | 1 | Ok | 0
1809 | 2026-05-06 | 8691045 | 8691045 AC-DC IN 85-265V OUT 24V 4,5A 100W =D= | FMM0000929 | 12/04/2024 | 2001 | 1 | 0000666842 | A134 | 1 | Ok | 0
1810 | 2026-05-06 | 8691045 | 8691045 AC-DC IN 85-265V OUT 24V 4,5A 100W =D= | FMM0000929 | 12/04/2024 | 2001 | 1 | 0000666851 | A134 | 1 | Ok | 0
1811 | 2026-05-06 | 8691045 | 8691045 AC-DC IN 85-265V OUT 24V 4,5A 100W =D= | FMM0000929 | 12/04/2024 | 2001 | 1 | 0000666861 | A134 | 1 | Ok | 0
1812 | 2026-05-06 | 10190974 | 10190974 Windows10 2021 License Upgrade | FMM0042591 | 20/12/2025 | 2002 | 1 | 0001320284 | A134 | 1 | Ok | 37396.61
1813 | 2026-05-06 | 11760122 | 11760122 Udoc Adv_Plan VB10 EN (02) | FMM0042595 | 20/12/2025 | 2002 | 1 | 0001320314 | A134 | 1 | Ok | 23678.65
1814 | 2026-05-06 | 10190974 | 10190974 Windows10 2021 License Upgrade | FMM0042599 | 20/12/2025 | 2002 | 1 | 0001320284 | A134 | 1 | Ok | 37396.61
1815 | 2026-05-06 | 10190974 | 10190974 Windows10 2021 License Upgrade | FMM0042605 | 20/12/2025 | 2002 | 1 | 0001320319 | A134 | 1 | Ok | 37396.61
1816 | 2026-05-06 | 10190974 | 10190974 Windows10 2021 License Upgrade | FMM0042597 | 20/12/2025 | 2002 | 1 | 0001320319 | A134 | 1 | Ok | 37396.61
1817 | 2026-05-06 | 11760122 | 11760122 Udoc Adv_Plan VB10 EN (02) | FMM0042597 | 20/12/2025 | 2002 | 1 | 0001320318 | A134 | 1 | Ok | 23678.65
1818 | 2026-05-06 | 10190974 | 10190974 Windows10 2021 License Upgrade | FMM0042595 | 20/12/2025 | 2002 | 1 | 0001320315 | A134 | 1 | Ok | 37396.61
1819 | 2026-05-06 | 10190974 | 10190974 Windows10 2021 License Upgrade | FMM0042603 | 20/12/2025 | 2002 | 1 | 0001320315 | A134 | 1 | Ok | 37396.61
1820 | 2026-05-06 | 58074733 | 58074733 EXPLORATOR INTERFACE CABLE ASSEMBLY | FMM0012236 | 04/09/2024 | 2001 | 1 | 0000690076 | A134 | 1 | Ok | 0
1821 | 2026-05-06 | 58074733 | 58074733 EXPLORATOR INTERFACE CABLE ASSEMBLY | FMM0012236 | 04/09/2024 | 2001 | 1 | 0000690077 | A134 | 1 | Ok | 0
1822 | 2026-05-06 | 11760122 | 11760122 Udoc Adv_Plan VB10 EN (02) | FMM0042591 | 20/12/2025 | 2002 | 1 | 0001320285 | A134 | 1 | Ok | 23678.65
1823 | 2026-05-06 | 10591276 | 10591276 power supply 24VDC IFP | FMM0000144 | 12/04/2024 | 2001 | 1 | 0000673352 | A135 | 1 | Ok | 0
1824 | 2026-05-06 | 10591276 | 10591276 power supply 24VDC IFP | FMM0000144 | 12/04/2024 | 2001 | 1 | 0000673353 | A135 | 1 | Ok | 0
1825 | 2026-05-06 | 11106970 | 11106970 USB hard drive adapter | FMM0000271 | 12/04/2024 | 2001 | 1 | 0000665090 | A135 | 1 | Ok | 0
1826 | 2026-05-06 | 11147098 | 11147098 Cable, CPM ECG Patient Harness, US(AHA) | FMM0000109 | 12/04/2024 | 2001 | 1 | 0000665188 | A135 | 1 | Ok | 0
1827 | 2026-05-06 | 6614221 | 6614221 Optical sensor w cable a. connector | FMM0015023 | 17/10/2024 | 2001 | 1 | 0000863879 | A135 | 1 | Ok | 2217.18
1828 | 2026-05-06 | 4765553 | 4765553 GREASE SF01PERMAUNIV. =G= | FMM0000701 | 12/04/2024 | 2006 | 1 | 0000668910 | A135 | 1 | Ok | 0
1829 | 2026-05-06 | 11061285 | 11061285 Main circuit breaker _ LP | FMM0003526 | 13/05/2024 | 2001 | 1 | 0000686027 | A135 | 1 | Ok | 131884.23
1830 | 2026-05-06 | 11167766 | 11167766 RCCB 30mA_25A_230V_4P_Typ A | FMM0003527 | 13/05/2024 | 2001 | 1 | 0000686125 | A135 | 1 | Ok | 13874.99
1831 | 2026-05-06 | 11061307 | 11061307 Circuit breaker_F3 | FMM0003527 | 13/05/2024 | 2001 | 1 | 0000686121 | A135 | 1 | Ok | 16211.08
1832 | 2026-05-06 | 6635754 | 6635754 Cover screw kit (Artis T) | FMM0015024 | 17/10/2024 | 2001 | 1 | 0000863881 | A135 | 1 | Ok | 4703.68
1833 | 2026-05-06 | 10431919 | 10431919 IRSmx3_Air filter | FMM0037427 | 17/10/2025 | 2001 | 1 | 0001296014 | A135 | 1 | Ok | 3929.18
1834 | 2026-05-06 | 10431919 | 10431919 IRSmx3_Air filter | FMM0037427 | 17/10/2025 | 2001 | 1 | 0001296015 | A135 | 1 | Ok | 3929.18
1835 | 2026-05-06 | 11852266 | 11852266 SW-RFI MRAWP VA61A-SP02 | FMM0047440 | 26/02/2026 | 2002 | 1 | 0001475063 | A135 | 1 | Ok | 16961.61
1836 | 2026-05-06 | 11852118 | 11852118 SW-RFI MRAWP VA60A-SP02 | FMM0047437 | 26/02/2026 | 2002 | 1 | 0001464215 | A135 | 1 | Ok | 15202.58
1837 | 2026-05-06 | 10532031 | 10532031 KIT ASM SHIP PKG INDUCTIVE COUPLING LOOP | FMM0035525 | 17/09/2025 | 2001 | 1 | 0001250950 | A135 | 1 | Ok | 311701.01
1838 | 2026-05-06 | 11852118 | 11852118 SW-RFI MRAWP VA60A-SP02 | FMM0047439 | 26/02/2026 | 2002 | 1 | 0001464220 | A135 | 1 | Ok | 15202.58
1839 | 2026-05-06 | 11852118 | 11852118 SW-RFI MRAWP VA60A-SP02 | FMM0047438 | 26/02/2026 | 2002 | 1 | 0001464216 | A135 | 1 | Ok | 15202.58
1840 | 2026-05-06 | 11571403 | 11571403 Service Plug set P037 | FMM0050464 | 14/04/2026 | 2001 | 1 | 0001559388 | A135 | 1 | Ok | 121290.75
1841 | 2026-05-06 | 7387884 | 7387884 MPCU V Processor Board | FMM0049266 | 25/03/2026 | 2001 | 1 | 0001503730 | A135 | 1 | Ok | 260175.33
1842 | 2026-05-06 | 10397352 | 10397352 Lamp 24V/DC | FMM0022979 | 24/02/2025 | 2001 | 1 | 0000955832 | A135 | 1 | Ok | 175.38
1843 | 2026-05-06 | 11060844 | 11060844 Operating Unit | FMM0047296 | 24/02/2026 | 2001 | 1 | 0001465809 | A135 | 1 | Ok | 122109.17
1844 | 2026-05-07 | 8618253 | 8618253 Foot switch assembly (left) | FMM0026417 | 28/04/2025 | 2001 | 1 | 0001083160 | A137 | 1 | Ok | 81532.86
1845 | 2026-05-07 | 11331823 | 11331823 Exchange set for sealing foam | FMM0017866 | 25/11/2024 | 2001 | 1 | 0000858511 | A137 | 1 | Ok | 1568.1
1846 | 2026-05-07 | 4787797 | 4787797 Wireless XRay FSW Mono | FMM0017868 | 25/11/2024 | 2006 | 1 | 0000898941 | A137 | 1 | Ok | 336716.1
1847 | 2026-05-07 | 11215093 | 11215093 P68_FootSwitch_Asm_All_SP | FMM0026742 | 05/05/2025 | 2001 | 1 | 0001082926 | A137 | 1 | Ok | 198312.33
1848 | 2026-05-07 | 10967214 | 10967214 /T_FootSwitch_Asm_All_SP | FMM0026743 | 05/05/2025 | 2001 | 1 | 0001082940 | A137 | 1 | Ok | 214993.25
1849 | 2026-05-07 | 11330088 | 11330088 DCR - i2 | FMM0043183 | 30/12/2025 | 2001 | 1 | 0001402996 | A137 | 1 | Ok | 421046.24
1850 | 2026-05-07 | 11286732 | 11286732 Touch Display (ST) | FMM0030127 | 30/06/2025 | 2001 | 1 | 0001156389 | A137 | 1 | Ok | 143317.91
1851 | 2026-05-07 | 11331827 | 11331827 DASCON M3-B SYSFTX | FMM0043183 | 30/12/2025 | 2001 | 1 | 0001402990 | A137 | 1 | Ok | 267539.27
1852 | 2026-05-07 | 10520183 | 10520183 FOC.Cable extention USB-A/B 40m | FMM0021266 | 25/01/2025 | 2001 | 1 | 0000957169 | A137 | 1 | Ok | 69186.76
1853 | 2026-05-07 | 10519818 | 10519818 Touch Screen TFT | FMM0021266 | 25/01/2025 | 2001 | 1 | 0000957168 | A137 | 1 | Ok | 177090.42
1854 | 2026-05-07 | 10998738 | 10998738 foot switch assembly right PHS5 | FMM0026743 | 05/05/2025 | 2001 | 1 | 0001082943 | A137 | 1 | Ok | 98692.3
1855 | 2026-05-07 | 11331826 | 11331826 DASCON M3 SYSFTX | FMM0043183 | 30/12/2025 | 2001 | 1 | 0001402989 | A137 | 1 | Ok | 276719.88
1856 | 2026-05-07 | 11330092 | 11330092 Brake Resistor - 4.8kW | FMM0043183 | 30/12/2025 | 2001 | 1 | 0001402997 | A137 | 1 | Ok | 85573.85
1857 | 2026-05-07 | 10531189 | 10531189 FRU, Neo 4 mCT Control Panel | FMM0046607 | 17/02/2026 | 2001 | 1 | 0001460423 | A137 | 1 | Ok | 780580.75
1858 | 2026-05-07 | 10391403 | 10391403 POT, 1K, 5%, 10T, MLC 58&82 | FMM0000154 | 12/04/2024 | 2001 | 1 | 0000673161 | A138 | 1 | Ok | 0
1859 | 2026-05-07 | 4773847 | 4773847 Peristaltic Pump Head D=10.0 | FMM0000162 | 12/04/2024 | 2001 | 1 | 0000668797 | A138 | 1 | Ok | 0
1860 | 2026-05-07 | 7333094 | 7333094 1-c-frame std. drive assy, pinless | FMM0000805 | 12/04/2024 | 2001 | 1 | 0000669149 | A138 | 1 | Ok | 0
1861 | 2026-05-07 | 10430519 | 10430519 Power supply with cable | FMM0001011 | 12/04/2024 | 2001 | 1 | 0000672910 | A138 | 1 | Ok | 0
1862 | 2026-05-07 | 10440227 | 10440227 Assy, Digital Power Supply (PSD), RoHS | FMM0001632 | 12/04/2024 | 2001 | 1 | 0000672925 | A138 | 1 | Ok | 0
1863 | 2026-05-07 | 11061224 | 11061224 Circuit breaker_F4_HP | FMM0003526 | 13/05/2024 | 2001 | 1 | 0000686025 | A138 | 1 | Ok | 4946.05
1864 | 2026-05-07 | 11061306 | 11061306 Circuit breaker_F2 | FMM0003527 | 13/05/2024 | 2001 | 1 | 0000686120 | A138 | 1 | Ok | 5312.43
1865 | 2026-05-07 | 11167756 | 11167756 F2 assembly, 25A rated setting | FMM0003527 | 13/05/2024 | 2001 | 1 | 0000686124 | A138 | 1 | Ok | 9571.4
1866 | 2026-05-07 | 10397665 | 10397665 Spiral cable | FMM0014733 | 14/10/2024 | 2001 | 1 | 0000857384 | A138 | 1 | Ok | 4955.01
1867 | 2026-05-07 | 10396686 | 10396686 TOOTH.BELT 3M_6mm_396mm_Z132 | FMM0014733 | 14/10/2024 | 2001 | 1 | 0000857379 | A138 | 1 | Ok | 335.44
1868 | 2026-05-07 | 10394467 | 10394467 Upper vertical bolt reinforcement kit | FMM0014732 | 14/10/2024 | 2001 | 1 | 0000857374 | A138 | 1 | Ok | 4028.81
1869 | 2026-05-07 | 7396448 | 7396448 ECG Cable US | FMM0000653 | 12/04/2024 | 2001 | 1 | 0000666660 | A138 | 1 | Ok | 0
1870 | 2026-05-07 | 10965714 | 10965714 OCP f. transf. 3P 690V 5.5-8A S00 | FMM0003526 | 13/05/2024 | 2001 | 1 | 0000686021 | A138 | 1 | Ok | 5861.05
1871 | 2026-05-07 | 11061309 | 11061309 Circuit breaker_F4_LP | FMM0003527 | 13/05/2024 | 2001 | 1 | 0000686122 | A138 | 1 | Ok | 3755.07
1872 | 2026-05-07 | 10746790 | 10746790 CB6 CIRCUIT BREAKER, 40A 3P 480V | FMM0003652 | 13/05/2024 | 2001 | 1 | 0000685811 | A138 | 1 | Ok | 85185.99
1873 | 2026-05-07 | 10532071 | 10532071 Breaker, 70Amp, 240V, 3-Pole | FMM0003652 | 13/05/2024 | 2001 | 1 | 0000685805 | A138 | 1 | Ok | 32599.96
1874 | 2026-05-07 | 3068061 | 3068061 SI Circ.Break 100A 500V NH00 | FMM0003653 | 13/05/2024 | 2001 | 1 | 0000685926 | A138 | 1 | Ok | 33998.51
1875 | 2026-05-07 | 10397115 | 10397115 Tool for guide carriage | FMM0014733 | 14/10/2024 | 2001 | 1 | 0000857382 | A138 | 1 | Ok | 729.03
1876 | 2026-05-07 | 10501947 | 10501947 USB cable 2.0, type A/B, 5m | FMM0034812 | 08/09/2025 | 2001 | 1 | 0001240189 | A138 | 1 | Ok | 3320.73
1877 | 2026-05-07 | 10591246 | 10591246 Adaptor DIN-Inch XGE35LR NPT 5/4" | FMM0042364 | 19/12/2025 | 2001 | 1 | 0001344428 | A138 | 1 | Ok | 5022.65
1878 | 2026-05-07 | 11628835 | 11628835 Splitter DP1.4 1 by 3 4K | FMM0043183 | 30/12/2025 | 2001 | 1 | 0001402992 | A138 | 1 | Ok | 19364.56
1879 | 2026-05-07 | 11628835 | 11628835 Splitter DP1.4 1 by 3 4K | FMM0043183 | 30/12/2025 | 2001 | 1 | 0001403000 | A138 | 1 | Ok | 19364.56
1880 | 2026-05-07 | 11623340 | 11623340 Battery Pack 12V | FMM0050615 | 16/04/2026 | 2001 | 1 | 0001535055 | A138 | 1 | Ok | 86790.46
1881 | 2026-05-07 | 10684183 | 10684183 LVQD MSup with Adapter X2 | FMM0024689 | 25/03/2025 | 2001 | 1 | 0001015596 | A139 | 1 | Ok | 206654.68
1882 | 2026-05-07 | 58074668 | 58074668 W-H T CABLE HOLDER | FMM0012236 | 04/09/2024 | 2001 | 1 | 0000688567 | A139 | 1 | Ok | 0
1883 | 2026-05-07 | 58074962 | 58074962 TWO TUBE RELAY INTERFACE PCB D804 (MP15) | FMM0012236 | 04/09/2024 | 2001 | 1 | 0000690488 | A139 | 1 | Ok | 0
1884 | 2026-05-07 | 58074658 | 58074658 W-BRAKE SPRING | FMM0012237 | 04/09/2024 | 2001 | 1 | 0000665991_01 | A139 | 1 | Ok | 0
1885 | 2026-05-07 | 58074658 | 58074658 W-BRAKE SPRING | FMM0012237 | 04/09/2024 | 2001 | 1 | 0000665991_02 | A139 | 1 | Ok | 0
1886 | 2026-05-07 | 11331606 | 11331606 P39_DSF-11 | FMM0043183 | 30/12/2025 | 2001 | 1 | 0001402998 | A139 | 1 | Ok | 389277.22
1887 | 2026-05-07 | 11546911 | 11546911 iDSF | FMM0043183 | 30/12/2025 | 2001 | 1 | 0001402995 | A139 | 1 | Ok | 140466.47
1888 | 2026-05-07 | 11331605 | 11331605 P39_DSF-10 | FMM0043183 | 30/12/2025 | 2001 | 1 | 0001402999 | A139 | 1 | Ok | 382359.29
1889 | 2026-05-07 | 11500601 | 11500601 PDS control kit | FMM0043183 | 30/12/2025 | 2001 | 1 | 0001402993 | A139 | 1 | Ok | 97583.34
1890 | 2026-05-07 | 11292170 | 11292170 C060 IO Board PWA | FMM0034331 | 01/09/2025 | 2001 | 1 | 0001231061 | A139 | 1 | Ok | 80703.56
1891 | 2026-05-07 | 3100224 | 3100224 Power cable CEE 16A | FMM0000119 | 12/04/2024 | 2001 | 1 | 0000668547 | A140 | 1 | Ok | 0
1892 | 2026-05-07 | 3100224 | 3100224 Power cable CEE 16A | FMM0000119 | 12/04/2024 | 2001 | 1 | 0000668553 | A140 | 1 | Ok | 0
1893 | 2026-05-07 | 3100224 | 3100224 Power cable CEE 16A | FMM0000119 | 12/04/2024 | 2001 | 1 | 0000668560 | A140 | 1 | Ok | 0
1894 | 2026-05-07 | 10759615 | 10759615 Power Supply Trolley S1 24V | FMM0000848 | 12/04/2024 | 2001 | 1 | 0000671426 | A141 | 1 | Ok | 0
1895 | 2026-05-07 | 10759615 | 10759615 Power Supply Trolley S1 24V | FMM0000848 | 12/04/2024 | 2001 | 1 | 0000671428 | A141 | 1 | Ok | 0
1896 | 2026-05-07 | 10759615 | 10759615 Power Supply Trolley S1 24V | FMM0000848 | 12/04/2024 | 2001 | 1 | 0000671429 | A141 | 1 | Ok | 0
1897 | 2026-05-07 | 10759615 | 10759615 Power Supply Trolley S1 24V | FMM0000848 | 12/04/2024 | 2001 | 1 | 0000671430 | A141 | 1 | Ok | 0
1898 | 2026-05-07 | 10759615 | 10759615 Power Supply Trolley S1 24V | FMM0000848 | 12/04/2024 | 2001 | 1 | 0000671431 | A141 | 1 | Ok | 0
1899 | 2026-05-07 | 10355329 | 10355329 Circuit breaker 1A 380VAC 1POL.CAR- | FMM0003275 | 08/05/2024 | 2001 | 1 | 0000685999 | A141 | 1 | Ok | 20469.04
1900 | 2026-05-07 | 10167186 | 10167186 MCB 10A 400VAC 3pol.Car.D | FMM0003275 | 08/05/2024 | 2001 | 1 | 0000685993 | A141 | 1 | Ok | 5382.11
1901 | 2026-05-07 | 10167234 | 10167234 MCB 16A 400VAC 3pol.Car.C | FMM0003275 | 08/05/2024 | 2001 | 1 | 0000685998 | A141 | 1 | Ok | 3817.76
1902 | 2026-05-07 | 10167223 | 10167223 Rccb Circ.Breaker 30MA 25A 230V 2PO | FMM0003277 | 08/05/2024 | 2001 | 1 | 0000686219 | A141 | 1 | Ok | 9382.83
1903 | 2026-05-07 | 58074658 | 58074658 W-BRAKE SPRING | FMM0012237 | 04/09/2024 | 2001 | 1 | 0000665991_03 | A141 | 1 | Ok | 0
1904 | 2026-05-07 | 58074658 | 58074658 W-BRAKE SPRING | FMM0012237 | 04/09/2024 | 2001 | 1 | 0000665991_04 | A141 | 1 | Ok | 0
1905 | 2026-05-07 | 11574070 | 11574070 Touch monitor DSC 1920-DC-T | FMM0000363 | 12/04/2024 | 2001 | 1 | 0000664631 | A142 | 1 | Ok | 0
1906 | 2026-05-07 | 8355138 | 8355138 Power supply, table | FMM0000985 | 12/04/2024 | 2001 | 1 | 0000666677 | A142 | 1 | Ok | 0
1907 | 2026-05-07 | 1164255 | 1164255 D711 POWER BOARD ESD | FMM0009190 | 23/07/2024 | 2001 | 1 | 0000781927 | A142 | 1 | Ok | 52561.35
1908 | 2026-05-07 | 8596632 | 8596632 Connect D553 | FMM0040511 | 24/11/2025 | 2001 | 1 | 0001352919 | A142 | 1 | Ok | 7065.13
1909 | 2026-05-07 | 10892850 | 10892850 2306B Supervisory - Tested | FMM0050084 | 08/04/2026 | 2001 | 1 | 0001521329 | A142 | 1 | Ok | 275701.22
1910 | 2026-05-07 | 11284169 | 11284169 Assembly, Monitor, 21.5inch, Lg_P | FMM0000109 | 12/04/2024 | 2001 | 1 | 0000663207 | A143 | 1 | Ok | 0
1911 | 2026-05-07 | 11148108 | 11148108 Assy, Monitor arm, Kortek, VD10 | FMM0000009 | 12/04/2024 | 2001 | 1 | 0000665116 | A143 | 1 | Ok | 0
1912 | 2026-05-07 | 10033135 | 10033135 MECH, Holder, XDCR Univ, Long A3.5 | FMM0000293 | 12/04/2024 | 2001 | 1 | 0000669775 | A143 | 1 | Ok | 0
1913 | 2026-05-07 | 10762463 | 10762463 Gigabit Ethernetswitch with PoE | FMM0000606 | 12/04/2024 | 2001 | 1 | 0000671483 | A143 | 1 | Ok | 0
1914 | 2026-05-07 | 11131881 | 11131881 U1 | FMM0000997 | 12/04/2024 | 2001 | 1 | 0000665123 | A143 | 1 | Ok | 0
1915 | 2026-05-07 | 11131881 | 11131881 U1 | FMM0000997 | 12/04/2024 | 2001 | 1 | 0000665125 | A143 | 1 | Ok | 0
1916 | 2026-05-07 | 11368774 | 11368774 DSM (Detector supply for Iray) | FMM0000985 | 12/04/2024 | 2001 | 1 | 0000663279 | A143 | 1 | Ok | 0
1917 | 2026-05-07 | 10746791 | 10746791 CB7 CIRCUIT BREAKER, 25A 3P 480V | FMM0003652 | 13/05/2024 | 2001 | 1 | 0000685812 | A143 | 1 | Ok | 82965.82
1918 | 2026-05-07 | 10591276 | 10591276 power supply 24VDC IFP | FMM0000037 | 12/04/2024 | 2001 | 1 | 0000673351 | A143 | 1 | Ok | 0
1919 | 2026-05-07 | 10165120 | 10165120 W2031, RS232 cable from host to MPS | FMM0000121 | 12/04/2024 | 2001 | 1 | 0000671197 | A143 | 1 | Ok | 0
1920 | 2026-05-07 | 10303601 | 10303601 PCB: D10 Function Controller | FMM0000423 | 12/04/2024 | 2001 | 1 | 0000666229 | A143 | 1 | Ok | 0
1921 | 2026-05-07 | 10762463 | 10762463 Gigabit Ethernetswitch with PoE | FMM0000606 | 12/04/2024 | 2001 | 1 | 0000671484 | A143 | 1 | Ok | 0
1922 | 2026-05-07 | 11368803 | 11368803 Power for AP | FMM0000889 | 12/04/2024 | 2001 | 1 | 0000663488 | A143 | 1 | Ok | 0
1923 | 2026-05-07 | 11368803 | 11368803 Power for AP | FMM0000889 | 12/04/2024 | 2001 | 1 | 0000663496 | A143 | 1 | Ok | 0
1924 | 2026-05-07 | 10530737 | 10530737 Circuit Breaker, 250A, 3P, 600V | FMM0003652 | 13/05/2024 | 2001 | 1 | 0000685804 | A143 | 1 | Ok | 242792.55
1925 | 2026-05-07 | 11061286 | 11061286 Main contactor _ LP | FMM0026742 | 05/05/2025 | 2001 | 1 | 0001082922 | A143 | 1 | Ok | 82195.55
1926 | 2026-05-07 | 10965824 | 10965824 Contactor 24VDC 3P 1NO 11KW | FMM0026743 | 05/05/2025 | 2001 | 1 | 0001082939 | A143 | 1 | Ok | 8504.3
1927 | 2026-05-07 | 10965824 | 10965824 Contactor 24VDC 3P 1NO 11KW | FMM0026743 | 05/05/2025 | 2001 | 1 | 0001082949 | A143 | 1 | Ok | 8504.3
1928 | 2026-05-07 | 3096013 | 3096013 CIRCUITBREAKER 60A (63A) 500V =D= | FMM0003653 | 13/05/2024 | 2001 | 1 | 0000685934 | A143 | 1 | Ok | 41589.54
1929 | 2026-05-07 | 11061220 | 11061220 Relay_K2 | FMM0026742 | 05/05/2025 | 2001 | 1 | 0001082921 | A143 | 1 | Ok | 2898.13
1930 | 2026-05-07 | 11061541 | 11061541 Footswitch for Xray | FMM0026742 | 05/05/2025 | 2001 | 1 | 0001082924 | A143 | 1 | Ok | 37961.49
1931 | 2026-05-07 | 11061541 | 11061541 Footswitch for Xray | FMM0026742 | 05/05/2025 | 2001 | 1 | 0001082927 | A143 | 1 | Ok | 37961.49
1932 | 2026-05-07 | 11062837 | 11062837 Rotation sensors_SP | FMM0026742 | 05/05/2025 | 2001 | 1 | 0001082925 | A143 | 1 | Ok | 9544.56
1933 | 2026-05-07 | 11062837 | 11062837 Rotation sensors_SP | FMM0026742 | 05/05/2025 | 2001 | 1 | 0001082928 | A143 | 1 | Ok | 9544.56
1934 | 2026-05-07 | 10662325 | 10662325 cable W50 | FMM0029605 | 20/06/2025 | 2001 | 1 | 0001141401 | A143 | 1 | Ok | 18237.95
1935 | 2026-05-07 | 10168278 | 10168278 body array belt assm | FMM0050493 | 14/04/2026 | 2001 | 1 | 0001550463 | A143 | 1 | Ok | 5073.78
1936 | 2026-05-07 | 10168278 | 10168278 body array belt assm | FMM0050493 | 14/04/2026 | 2001 | 1 | 0001550464 | A143 | 1 | Ok | 5073.78
1937 | 2026-05-07 | 10757107 | 10757107 Connector Board D50 | FMM0050495 | 14/04/2026 | 2001 | 1 | 0001552415 | A143 | 1 | Ok | 5764.59
1938 | 2026-05-07 | 3095783 | 3095783 AC-DC IN230V OUT 3X6,5V/15V | FMM0050468 | 14/04/2026 | 2001 | 1 | 0001561200 | A143 | 1 | Ok | 74266.08
1939 | 2026-05-07 | 7389500 | 7389500 Respiratory Cushion compl. | FMM0050493 | 14/04/2026 | 2001 | 1 | 0001550465 | A143 | 1 | Ok | 12296.45
1940 | 2026-05-07 | 10789386 | 10789386 CH5-2 Curved Array XDCR | FMM0050495 | 14/04/2026 | 2001 | 1 | 0001552422 | A143 | 1 | Ok | 277970.44
1941 | 2026-05-07 | 4775784 | 4775784 Control modules connection kit | FMM0050494 | 14/04/2026 | 2001 | 1 | 0001551602 | A143 | 1 | Ok | 5124.38
1942 | 2026-05-07 | 11327729 | 11327729 Video Converter DP # DVI 4G | FMM0050495 | 14/04/2026 | 2001 | 1 | 0001552417 | A143 | 1 | Ok | 52975.2
1943 | 2026-05-07 | 11327729 | 11327729 Video Converter DP # DVI 4G | FMM0050495 | 14/04/2026 | 2001 | 1 | 0001552418 | A143 | 1 | Ok | 52975.2
1944 | 2026-05-07 | 10965736 | 10965736 Relay,DC 24V 2CO 6A 250VAC | FMM0026743 | 05/05/2025 | 2001 | 1 | 0001082937 | A143 | 1 | Ok | 1662.84
1945 | 2026-05-07 | 10965736 | 10965736 Relay,DC 24V 2CO 6A 250VAC | FMM0026743 | 05/05/2025 | 2001 | 1 | 0001082946 | A143 | 1 | Ok | 1662.84
1946 | 2026-05-07 | 5513200 | 5513200 WEDGE CUSHION | FMM0008618 | 16/07/2024 | 2001 | 1 | 0000775863 | A145 | 1 | Ok | 10529.35
1947 | 2026-05-07 | 10998740 | 10998740 foot switch assembly right MPT4 | FMM0026742 | 05/05/2025 | 2001 | 1 | 0001082918 | A145 | 1 | Ok | 89425.68
1948 | 2026-05-07 | 10998741 | 10998741 Foot switch assembly left MPT4 | FMM0026742 | 05/05/2025 | 2001 | 1 | 0001082920 | A145 | 1 | Ok | 89425.68
1949 | 2026-05-07 | 10532212 | 10532212 ASM, DEA TWIN FAN & MTG BRKT | FMM0045717 | 04/02/2026 | 2001 | 1 | 0001438591 | A145 | 1 | Ok | 192724.49
1950 | 2026-05-07 | 11062014 | 11062014 Control Unit MaRS0D.3 32RX | FMM0030810 | 10/07/2025 | 2001 | 1 | 0001168189 | A145 | 1 | Ok | 786471.83
1951 | 2026-05-07 | 10181370 | 10181370 ASM EMITTER HOUSING | FMM0047366 | 25/02/2026 | 2001 | 1 | 0001471044 | A145 | 1 | Ok | 175416.87
1952 | 2026-05-07 | 11636975 | 11636975 Bellow mounting parts (incl. Screws) | FMM0043190 | 30/12/2025 | 2001 | 1 | 0001402983 | A145 | 1 | Ok | 21353.77
1953 | 2026-05-07 | 10893434 | 10893434 SG cable female side | FMM0050351 | 11/04/2026 | 2001 | 1 | 0001551229 | A145 | 1 | Ok | 159725
1954 | 2026-05-07 | 10591400 | 10591400 Fan assembly unit RFCEL | FMM0050353 | 11/04/2026 | 2001 | 1 | 0001551621 | A145 | 1 | Ok | 69452.87
1955 | 2026-05-07 | 8698248 | 8698248 ACCESS-POINT AP Scalance-W744-1 =!D= | FMM0000384 | 12/04/2024 | 2001 | 1 | 0000667043 | A146 | 1 | Ok | 0
1956 | 2026-05-07 | 10439652 | 10439652 FRU, Cord2, Pwr,115V, 15A, USA | FMM0000293 | 12/04/2024 | 2001 | 1 | 0000673103 | A146 | 1 | Ok | 0
1957 | 2026-05-07 | 10915884 | 10915884 Network-Switch 1Gb 8P int Net | FMM0000596 | 12/04/2024 | 2001 | 1 | 0000672518 | A146 | 1 | Ok | 0
1958 | 2026-05-07 | 3077054 | 3077054 AC-DC CS250 85-265V 5/3.3/12/12 =D= | FMM0000927 | 12/04/2024 | 2001 | 1 | 0000668661 | A146 | 1 | Ok | 0
1959 | 2026-05-07 | 10430519 | 10430519 Power supply with cable | FMM0001011 | 12/04/2024 | 2001 | 1 | 0000672907 | A146 | 1 | Ok | 0
1960 | 2026-05-07 | 10430519 | 10430519 Power supply with cable | FMM0001011 | 12/04/2024 | 2001 | 1 | 0000672915 | A146 | 1 | Ok | 0
1961 | 2026-05-07 | 10430519 | 10430519 Power supply with cable | FMM0001011 | 12/04/2024 | 2001 | 1 | 0000672919 | A146 | 1 | Ok | 0
1962 | 2026-05-07 | 10590469 | 10590469 CT KIT PX-820A | FMM0000479 | 12/04/2024 | 2001 | 1 | 0000673927 | A146 | 1 | Ok | 0
1963 | 2026-05-07 | 3804684 | 3804684 Carbon Brush Set Data_S | FMM0034451 | 02/09/2025 | 2001 | 1 | 0001232869 | A146 | 1 | Ok | 131543.88
1964 | 2026-05-07 | 10848837 | 10848837 TCM-M Table Control Module | FMM0043190 | 30/12/2025 | 2001 | 1 | 0001402978 | A146 | 1 | Ok | 218632.8
1965 | 2026-05-07 | 10912358 | 10912358 Connection Board(D70) | FMM0033380 | 18/08/2025 | 2001 | 1 | 0001216401 | A146 | 1 | Ok | 12505.18
1966 | 2026-05-07 | 3804700 | 3804700 Carbon Brush Set, Data_P10_F_G | FMM0049025 | 21/03/2026 | 2001 | 1 | 0001481986 | A146 | 1 | Ok | 238982.64
1967 | 2026-05-07 | 10848790 | 10848790 DAP chamber LFD | FMM0043190 | 30/12/2025 | 2001 | 1 | 0001402977 | A146 | 1 | Ok | 246568.12
1968 | 2026-05-07 | 10961540 | 10961540 ULI2 Assembly | FMM0043190 | 30/12/2025 | 2001 | 1 | 0001402981 | A146 | 1 | Ok | 194039.96
1969 | 2026-05-07 | 7389500 | 7389500 Respiratory Cushion compl. | FMM0050353 | 11/04/2026 | 2001 | 1 | 0001551629 | A146 | 1 | Ok | 12036.79
1970 | 2026-05-07 | 10700116 | 10700116 gateway interface | FMM0050353 | 11/04/2026 | 2001 | 1 | 0001551620 | A146 | 1 | Ok | 41254.55
1971 | 2026-05-07 | 10700116 | 10700116 gateway interface | FMM0050352 | 11/04/2026 | 2001 | 1 | 0001551256 | A146 | 1 | Ok | 41254.55
1972 | 2026-05-07 | 10350547 | 10350547 Kit, CP Encoder PCBs, X300PE | FMM0049030 | 21/03/2026 | 2001 | 1 | 0001503662 | A146 | 1 | Ok | 21940.11
1973 | 2026-05-07 | 4753203 | 4753203 DAFID D15 | FMM0050352 | 11/04/2026 | 2001 | 1 | 0001551254 | A146 | 1 | Ok | 25766.82
1974 | 2026-05-07 | 11410630 | 11410630 temperature sensor set spare part | FMM0031944 | 26/07/2025 | 2001 | 1 | 0001189047 | A146 | 1 | Ok | 3782.66
1975 | 2026-05-07 | 10129673 | 10129673 OR98 / OR99 aux vent burst disc kit | FMM0047504 | 27/02/2026 | 2001 | 1 | 0001474761 | A146 | 1 | Ok | 121342.17
1976 | 2026-05-07 | 11481792 | 11481792 OR124 SERVICE ENTRY PLATE ASSY MK2 | FMM0047504 | 27/02/2026 | 2001 | 1 | 0001474764 | A146 | 1 | Ok | 134539.15
1977 | 2026-05-07 | 11193870 | 11193870 ConBox2G - Component | FMM0050353 | 11/04/2026 | 2001 | 1 | 0001551632 | A146 | 1 | Ok | 36777.22
1978 | 2026-05-07 | 14505159 | 14505159 ORIGIN VC10B SW FIELD UPDATE | FMM0050834 | 20/04/2026 | 2002 | 1 | 0001550832 | A146 | 1 | Ok | 9100.34
1979 | 2026-05-07 | 14505160 | 14505160 ORIGIN, VC10B FIELD UPD, ENG | FMM0050834 | 20/04/2026 | 2002 | 1 | 0001550833 | A146 | 1 | Ok | 9859.13
1980 | 2026-05-07 | 10143730 | 10143730 Power Supply / LD Controller | FMM0000871 | 12/04/2024 | 2001 | 1 | 0000670574 | A147 | 1 | Ok | 0
1981 | 2026-05-07 | 10143730 | 10143730 Power Supply / LD Controller | FMM0000871 | 12/04/2024 | 2001 | 1 | 0000670586 | A147 | 1 | Ok | 0
1982 | 2026-05-07 | 3173911 | 3173911 AC-DC 27/+4-6V 12A 60W 6TE =D= | FMM0000101 | 12/04/2024 | 2006 | 1 | 0000667768 | A147 | 1 | Ok | 0
1983 | 2026-05-07 | 58073334 | 58073334 INPUT TRANSFORMER | FMM0012236 | 04/09/2024 | 2001 | 1 | 0000688516 | A147 | 1 | Ok | 0
1984 | 2026-05-07 | 58073334 | 58073334 INPUT TRANSFORMER | FMM0012236 | 04/09/2024 | 2001 | 1 | 0000688517 | A147 | 1 | Ok | 0
1985 | 2026-05-07 | 10700122 | 10700122 High pressure relief valve | FMM0011087 | 20/08/2024 | 2001 | 1 | 0000805837 | A147 | 1 | Ok | 13493.03
1986 | 2026-05-07 | 10663056 | 10663056 Replacementset Circuit Breaker 100A | FMM0003269 | 08/05/2024 | 2001 | 1 | 0000686254 | A147 | 1 | Ok | 71797.73
1987 | 2026-05-07 | 4787789 | 4787789 Batteries, wireless XRayFSW | FMM0001923 | 12/04/2024 | 2006 | 1 | 0000668998 | A147 | 1 | Ok | 0
1988 | 2026-05-07 | 10546895 | 10546895 MCB 6A 400VAC 1pol.Car.D | FMM0004024 | 17/05/2024 | 2001 | 1 | 0000686398 | A147 | 1 | Ok | 3689.39
1989 | 2026-05-07 | 58074962 | 58074962 TWO TUBE RELAY INTERFACE PCB D804 (MP15) | FMM0012236 | 04/09/2024 | 2001 | 1 | 0000690489 | A147 | 1 | Ok | 0
1990 | 2026-05-07 | 10352385 | 10352385 HOSE SET HELIUM COMPRESSOR | FMM0013610 | 24/09/2024 | 2001 | 1 | 0000834489 | A147 | 1 | Ok | 54052.87
1991 | 2026-05-07 | 10856729 | 10856729 AX-COPRA 1GHz/AAQ2 RoHs | FMM0048621 | 17/03/2026 | 2001 | 1 | 0001497440 | A147 | 1 | Ok | 239388.84
1992 | 2026-05-07 | 10131500 | 10131500 Switch Box | FMM0049626 | 31/03/2026 | 2001 | 1 | 0001516615 | A147 | 1 | Ok | 209224.94
1993 | 2026-05-07 | 10131500 | 10131500 Switch Box | FMM0049628 | 31/03/2026 | 2001 | 1 | 0001516639 | A147 | 1 | Ok | 209224.98
1994 | 2026-05-07 | 58069242 | 58069242 ORBITAL BRAKE LINER BLOCK ASSLY. | FMM0012236 | 04/09/2024 | 2001 | 1 | 0000687616 | A148 | 1 | Ok | 0
1995 | 2026-05-07 | 58065834 | 58065834 BRAKE STUD - ANGULATION | FMM0001628 | 12/04/2024 | 2001 | 1 | 0000666118 | A148 | 1 | Ok | 0
1996 | 2026-05-07 | 58064956 | 58064956 TDK Lamda Power supply | FMM0002451 | 12/04/2024 | 2001 | 1 |  | A148 | 1 | Ok | 0
1997 | 2026-05-07 | 11370133 | 11370133 Pumpen update to Index I | FMM0001995 | 12/04/2024 | 2001 | 1 | 0000663518 | A149 | 1 | Ok | 0
1998 | 2026-05-07 | 7718211 | 7718211 SG Cable C06/C07 | FMM0001618 | 12/04/2024 | 2001 | 1 | 0000667037 | A149 | 1 | Ok | 0
1999 | 2026-05-07 | 11370133 | 11370133 Pumpen update to Index I | FMM0001995 | 12/04/2024 | 2001 | 1 | 0000663514 | A149 | 1 | Ok | 0
2000 | 2026-05-07 | 1947956 | 1947956 PCB ASSY,MOTHERBRD/VW-G32 | FMM0000101 | 12/04/2024 | 2001 | 1 | 0000668291 | A150 | 1 | Ok | 0
2001 | 2026-05-07 | 10663056 | 10663056 Replacementset Circuit Breaker 100A | FMM0003269 | 08/05/2024 | 2001 | 1 | 0000686253 | A150 | 1 | Ok | 71797.73
2002 | 2026-05-07 | 10181586 | 10181586 RETROFIT KIT,NUDE ION GAU | FMM0017033 | 13/11/2024 | 2001 | 1 | 0000860582 | A150 | 1 | Ok | 209961.97
2003 | 2026-05-07 | 10190974 | 10190974 Windows10 2021 License Upgrade | FMM0042023 | 16/12/2025 | 2002 | 1 | 0001321790 | A150 | 1 | Ok | 19069.09
2004 | 2026-05-07 | 10190974 | 10190974 Windows10 2021 License Upgrade | FMM0042022 | 16/12/2025 | 2002 | 1 | 0001321782 | A150 | 1 | Ok | 19069.09
2005 | 2026-05-07 | 11760122 | 11760122 Udoc Adv_Plan VB10 EN (02) | FMM0042025 | 16/12/2025 | 2002 | 1 | 0001321794 | A150 | 1 | Ok | 24148.08
2006 | 2026-05-07 | 10190974 | 10190974 Windows10 2021 License Upgrade | FMM0046660 | 17/02/2026 | 2002 | 1 | 0001408647 | A150 | 1 | Ok | 37430.94
2007 | 2026-05-07 | 10190974 | 10190974 Windows10 2021 License Upgrade | FMM0042030 | 16/12/2025 | 2002 | 1 | 0001321795 | A150 | 1 | Ok | 19069.09
2008 | 2026-05-07 | 10190974 | 10190974 Windows10 2021 License Upgrade | FMM0042027 | 16/12/2025 | 2002 | 1 | 0001321782 | A150 | 1 | Ok | 19069.09
2009 | 2026-05-07 | 10267619 | 10267619 LPS Unit spare part | FMM0049624 | 31/03/2026 | 2001 | 1 | 0001516605 | A150 | 1 | Ok | 99044.49
2010 | 2026-05-07 | 8614476 | 8614476 Relay (K711) | FMM0049624 | 31/03/2026 | 2001 | 1 | 0001516604 | A150 | 1 | Ok | 5441.52
2011 | 2026-05-07 | 11760122 | 11760122 Udoc Adv_Plan VB10 EN (02) | FMM0042023 | 16/12/2025 | 2002 | 1 | 0001321789 | A150 | 1 | Ok | 24148.08
2012 | 2026-05-07 | 10190974 | 10190974 Windows10 2021 License Upgrade | FMM0042025 | 16/12/2025 | 2002 | 1 | 0001321795 | A150 | 1 | Ok | 19069.09
2013 | 2026-05-07 | 10190974 | 10190974 Windows10 2021 License Upgrade | FMM0042028 | 16/12/2025 | 2002 | 1 | 0001321790 | A150 | 1 | Ok | 19069.09
2014 | 2026-05-07 | 11760122 | 11760122 Udoc Adv_Plan VB10 EN (02) | FMM0046652 | 17/02/2026 | 2002 | 1 | 0001408648 | A150 | 1 | Ok | 23700.29
2015 | 2026-05-07 | 10190974 | 10190974 Windows10 2021 License Upgrade | FMM0046656 | 17/02/2026 | 2002 | 1 | 0001408656 | A150 | 1 | Ok | 37430.94
2016 | 2026-05-07 | 11760122 | 11760122 Udoc Adv_Plan VB10 EN (02) | FMM0046656 | 17/02/2026 | 2002 | 1 | 0001408655 | A150 | 1 | Ok | 23700.29
2017 | 2026-05-07 | 10190974 | 10190974 Windows10 2021 License Upgrade | FMM0046658 | 17/02/2026 | 2002 | 1 | 0001408660 | A150 | 1 | Ok | 37430.94
2018 | 2026-05-07 | 11760122 | 11760122 Udoc Adv_Plan VB10 EN (02) | FMM0046658 | 17/02/2026 | 2002 | 1 | 0001408659 | A150 | 1 | Ok | 23700.29
2019 | 2026-05-07 | 10190974 | 10190974 Windows10 2021 License Upgrade | FMM0046652 | 17/02/2026 | 2002 | 1 | 0001408647 | A150 | 1 | Ok | 37430.94
2020 | 2026-05-07 | 10190974 | 10190974 Windows10 2021 License Upgrade | FMM0046664 | 17/02/2026 | 2002 | 1 | 0001408656 | A150 | 1 | Ok | 37430.94
2021 | 2026-05-07 | 10848611 | 10848611 ECC V3 | FMM0048621 | 17/03/2026 | 2001 | 1 | 0001497445 | A150 | 1 | Ok | 260217.08
2022 | 2026-05-07 | 5569814 | 5569814 Dose measuring chamber with rails | FMM0049623 | 31/03/2026 | 2001 | 1 | 0001516592 | A150 | 1 | Ok | 157420.37
2023 | 2026-05-07 | 3084464 | 3084464 Function Modul CAN-BUS CM-CAN1 | FMM0049624 | 31/03/2026 | 2001 | 1 | 0001516595 | A150 | 1 | Ok | 9815.14
2024 | 2026-05-07 | 10752892 | 10752892 Explora MVP Valve Driver | FMM0049625 | 31/03/2026 | 2001 | 1 | 0001516607 | A150 | 1 | Ok | 202431.04
2025 | 2026-05-07 | 11760122 | 11760122 Udoc Adv_Plan VB10 EN (02) | FMM0042022 | 16/12/2025 | 2002 | 1 | 0001321781 | A150 | 1 | Ok | 24148.08
2026 | 2026-05-07 | 10190974 | 10190974 Windows10 2021 License Upgrade | FMM0046657 | 17/02/2026 | 2002 | 1 | 0001408658 | A150 | 1 | Ok | 37430.94
2027 | 2026-05-07 | 11760122 | 11760122 Udoc Adv_Plan VB10 EN (02) | FMM0046657 | 17/02/2026 | 2002 | 1 | 0001408657 | A150 | 1 | Ok | 23700.29
2028 | 2026-05-07 | 10190974 | 10190974 Windows10 2021 License Upgrade | FMM0046666 | 17/02/2026 | 2002 | 1 | 0001408660 | A150 | 1 | Ok | 37430.94
2029 | 2026-05-07 | 10190974 | 10190974 Windows10 2021 License Upgrade | FMM0046665 | 17/02/2026 | 2002 | 1 | 0001408658 | A150 | 1 | Ok | 37430.94
2030 | 2026-05-07 | 6539824 | 6539824 Image Rotation Kit | FMM0048621 | 17/03/2026 | 2001 | 1 | 0001497444 | A150 | 1 | Ok | 212099.03
2031 | 2026-05-07 | 10915509 | 10915509 controller board Chiller 090 | FMM0000040 | 12/04/2024 | 2001 | 1 | 0000672532 | A151 | 1 | Ok | 0
2032 | 2026-05-07 | 10140971 | 10140971 Video Switch kit | FMM0000280 | 12/04/2024 | 2001 | 1 | 0000671011 | A151 | 1 | Ok | 0
2033 | 2026-05-07 | 10143704 | 10143704 Wheels w. brake (XP/battery) | FMM0000289 | 12/04/2024 | 2001 | 1 | 0000670827 | A151 | 1 | Ok | 0
2034 | 2026-05-07 | 8681426 | 8681426 AC-DC IN230V NV350 350W | FMM0000816 | 12/04/2024 | 2001 | 1 | 0000667406 | A151 | 1 | Ok | 0
2035 | 2026-05-07 | 10915884 | 10915884 Network-Switch 1Gb 8P int Net | FMM0000596 | 12/04/2024 | 2001 | 1 | 0000672513 | A151 | 1 | Ok | 0
2036 | 2026-05-07 | 10915884 | 10915884 Network-Switch 1Gb 8P int Net | FMM0000596 | 12/04/2024 | 2001 | 1 | 0000672516 | A151 | 1 | Ok | 0
2037 | 2026-05-07 | 3077054 | 3077054 AC-DC CS250 85-265V 5/3.3/12/12 =D= | FMM0000927 | 12/04/2024 | 2001 | 1 | 0000668667 | A151 | 1 | Ok | 0
2038 | 2026-05-07 | 10547105 | 10547105 Ethernet Switch 8Port 1Gb unmanaged =!D= | FMM0001180 | 12/04/2024 | 2001 | 1 | 0000674451 | A151 | 1 | Ok | 0
2039 | 2026-05-07 | 10546832 | 10546832 AC-DC IN 115/230V OUT24V 20A 480W | FMM0000167 | 12/04/2024 | 2001 | 1 | 0000674016 | A151 | 1 | Ok | 0
2040 | 2026-05-07 | 10281485 | 10281485 ISolPac 1 DSL | FMM0000384 | 12/04/2024 | 2001 | 1 | 0000669231 | A151 | 1 | Ok | 0
2041 | 2026-05-07 | 7129047 | 7129047 PTV P30 (D702) | FMM0000425 | 12/04/2024 | 2001 | 1 | 0000668973 | A151 | 1 | Ok | 0
2042 | 2026-05-07 | 8681426 | 8681426 AC-DC IN230V NV350 350W | FMM0000816 | 12/04/2024 | 2001 | 1 | 0000667391 | A151 | 1 | Ok | 0
2043 | 2026-05-07 | 3077054 | 3077054 AC-DC CS250 85-265V 5/3.3/12/12 =D= | FMM0000927 | 12/04/2024 | 2001 | 1 | 0000668672 | A151 | 1 | Ok | 0
2044 | 2026-05-07 | 10569851 | 10569851 Rechargeable battery | FMM0000980 | 12/04/2024 | 2006 | 1 | 0000674045 | A151 | 1 | Ok | 0
2045 | 2026-05-07 | 10964929 | 10964929 Contactor 230VAC 3P 1NO 4KW S00 SCR | FMM0019171 | 14/12/2024 | 2001 | 1 | 0000924264 | A151 | 1 | Ok | 1953.55
2046 | 2026-05-07 | 10349291 | 10349291 Assembly, AN Key, X150 | FMM0037426 | 17/10/2025 | 2001 | 1 | 0001295985 | A151 | 1 | Ok | 10420.65
2047 | 2026-05-07 | 10165913 | 10165913 GPC Left | FMM0037427 | 17/10/2025 | 2001 | 1 | 0001296012 | A151 | 1 | Ok | 40192.75
2048 | 2026-05-07 | 10097698 | 10097698 FAB Part, Wear Strip | FMM0037425 | 17/10/2025 | 2001 | 1 | 0001273951 | A151 | 1 | Ok | 1128.86
2049 | 2026-05-07 | 11062975 | 11062975 Fuse-24x112 80A FF 700V | FMM0049536 | 30/03/2026 | 2001 | 1 | 0001512641 | A151 | 1 | Ok | 4583.12
2050 | 2026-05-07 | 11062975 | 11062975 Fuse-24x112 80A FF 700V | FMM0049536 | 30/03/2026 | 2001 | 1 | 0001512642 | A151 | 1 | Ok | 4583.12
2051 | 2026-05-07 | 11062975 | 11062975 Fuse-24x112 80A FF 700V | FMM0049536 | 30/03/2026 | 2001 | 1 | 0001512643 | A151 | 1 | Ok | 4583.12
2052 | 2026-05-07 | 11062975 | 11062975 Fuse-24x112 80A FF 700V | FMM0049536 | 30/03/2026 | 2001 | 1 | 0001512644 | A151 | 1 | Ok | 4583.12
2053 | 2026-05-07 | 10911660 | 10911660 Horizontal drive assembly | FMM0049628 | 31/03/2026 | 2001 | 1 | 0001516638 | A151 | 1 | Ok | 172353.54
2054 | 2026-05-07 | 10856834 | 10856834 Control Box w/ unload | FMM0049536 | 30/03/2026 | 2001 | 1 | 0001512635 | A151 | 1 | Ok | 49410.88
2055 | 2026-05-07 | 10606577 | 10606577 Manual connect. kit 3T ST2-MKO | FMM0042646 | 20/12/2025 | 2001 | 1 | 0001390234 | A151 | 1 | Ok | 53140.59
2056 | 2026-05-07 | 4787771 | 4787771 Receiver, Wireless XRayFSW | FMM0047365 | 25/02/2026 | 2001 | 1 | 0001469397 | A151 | 1 | Ok | 134220.62
2057 | 2026-05-07 | 11775938 | 11775938 Transceiver DVI-LWL-DVI Set | FMM0049583 | 30/03/2026 | 2001 | 1 | 0001506689 | A151 | 1 | Ok | 48027.14
2058 | 2026-05-07 | 6623636 | 6623636 MONITOR COLOR 21" 1280X1024 =D= | FMM0000988 | 12/04/2024 | 2001 | 1 | 0000668587 | A153 | 1 | Ok | 0
2059 | 2026-05-07 | 10928205 | 10928205 Computer MaRS1S.6 24RX (P013) | FMM0020892 | 16/01/2025 | 2001 | 1 | 0007439636 | A153 | 1 | Ok | 200539.24
2060 | 2026-05-07 | 10293001 | 10293001 MONI.STAND VESA-Fuss 100MM | FMM0017003 | 12/11/2024 | 2001 | 1 | 0000863284 | A153 | 1 | Ok | 15176.96
2061 | 2026-05-07 | 10045665 | 10045665 Air flow filter FL200 G3(EU3) | FMM0039662 | 12/11/2025 | 2001 | 1 | 0001338375 | A153 | 1 | Ok | 4239.48
2062 | 2026-05-07 | 10743972 | 10743972 DGSU2 120_22_T2 | FMM0043181 | 30/12/2025 | 2001 | 1 | 0001402984 | A153 | 1 | Ok | 524463.39
2063 | 2026-05-07 | 10963799 | 10963799 AC-DC 49V 1000W rack mount | FMM0037874 | 25/10/2025 | 2001 | 1 | 0001272329 | A153 | 1 | Ok | 69362.71
2064 | 2026-05-07 | 10664935 | 10664935 3FA Iontomat Chamber XT | FMM0033880 | 25/08/2025 | 2001 | 1 | 0001220627 | A153 | 1 | Ok | 123750
2065 | 2026-05-07 | 10501546 | 10501546 FD RTC V5 | FMM0051514 | 28/04/2026 | 2001 | 1 | 0001579229 | A153 | 1 | Ok | 936049.13
2066 | 2026-05-07 | 11061241 | 11061241 TCO LP1 service kit | FMM0051569 | 29/04/2026 | 2001 | 1 | 0001585013 | A153 | 1 | Ok | 644610.03
2067 | 2026-05-07 | 7735231 | 7735231 PDR-Component P10GX | FMM0049624 | 31/03/2026 | 2001 | 1 | 0001516599 | A153 | 1 | Ok | 321728.21
2068 | 2026-05-07 | 11062061 | 11062061 Processor MR-VA AWP z640 Advanced | FMM0015533 | 22/10/2024 | 2001 | 1 | 0000868238 | A153 | 1 | Ok | 840430
2069 | 2026-05-07 | 10430285 | 10430285 Monitor, Full HD 21.5IN FPD, Kortek | FMM0049403 | 27/03/2026 | 2001 | 1 | 0001514761 | A153 | 1 | Ok | 147672.69
2070 | 2026-05-07 | 10251184 | 10251184 MAGN TAPE 10x1.4x2900 | FMM0050086 | 08/04/2026 | 2001 | 1 | 0001551593 | A153 | 1 | Ok | 87521.85
2071 | 2026-05-07 | 8634128 | 8634128 SMPS cable (CE) | FMM0002357 | 12/04/2024 | 2001 | 1 | 0000667320 | A154 | 1 | Ok | 0
2072 | 2026-05-07 | 8634128 | 8634128 SMPS cable (CE) | FMM0002357 | 12/04/2024 | 2001 | 1 | 0000667329 | A154 | 1 | Ok | 0
2073 | 2026-05-07 | 10547105 | 10547105 Ethernet Switch 8Port 1Gb unmanaged =!D= | FMM0001180 | 12/04/2024 | 2001 | 1 | 0000674461 | A154 | 1 | Ok | 0
2074 | 2026-05-07 | 3077054 | 3077054 AC-DC CS250 85-265V 5/3.3/12/12 =D= | FMM0000927 | 12/04/2024 | 2001 | 1 | 0000668645 | A154 | 1 | Ok | 0
2075 | 2026-05-07 | 3077054 | 3077054 AC-DC CS250 85-265V 5/3.3/12/12 =D= | FMM0000927 | 12/04/2024 | 2001 | 1 | 0000668652 | A154 | 1 | Ok | 0
2076 | 2026-05-07 | 3077054 | 3077054 AC-DC CS250 85-265V 5/3.3/12/12 =D= | FMM0000927 | 12/04/2024 | 2001 | 1 | 0000668657 | A154 | 1 | Ok | 0
2077 | 2026-05-07 | 58074864 | 58074864 SLIDING RESISTOR | FMM0012236 | 04/09/2024 | 2001 | 1 | 0000690970 | A154 | 1 | Ok | 0
2078 | 2026-05-07 | 58074864 | 58074864 SLIDING RESISTOR | FMM0012236 | 04/09/2024 | 2001 | 1 | 0000690971 | A154 | 1 | Ok | 0
2079 | 2026-05-07 | 58074864 | 58074864 SLIDING RESISTOR | FMM0012236 | 04/09/2024 | 2001 | 1 | 0000690974 | A154 | 1 | Ok | 0
2080 | 2026-05-07 | 9815796 | 9815796 ROTARY KNOB | FMM0002357 | 12/04/2024 | 2001 | 1 | 0000670050 | A154 | 1 | Ok | 0
2081 | 2026-05-07 | 9815796 | 9815796 ROTARY KNOB | FMM0002357 | 12/04/2024 | 2001 | 1 | 0000670058 | A154 | 1 | Ok | 0
2082 | 2026-05-07 | 9815796 | 9815796 ROTARY KNOB | FMM0002357 | 12/04/2024 | 2001 | 1 | 0000670064 | A154 | 1 | Ok | 0
2083 | 2026-05-07 | 9815796 | 9815796 ROTARY KNOB | FMM0002357 | 12/04/2024 | 2001 | 1 | 0000670070 | A154 | 1 | Ok | 0
2084 | 2026-05-07 | 10544854 | 10544854 AC-DC IN230V QM7 1500W | FMM0000913 | 12/04/2024 | 2001 | 1 | 0000674437 | A154 | 1 | Ok | 0
2085 | 2026-05-07 | 10544854 | 10544854 AC-DC IN230V QM7 1500W | FMM0000913 | 12/04/2024 | 2001 | 1 | 0000674448 | A154 | 1 | Ok | 0
2086 | 2026-05-07 | 10544854 | 10544854 AC-DC IN230V QM7 1500W | FMM0000913 | 12/04/2024 | 2001 | 1 | 0000674459 | A154 | 1 | Ok | 0
2087 | 2026-05-07 | 10544854 | 10544854 AC-DC IN230V QM7 1500W | FMM0000913 | 12/04/2024 | 2001 | 1 | 0000674467 | A154 | 1 | Ok | 0
2088 | 2026-05-07 | 3077054 | 3077054 AC-DC CS250 85-265V 5/3.3/12/12 =D= | FMM0000927 | 12/04/2024 | 2001 | 1 | 0000668664 | A154 | 1 | Ok | 0
2089 | 2026-05-07 | 8896719 | 8896719 Power PCB D925 | FMM0002357 | 12/04/2024 | 2001 | 1 | 0000667620 | A154 | 1 | Ok | 0
2090 | 2026-05-07 | 10439261 | 10439261 Knob2, Large Freeze knob, S/SC2000 | FMM0023286 | 28/02/2025 | 2001 | 1 | 0000989061 | A154 | 1 | Ok | 4619
2091 | 2026-05-07 | 11570092 | 11570092 Service plug P037 | FMM0036723 | 04/10/2025 | 2001 | 1 | 0001211426 | A154 | 1 | Ok | 98130.85
2092 | 2026-05-07 | 10190974 | 10190974 Windows10 2021 License Upgrade | FMM0040385 | 22/11/2025 | 2002 | 1 | 0001320216 | A154 | 1 | Ok | 18919.54
2093 | 2026-05-07 | 7395432 | 7395432 Temperature sensor | FMM0050479 | 14/04/2026 | 2001 | 1 | 0001554765 | A154 | 1 | Ok | 14515.19
2094 | 2026-05-07 | 58074607 | 58074607 R-Core Transformer R160- MM5E | FMM0012236 | 04/09/2024 | 2001 | 1 | 0000688272 | A154 | 1 | Ok | 0
2095 | 2026-05-07 | 58074607 | 58074607 R-Core Transformer R160- MM5E | FMM0012236 | 04/09/2024 | 2001 | 1 | 0000688270 | A154 | 1 | Ok | 0
2096 | 2026-05-07 | 58074607 | 58074607 R-Core Transformer R160- MM5E | FMM0012236 | 04/09/2024 | 2001 | 1 | 0000688271 | A154 | 1 | Ok | 0
2097 | 2026-05-07 | 11571403 | 11571403 Service Plug set P037 | FMM0050087 | 08/04/2026 | 2001 | 1 | 0001551599 | A154 | 1 | Ok | 116074.03
2098 | 2026-05-07 | 10167221 | 10167221 Curr Monit. Rel. RCM2000B | FMM0050479 | 14/04/2026 | 2001 | 1 | 0001554764 | A154 | 1 | Ok | 46950.37
2099 | 2026-05-07 | 11426996 | 11426996 PSU 24V 240W DIN-rail | FMM0050479 | 14/04/2026 | 2001 | 1 | 0001554763 | A154 | 1 | Ok | 13538.93
2100 | 2026-05-07 | 10190974 | 10190974 Windows10 2021 License Upgrade | FMM0040381 | 22/11/2025 | 2002 | 1 | 0001320216 | A154 | 1 | Ok | 37839.09
2101 | 2026-05-07 | 11760122 | 11760122 Udoc Adv_Plan VB10 EN (02) | FMM0040381 | 22/11/2025 | 2002 | 1 | 0001320217 | A154 | 1 | Ok | 23958.73
2102 | 2026-05-07 | 10251183 | 10251183 Encoder Absolute PHS horizontal 1m | FMM0050086 | 08/04/2026 | 2001 | 1 | 0001551594 | A154 | 1 | Ok | 181199.43
2103 | 2026-05-07 | 11254162 | 11254162 Power Cord, 230V, 4.5m, (EU) | FMM0000112 | 12/04/2024 | 2001 | 1 | 0000663867 | A155 | 1 | Ok | 0
2104 | 2026-05-07 | 10023351 | 10023351 DMS-Power supply | FMM0000138 | 12/04/2024 | 2001 | 1 | 0000670145 | A155 | 1 | Ok | 0
2105 | 2026-05-07 | 10143169 | 10143169 SRS-Router DSL PPPoE | FMM0000602 | 12/04/2024 | 2001 | 1 | 0000670559 | A155 | 1 | Ok | 0
2106 | 2026-05-07 | 10161757 | 10161757 Hose coupling DN32 / M45x2i | FMM0001371 | 12/04/2024 | 2001 | 1 | 0000670619 | A155 | 1 | Ok | 0
2107 | 2026-05-07 | 10785949 | 10785949 Kit, Main CP4, X300 | FMM0001352 | 12/04/2024 | 2001 | 1 | 0000671381 | A155 | 1 | Ok | 0
2108 | 2026-05-07 | 10893606 | 10893606 lead spindle (compr.) | FMM0004408 | 23/05/2024 | 2001 | 1 | 0000703360 | A155 | 1 | Ok | 23039.6
2109 | 2026-05-07 | 11254159 | 11254159 Power Cord, 115V, 4.5m, (US) | FMM0000112 | 12/04/2024 | 2001 | 1 | 0000663978 | A155 | 1 | Ok | 0
2110 | 2026-05-07 | 11254159 | 11254159 Power Cord, 115V, 4.5m, (US) | FMM0000112 | 12/04/2024 | 2001 | 1 | 0000663980 | A155 | 1 | Ok | 0
2111 | 2026-05-07 | 58074632 | 58074632 D915 POWER SUPPLY CABLE | FMM0012236 | 04/09/2024 | 2001 | 1 | 0000688099 | A155 | 1 | Ok | 0
2112 | 2026-05-07 | 11653167 | 11653167 SW Install USB, VA10G, JUNIPER | FMM0026771 | 05/05/2025 | 2001 | 1 | 0001088105 | A155 | 1 | Ok | 14201.17
2113 | 2026-05-07 | 10190974 | 10190974 Windows10 2021 License Upgrade | FMM0042021 | 16/12/2025 | 2002 | 1 | 0001322167 | A155 | 1 | Ok | 19069.09
2114 | 2026-05-07 | 11760122 | 11760122 Udoc Adv_Plan VB10 EN (02) | FMM0042016 | 16/12/2025 | 2002 | 1 | 0001322168 | A155 | 1 | Ok | 24148.08
2115 | 2026-05-07 | 10789387 | 10789387 VF10-5 Linear Array XDCR_G | FMM0049623 | 31/03/2026 | 2001 | 1 | 0001516589 | A155 | 1 | Ok | 256342.88
2116 | 2026-05-07 | 11061387 | 11061387 Pl_tablet_jacket_G8 | FMM0049627 | 31/03/2026 | 2001 | 1 | 0001516625 | A155 | 1 | Ok | 52308.84
2117 | 2026-05-07 | 10190974 | 10190974 Windows10 2021 License Upgrade | FMM0042016 | 16/12/2025 | 2002 | 1 | 0001322167 | A155 | 1 | Ok | 19069.09
2118 | 2026-05-07 | 11601801 | 11601801 17PSIA INTEGRATED VENTING WITH PRV | FMM0046002 | 07/02/2026 | 2001 | 1 | 0001383806 | A155 | 1 | Ok | 118722.3
2119 | 2026-05-07 | 10547010 | 10547010 Rot Encod 12/13 Bit SSI | FMM0049623 | 31/03/2026 | 2001 | 1 | 0001516591 | A155 | 1 | Ok | 31543.33
2120 | 2026-05-07 | 11291454 | 11291454 Rupture disc insert | FMM0049626 | 31/03/2026 | 2001 | 1 | 0001516616 | A155 | 1 | Ok | 25224.63
2121 | 2026-05-07 | 10683917 | 10683917 Aspirating_Smoke_Detector_VLM-000-S | FMM0049626 | 31/03/2026 | 2001 | 1 | 0001516618 | A155 | 1 | Ok | 186993.66
2122 | 2026-05-07 | 10018904 | 10018904 SEP Gauge Kit | FMM0049626 | 31/03/2026 | 2001 | 1 | 0001516621 | A155 | 1 | Ok | 15028.15
2123 | 2026-05-07 | 10351926 | 10351926 A60 KNEE COIL PAD WHITE 5MM | FMM0016522 | 06/11/2024 | 2001 | 1 | 0000859166 | A156 | 1 | Ok | 3135.27
2124 | 2026-05-07 | 10093471 | 10093471 Parts kit, cable bearing | FMM0016523 | 06/11/2024 | 2001 | 1 | 0000863221 | A156 | 1 | Ok | 1254.07
2125 | 2026-05-07 | 10352369 | 10352369 shoulder support | FMM0016522 | 06/11/2024 | 2001 | 1 | 0000859170 | A156 | 1 | Ok | 9834.3
2126 | 2026-05-07 | 10351927 | 10351927 A60 KNEE COIL PAD WHITE 10MM | FMM0016522 | 06/11/2024 | 2001 | 1 | 0000859167 | A156 | 1 | Ok | 4534
2127 | 2026-05-07 | 10352474 | 10352474 mirror holder | FMM0016522 | 06/11/2024 | 2001 | 1 | 0000859172 | A156 | 1 | Ok | 3472.88
2128 | 2026-05-07 | 10351842 | 10351842 cushion shoulder | FMM0016522 | 06/11/2024 | 2001 | 1 | 0000859164 | A156 | 1 | Ok | 9290.86
2129 | 2026-05-07 | 7112704 | 7112704 Sitop Power 20 power supply | FMM0000836 | 12/04/2024 | 2001 | 1 | 0000668890 | A157 | 1 | Ok | 0
2130 | 2026-05-07 | 7112704 | 7112704 Sitop Power 20 power supply | FMM0000836 | 12/04/2024 | 2001 | 1 | 0000668894 | A157 | 1 | Ok | 0
2131 | 2026-05-07 | 7112704 | 7112704 Sitop Power 20 power supply | FMM0000836 | 12/04/2024 | 2001 | 1 | 0000668877 | A157 | 1 | Ok | 0
2132 | 2026-05-07 | 11327974 | 11327974 BB3.5 IVS SW Package | FMM0032650 | 05/08/2025 | 2001 | 1 | 0001199658 | A157 | 1 | Ok | 6332.1
2133 | 2026-05-07 | 11144659 | 11144659 Shell | FMM0032650 | 05/08/2025 | 2001 | 1 | 0001199667 | A157 | 1 | Ok | 315.81
2134 | 2026-05-07 | 11509092 | 11509092 USB, S-Family Sys SW, VE10D | FMM0032641 | 05/08/2025 | 2001 | 1 | 0001173931 | A157 | 1 | Ok | 8052.44
2135 | 2026-05-07 | 10759615 | 10759615 Power Supply Trolley S1 24V | FMM0000848 | 12/04/2024 | 2001 | 1 | 0000671399 | A158 | 1 | Ok | 0
2136 | 2026-05-07 | 10103442 | 10103442 PSU MODULE ASSY SHIM FOR SPARES | FMM0000909 | 12/04/2024 | 2001 | 1 | 0000670797 | A158 | 1 | Ok | 0
2137 | 2026-05-07 | 11761771 | AX93S Venting Upgrade Set | FMM0030276 | 02/07/2025 | 2002 | 1 | 0001153908 | A158 | 1 | Ok | 30373.11
2138 | 2026-05-07 | 10838568 | 10838568 handle | FMM0045851 | 05/02/2026 | 2001 | 1 | 0001442817 | A158 | 1 | Ok | 1198.41
2139 | 2026-05-07 | 10277303 | 10277303 Fan_for_grad.-filter | FMM0045851 | 05/02/2026 | 2001 | 1 | 0001442820 | A158 | 1 | Ok | 32678.68
2140 | 2026-05-07 | 10190974 | 10190974 Windows10 2021 License Upgrade | FMM0050852 | 20/04/2026 | 2002 | 1 | 0001567548 | A158 | 1 | Ok | 40579.04
2141 | 2026-05-07 | 10190974 | 10190974 Windows10 2021 License Upgrade | FMM0050848 | 20/04/2026 | 2002 | 1 | 0001567544 | A158 | 1 | Ok | 40579.04
2142 | 2026-05-07 | 11760122 | 11760122 Udoc Adv_Plan VB10 EN (02) | FMM0050848 | 20/04/2026 | 2002 | 1 | 0001567545 | A158 | 1 | Ok | 25693.7
2143 | 2026-05-07 | 10190974 | 10190974 Windows10 2021 License Upgrade | FMM0050850 | 20/04/2026 | 2002 | 1 | 0001567554 | A158 | 1 | Ok | 40579.04
2144 | 2026-05-07 | 11760122 | 11760122 Udoc Adv_Plan VB10 EN (02) | FMM0050850 | 20/04/2026 | 2002 | 1 | 0001567555 | A158 | 1 | Ok | 25693.7
2145 | 2026-05-07 | 10190974 | 10190974 Windows10 2021 License Upgrade | FMM0050853 | 20/04/2026 | 2002 | 1 | 0001567554 | A158 | 1 | Ok | 40579.04
2146 | 2026-05-07 | 10190974 | 10190974 Windows10 2021 License Upgrade | FMM0050851 | 20/04/2026 | 2002 | 1 | 0001567544 | A158 | 1 | Ok | 40579.04
2147 | 2026-05-07 | 10190974 | 10190974 Windows10 2021 License Upgrade | FMM0050849 | 20/04/2026 | 2002 | 1 | 0001567548 | A158 | 1 | Ok | 40579.04
2148 | 2026-05-07 | 11760122 | 11760122 Udoc Adv_Plan VB10 EN (02) | FMM0050849 | 20/04/2026 | 2002 | 1 | 0001567549 | A158 | 1 | Ok | 25693.7
2149 | 2026-05-07 | 11062916 | 11062916 Drive Pulley_SP_AP | FMM0000095 | 12/04/2024 | 2001 | 1 | 0000671730 | A159 | 1 | Ok | 0
2150 | 2026-05-07 | 10097827 | 10097827 DEA to Cartridge HV Supply Cable | FMM0000108 | 12/04/2024 | 2001 | 1 | 0000670895 | A159 | 1 | Ok | 0
2151 | 2026-05-07 | 10097827 | 10097827 DEA to Cartridge HV Supply Cable | FMM0000108 | 12/04/2024 | 2001 | 1 | 0000670902 | A159 | 1 | Ok | 0
2152 | 2026-05-07 | 10097827 | 10097827 DEA to Cartridge HV Supply Cable | FMM0000108 | 12/04/2024 | 2001 | 1 | 0000670906 | A159 | 1 | Ok | 0
2153 | 2026-05-07 | 8368594 | 8368594 Lock Shim Array | FMM0000147 | 12/04/2024 | 2001 | 1 | 0000666673 | A159 | 1 | Ok | 0
2154 | 2026-05-07 | 10830661 | 10830661 SW package RTT4.3 | FMM0000292 | 12/04/2024 | 2001 | 1 | 0000672082 | A159 | 1 | Ok | 0
2155 | 2026-05-07 | 10433135 | 10433135 Filter ball valve sieve insert | FMM0000566 | 12/04/2024 | 2001 | 1 | 0000672920 | A159 | 1 | Ok | 0
2156 | 2026-05-07 | 8618113 | 8618113 Power supply (spare part) | FMM0000876 | 12/04/2024 | 2001 | 1 | 0000667857 | A159 | 1 | Ok | 0
2157 | 2026-05-07 | 3064441 | 3064441 AC-DC IN230V OUT24/15/15/15/5V | FMM0000859 | 12/04/2024 | 2001 | 1 | 0000668660 | A159 | 1 | Ok | 0
2158 | 2026-05-07 | 11011436 | 11011436 AC-DC IN 380-480V OUT 24V 5A 120W | FMM0000884 | 12/04/2024 | 2001 | 1 | 0000671637 | A159 | 1 | Ok | 0
2159 | 2026-05-07 | 11011436 | 11011436 AC-DC IN 380-480V OUT 24V 5A 120W | FMM0000884 | 12/04/2024 | 2001 | 1 | 0000671639 | A159 | 1 | Ok | 0
2160 | 2026-05-07 | 11011436 | 11011436 AC-DC IN 380-480V OUT 24V 5A 120W | FMM0000884 | 12/04/2024 | 2001 | 1 | 0000671641 | A159 | 1 | Ok | 0
2161 | 2026-05-07 | 10248563 | 10248563 ASM, FITTINGS, DEIONIZER, MIXED BED | FMM0000107 | 12/04/2024 | 2001 | 1 | 0000669307 | A159 | 1 | Ok | 0
2162 | 2026-05-07 | 11011436 | 11011436 AC-DC IN 380-480V OUT 24V 5A 120W | FMM0000884 | 12/04/2024 | 2001 | 1 | 0000671643 | A159 | 1 | Ok | 0
2163 | 2026-05-07 | 10656036 | 10656036 Monitor b/w 19" 1MP MVGD1319 =D= | FMM0000990 | 12/04/2024 | 2001 | 1 | 0000673537 | A159 | 1 | Ok | 0
2164 | 2026-05-07 | 10272714 | 10272714 D916 CPU board Mobilett XP family | FMM0001853 | 12/04/2024 | 2001 | 1 | 0000669233 | A159 | 1 | Ok | 0
2165 | 2026-05-07 | 11575774 | 11575774 Frame Cable, IO/AC | FMM0002044 | 12/04/2024 | 2001 | 1 | 0000664573 | A159 | 1 | Ok | 0
2166 | 2026-05-07 | 10643298 | 10643298 P-path encoder | FMM0042415 | 19/12/2025 | 2001 | 1 | 0001386062 | A159 | 1 | Ok | 46003.76
2167 | 2026-05-07 | 7063290 | 7063290 GONIOMETER NEIGUNG DIGITAL | FMM0034265 | 30/08/2025 | 2001 | 1 | 0001228895 | A159 | 1 | Ok | 128577.9
2168 | 2026-05-07 | 10022541 | 10022541 Contactor 24VDC 3P 1NO 4KW | FMM0026944 | 06/05/2025 | 2001 | 1 | 0001092687 | A159 | 1 | Ok | 4438.52
2169 | 2026-05-07 | 10161604 | 10161604 valve positioner drive | FMM0032726 | 06/08/2025 | 2001 | 1 | 0001183871 | A159 | 1 | Ok | 22214.98
2170 | 2026-05-07 | 10651825 | 10651825 MCA_FDR | FMM0043191 | 30/12/2025 | 2001 | 1 | 0001402812 | A159 | 1 | Ok | 345702.77
2171 | 2026-05-07 | 11102809 | 11102809 on/off button | FMM0015796 | 26/10/2024 | 2001 | 1 | 0000858131 | A159 | 1 | Ok | 2034.75
2172 | 2026-05-07 | 10520172 | 10520172 FOC.Cable pluggable 100m for DVI | FMM0044080 | 14/01/2026 | 2001 | 1 | 0001407556 | A159 | 1 | Ok | 52977.51
2173 | 2026-05-07 | 11734901 | 11734901 UI package: SPO2 cover&POE cable holder | FMM0048314 | 11/03/2026 | 2002 | 1 | 0001491567 | A159 | 1 | Ok | 18729.65
2174 | 2026-05-07 | 10348303 | 10348303 X300 PE TI-DL3 PWA | FMM0030029 | 27/06/2025 | 2001 | 1 | 0001151474 | A161 | 1 | Ok | 69531.83
2175 | 2026-05-07 | 10352744 | 10352744 Expansion vessel water 18L active | FMM0029748 | 23/06/2025 | 2001 | 1 | 0001144436 | A161 | 1 | Ok | 47663.3
2176 | 2026-05-07 | 11364825 | 11364825 IAS-B HP Z8 G4 PC | FMM0035161 | 12/09/2025 | 2001 | 1 | 0001227455 | A161 | 1 | Ok | 643867.03
2177 | 2026-05-07 | 10569705 | 10569705 Varian Primary cable 7m | FMM0035661 | 19/09/2025 | 2001 | 1 | 0001255906 | A161 | 1 | Ok | 359995.33
2178 | 2026-05-07 | 10787354 | 10787354 X300 PE MCP PS Output Module Ver2.0 | FMM0035661 | 19/09/2025 | 2001 | 1 | 0001255901 | A161 | 1 | Ok | 47757.4
2179 | 2026-05-07 | 10182398 | 10182398 SWITCH BOX ASSEMBLY SYMBIA | FMM0026732 | 05/05/2025 | 2001 | 1 | 0001081935 | A161 | 1 | Ok | 71225.22
2180 | 2026-05-07 | 10182398 | 10182398 SWITCH BOX ASSEMBLY SYMBIA | FMM0026732 | 05/05/2025 | 2001 | 1 | 0001081942 | A161 | 1 | Ok | 71225.22
2181 | 2026-05-07 | 10182398 | 10182398 SWITCH BOX ASSEMBLY SYMBIA | FMM0026732 | 05/05/2025 | 2001 | 1 | 0001081943 | A161 | 1 | Ok | 71225.22
2182 | 2026-05-07 | 11267860 | 11267860 MR-VB BR Step7 18/32RX | FMM0034613 | 04/09/2025 | 2001 | 1 | 0001240219 | A161 | 1 | Ok | 255516.52
2183 | 2026-05-07 | 11007009 | 11007009 FAN 230V 50HZ D2E146-AP50E1 | FMM0040503 | 24/11/2025 | 2001 | 1 | 0001348410 | A161 | 1 | Ok | 45281.16
2184 | 2026-05-07 | 10532523 | 10532523 ACS 4B Acq Platform mCT (VG60/VG65_DoD) | FMM0037493 | 18/10/2025 | 2001 | 1 | 0001160887 | A161 | 1 | Ok | 93740.98
2185 | 2026-05-07 | 11061394 | 11061394 aCtimas 10G | FMM0048901 | 21/03/2026 | 2001 | 1 | 0001503750 | A161 | 1 | Ok | 402358.44
2186 | 2026-05-07 | 7060619 | 7060619 FAN 230V 50HZ 300W 970CBM/H | FMM0048901 | 21/03/2026 | 2001 | 1 | 0001503749 | A161 | 1 | Ok | 47513.3
2187 | 2026-05-07 | 10500942 | 10500942 Polydoros M12/25 spare part | FMM0050746 | 18/04/2026 | 2001 | 1 | 0001562120 | A161 | 1 | Ok | 633925.44
2188 | 2026-05-07 | 8379310 | 8379310 ETHERNET SWITCH 8 Port 1GBit =!D= | FMM0000595 | 12/04/2024 | 2001 | 1 | 0000666867 | A162 | 1 | Ok | 0
2189 | 2026-05-07 | 8379310 | 8379310 ETHERNET SWITCH 8 Port 1GBit =!D= | FMM0000595 | 12/04/2024 | 2001 | 1 | 0000666880 | A162 | 1 | Ok | 0
2190 | 2026-05-07 | 8379310 | 8379310 ETHERNET SWITCH 8 Port 1GBit =!D= | FMM0000595 | 12/04/2024 | 2001 | 1 | 0000666888 | A162 | 1 | Ok | 0
2191 | 2026-05-07 | 8379310 | 8379310 ETHERNET SWITCH 8 Port 1GBit =!D= | FMM0000595 | 12/04/2024 | 2001 | 1 | 0000666896 | A162 | 1 | Ok | 0
2192 | 2026-05-07 | 58062426 | 58062426 ROLLENKETTE ISO 606 - 05B-1 x89-2E | FMM0001927 | 12/04/2024 | 2001 | 1 | 0000690516 | A162 | 1 | Ok | 0
2193 | 2026-05-07 | 58074735 | 58074735 WIRE ROPE COMPLETE "S" | FMM0012236 | 04/09/2024 | 2001 | 1 | 0000665703 | A162 | 1 | Ok | 0
2194 | 2026-05-07 | 58074777 | 58074777 ECCENTRIC BEARING PIN | FMM0012237 | 04/09/2024 | 2001 | 1 | 0000665472_02 | A162 | 1 | Ok | 0
2195 | 2026-05-07 | 58074777 | 58074777 ECCENTRIC BEARING PIN | FMM0012237 | 04/09/2024 | 2001 | 1 | 0000665472_03 | A162 | 1 | Ok | 0
2196 | 2026-05-07 | 58074777 | 58074777 ECCENTRIC BEARING PIN | FMM0012237 | 04/09/2024 | 2001 | 1 | 0000665472_01 | A162 | 1 | Ok | 0
2197 | 2026-05-07 | 58074777 | 58074777 ECCENTRIC BEARING PIN | FMM0012237 | 04/09/2024 | 2001 | 1 | 0000665472_04 | A162 | 1 | Ok | 0
2198 | 2026-05-07 | 10656036 | 10656036 Monitor b/w 19" 1MP MVGD1319 =D= | FMM0000990 | 12/04/2024 | 2001 | 1 | 0000673556 | A162 | 1 | Ok | 0
2199 | 2026-05-07 | 10303485 | 10303485 AC-DC VEGA550-Lite V501CYF | FMM0000292 | 12/04/2024 | 2001 | 1 | 0000666272 | A162 | 1 | Ok | 0
2200 | 2026-05-07 | 58062426 | 58062426 ROLLENKETTE ISO 606 - 05B-1 x89-2E | FMM0001834 | 12/04/2024 | 2001 | 1 | 0000690514 | A162 | 1 | Ok | 0
2201 | 2026-05-07 | 58074992 | 58074992 Timer Reset PCB - DU HELIOPHOS-D | FMM0012236 | 04/09/2024 | 2001 | 1 | 0000690226 | A162 | 1 | Ok | 0
2202 | 2026-05-07 | 10083182 | 10083182 D932A Display PCB (w/o display driver) | FMM0002357 | 12/04/2024 | 2001 | 1 | 0000670530 | A162 | 1 | Ok | 0
2203 | 2026-05-07 | 10083182 | 10083182 D932A Display PCB (w/o display driver) | FMM0002357 | 12/04/2024 | 2001 | 1 | 0000670540 | A162 | 1 | Ok | 0
2204 | 2026-05-07 | 10083182 | 10083182 D932A Display PCB (w/o display driver) | FMM0002357 | 12/04/2024 | 2001 | 1 | 0000670550 | A162 | 1 | Ok | 0
2205 | 2026-05-07 | 10047652 | 10047652 Interface board | FMM0000752 | 12/04/2024 | 2001 | 1 | 0000670514 | A162 | 1 | Ok | 0
2206 | 2026-05-07 | 3059482 | 3059482 AC-DC 230/5/15/2*15V 25/12/2*8A | FMM0000814 | 12/04/2024 | 2001 | 1 | 0000668184 | A162 | 1 | Ok | 0
2207 | 2026-05-07 | 7383107 | 7383107 Control Board PCI D2 | FMM0016281 | 04/11/2024 | 2001 | 1 | 0000858285 | A162 | 1 | Ok | 168616.99
2208 | 2026-05-07 | 7562940 | 7562940 D20 - Regulator board | FMM0016281 | 04/11/2024 | 2001 | 1 | 0000858296 | A162 | 1 | Ok | 121916.19
2209 | 2026-05-07 | 58074984 | 58074984 POWER SUPPLY(PS1) 15V,60W | FMM0012236 | 04/09/2024 | 2001 | 1 | 0000690266 | A162 | 1 | Ok | 0
2210 | 2026-05-07 | 10891096 | 10891096 PDC A Replacementset K8 | FMM0026734 | 05/05/2025 | 2001 | 1 | 0001083326 | A162 | 1 | Ok | 11104.98
2211 | 2026-05-07 | 10891096 | 10891096 PDC A Replacementset K8 | FMM0026734 | 05/05/2025 | 2001 | 1 | 0001083321 | A162 | 1 | Ok | 11104.98
2212 | 2026-05-07 | 10891098 | 10891098 PDC A Replacementset K7 | FMM0026734 | 05/05/2025 | 2001 | 1 | 0001083328 | A162 | 1 | Ok | 6305.4
2213 | 2026-05-07 | 7389138 | 7389138 Back Plane D20 | FMM0016281 | 04/11/2024 | 2001 | 1 | 0000858289 | A162 | 1 | Ok | 22166.68
2214 | 2026-05-07 | 10850297 | 10850297 ACS Transformer | FMM0037241 | 14/10/2025 | 2001 | 1 | 0001293871 | A162 | 1 | Ok | 19930.4
2215 | 2026-05-07 | 10053303 | 10053303 Asm CT Stop Relay | FMM0026732 | 05/05/2025 | 2001 | 1 | 0001081937 | A162 | 1 | Ok | 25273.81
2216 | 2026-05-07 | 8745999 | 8745999 Air Filter Symbia | FMM0029836 | 24/06/2025 | 2001 | 1 | 0001146805 | A162 | 1 | Ok | 6361.77
2217 | 2026-05-07 | 8745999 | 8745999 Air Filter Symbia | FMM0029836 | 24/06/2025 | 2001 | 1 | 0001146804 | A162 | 1 | Ok | 6361.77
2218 | 2026-05-07 | 10891097 | 10891097 PDC A Replacementset K11 | FMM0026734 | 05/05/2025 | 2001 | 1 | 0001083327 | A162 | 1 | Ok | 5599.52
2219 | 2026-05-07 | 10168121 | 10168121 ASM_Panel | FMM0030123 | 30/06/2025 | 2001 | 1 | 0001154662 | A162 | 1 | Ok | 77057.24
2220 | 2026-05-07 | 11569076 | 11569076 Main Power switch | FMM0032821 | 08/08/2025 | 2001 | 1 | 0001111837 | A162 | 1 | Ok | 120002.77
2221 | 2026-05-07 | 58074661 | 58074661 Stopper | FMM0012236 | 04/09/2024 | 2001 | 1 | 0000666075 | A162 | 1 | Ok | 0
2222 | 2026-05-07 | 58070262 | 58070262 ROLLERCHAIN ISO 606 - 05B-1 x145-2E | FMM0012236 | 04/09/2024 | 2001 | 1 | 0000687545 | A162 | 1 | Ok | 0
2223 | 2026-05-07 | 58070262 | 58070262 ROLLERCHAIN ISO 606 - 05B-1 x145-2E | FMM0012236 | 04/09/2024 | 2001 | 1 | 0000687543 | A162 | 1 | Ok | 0
2224 | 2026-05-07 | 11293445 | 11293445 TX-Cable W15510 | FMM0051556 | 28/04/2026 | 2003 | 1 | 0001563826 | A162 | 1 | Ok | 42987.07
2225 | 2026-05-07 | 10496847 | 10496847 TX-1-Cable W15515 | FMM0051555 | 28/04/2026 | 2001 | 1 | 0001474489 | A162 | 1 | Ok | 7042.39
2226 | 2026-05-07 | 10094446 | 10094446 FOC 3m | FMM0025880 | 18/04/2025 | 2001 | 1 | 0001072441 | A162 | 1 | Ok | 8040.78
2227 | 2026-05-07 | 11589766 | 11589766 SURGE PROTECTION REPLACE PLUG | FMM0026731 | 05/05/2025 | 2001 | 1 | 0001081831 | A162 | 1 | Ok | 51656.06
2228 | 2026-05-07 | 11589766 | 11589766 SURGE PROTECTION REPLACE PLUG | FMM0026731 | 05/05/2025 | 2001 | 1 | 0001081834 | A162 | 1 | Ok | 51656.06
2229 | 2026-05-07 | 11589766 | 11589766 SURGE PROTECTION REPLACE PLUG | FMM0026731 | 05/05/2025 | 2001 | 1 | 0001081835 | A162 | 1 | Ok | 51656.06
2230 | 2026-05-07 | 10505074 | 10505074 MVP Valve Head, 6-port dist, ceram. | FMM0034525 | 03/09/2025 | 2001 | 1 | 0001227831 | A162 | 1 | Ok | 84506.5
2231 | 2026-05-07 | 10505074 | 10505074 MVP Valve Head, 6-port dist, ceram. | FMM0034525 | 03/09/2025 | 2001 | 1 | 0001227832 | A162 | 1 | Ok | 84506.5
2232 | 2026-05-07 | 10500698 | 10500698 Control PCB in ICS active | FMM0051554 | 28/04/2026 | 2003 | 1 | 0001480253 | A162 | 1 | Ok | 115370.44
2233 | 2026-05-07 | 4687430 | 4687430 AC-DC 140-264/14..28V 8A =D= | FMM0000172 | 12/04/2024 | 2006 | 1 | 0000668250 | A163 | 1 | Ok | 0
2234 | 2026-05-07 | 11268034 | 11268034 Substitute Fan f. CPU cooling sys. | FMM0000278 | 12/04/2024 | 2001 | 1 | 0000663795 | A163 | 1 | Ok | 0
2235 | 2026-05-07 | 10136457 | 10136457 C025TI PWA | FMM0015794 | 26/10/2024 | 2001 | 1 | 0000863752 | A163 | 1 | Ok | 192393.61
2236 | 2026-05-07 | 10136467 | 10136467 X700 RC PWA | FMM0015794 | 26/10/2024 | 2001 | 1 | 0000863754 | A163 | 1 | Ok | 199789.64
2237 | 2026-05-07 | 58074972 | 58074972 D602 PCB - 5E | FMM0012236 | 04/09/2024 | 2001 | 1 | 0000690426 | A163 | 1 | Ok | 0
2238 | 2026-05-07 | 8634110 | 8634110 Single tank cable k15 (CE) | FMM0001701 | 12/04/2024 | 2001 | 1 | 0000667161 | A164 | 1 | Ok | 0
2239 | 2026-05-07 | 10700136 | 10700136 circuit breaker with auxil. contact | FMM0000333 | 12/04/2024 | 2001 | 1 | 0000673433 | A166 | 1 | Ok | 0
2240 | 2026-05-07 | 10700136 | 10700136 circuit breaker with auxil. contact | FMM0000333 | 12/04/2024 | 2001 | 1 | 0000673438 | A166 | 1 | Ok | 0
2241 | 2026-05-07 | 10569840 | 10569840 Power supply TS7500 | FMM0000981 | 12/04/2024 | 2001 | 1 | 0000673923 | A166 | 1 | Ok | 0
2242 | 2026-05-07 | 10569840 | 10569840 Power supply TS7500 | FMM0000981 | 12/04/2024 | 2001 | 1 | 0000673929 | A166 | 1 | Ok | 0
2243 | 2026-05-07 | 10569840 | 10569840 Power supply TS7500 | FMM0000981 | 12/04/2024 | 2001 | 1 | 0000673935 | A166 | 1 | Ok | 0
2244 | 2026-05-07 | 7393718 | 7393718 Phi-z-monP30-complete | FMM0001749 | 12/04/2024 | 2001 | 1 | 0000666907 | A166 | 1 | Ok | 0
2245 | 2026-05-07 | 10352734 | 10352734 Flow switch in GC circuit | FMM0026415 | 28/04/2025 | 2001 | 1 | 0001081240 | A166 | 1 | Ok | 66024.32
2246 | 2026-05-07 | 10965758 | 10965758 Motor Module Single 600V 3AC 18A | FMM0034434 | 02/09/2025 | 2001 | 1 | 0001227509 | A166 | 1 | Ok | 169118.38
2247 | 2026-05-07 | 10663539 | 10663539 Spare part Modul M9-K | FMM0032008 | 28/07/2025 | 2001 | 1 | 0001191054 | A166 | 1 | Ok | 268382.48
2248 | 2026-05-07 | 58074977 | 58074977 INVERTER INTERFACE CABLE X6-5E | FMM0012236 | 04/09/2024 | 2001 | 1 | 0000690372 | A166 | 1 | Ok | 0
2249 | 2026-05-07 | 58074977 | 58074977 INVERTER INTERFACE CABLE X6-5E | FMM0012236 | 04/09/2024 | 2001 | 1 | 0000690373 | A166 | 1 | Ok | 0
2250 | 2026-05-07 | 10910337 | 10910337 Control Interface Box | FMM0034434 | 02/09/2025 | 2001 | 1 | 0001227530 | A166 | 1 | Ok | 215947
2251 | 2026-05-07 | 11103530 | 11103530 filterpads_sp | FMM0051512 | 28/04/2026 | 2001 | 1 | 0001579197 | A166 | 1 | Ok | 14252.58
2252 | 2026-05-07 | 5489815 | 5489815 OIL TOPOFF KIT,PRIMUS | FMM0000193 | 12/04/2024 | 2001 | 1 | 0000668901 | A167 | 1 | Ok | 0
2253 | 2026-05-07 | 10764588 | 10764588 Sensis UPS_220V/230V 50Hz/60Hz | FMM0000872 | 12/04/2024 | 2001 | 1 | 0000671446 | A167 | 1 | Ok | 0
2254 | 2026-05-07 | 4677134 | 4677134 AC-DC 230/5/2*15/24V 12/2X3.5/7A =D= | FMM0000994 | 12/04/2024 | 2001 | 1 | 0000668135 | A167 | 1 | Ok | 0
2255 | 2026-05-07 | 4677134 | 4677134 AC-DC 230/5/2*15/24V 12/2X3.5/7A =D= | FMM0000994 | 12/04/2024 | 2001 | 1 | 0000668119 | A167 | 1 | Ok | 0
2256 | 2026-05-07 | 10754708 | 10754708 ASM, 5SJ4 BRKR 3A, 1P, 60VDC | FMM0003285 | 08/05/2024 | 2001 | 1 | 0000685871 | A167 | 1 | Ok | 7727.88
2257 | 2026-05-07 | 10764588 | 10764588 Sensis UPS_220V/230V 50Hz/60Hz | FMM0000872 | 12/04/2024 | 2001 | 1 | 0000671452 | A167 | 1 | Ok | 0
2258 | 2026-05-07 | 58074983 | 58074983 HOLDER SLEEVE | FMM0012236 | 04/09/2024 | 2001 | 1 | 0000690269 | A167 | 1 | Ok | 0
2259 | 2026-05-07 | 3861023 | 3861023 LICH II special upgrade kit | FMM0000361 | 12/04/2024 | 2001 | 1 | 0000667871 | A167 | 1 | Ok | 0
2260 | 2026-05-07 | 4677134 | 4677134 AC-DC 230/5/2*15/24V 12/2X3.5/7A =D= | FMM0000994 | 12/04/2024 | 2001 | 1 | 0000668130 | A167 | 1 | Ok | 0
2261 | 2026-05-07 | 11671130 | 11671130 ORIGIN, VB30B FIELD UPD, ENG | FMM0036786 | 06/10/2025 | 2002 | 1 | 0001270679 | A167 | 1 | Ok | 11480.79
2262 | 2026-05-07 | 10023188 | 10023188 Module P09GC | FMM0050088 | 08/04/2026 | 2001 | 1 | 0001551634 | A167 | 1 | Ok | 141990.58
2263 | 2026-05-07 | 10023188 | 10023188 Module P09GC | FMM0050088 | 08/04/2026 | 2001 | 1 | 0001551635 | A167 | 1 | Ok | 141990.58
2264 | 2026-05-07 | 11287517 | 11287517 HDD Assy, 2TB, SATA_2, S-Fam | FMM0048439 | 13/03/2026 | 2001 | 1 | 0001493298 | A167 | 1 | Ok | 53078.77
2265 | 2026-05-07 | 11344344 | 11344344 SP-Wire-Sensor | FMM0048440 | 13/03/2026 | 2001 | 1 | 0001493304 | A167 | 1 | Ok | 135123.63
2266 | 2026-05-07 | 3064474 | 3064474 Rnd Loudspeaker 3 W 8 OHM | FMM0050490 | 14/04/2026 | 2001 | 1 | 0001550445 | A167 | 1 | Ok | 6810.11
2267 | 2026-05-07 | 10964832 | 10964832 AC-DC IN 340-575V OUT 24V 20A 480W | FMM0034434 | 02/09/2025 | 2001 | 1 | 0001227510 | A167 | 1 | Ok | 45548.8
2268 | 2026-05-07 | 11671129 | 11671129 ORIGIN VB30B SW FIELD UPDATE | FMM0036786 | 06/10/2025 | 2002 | 1 | 0001270678 | A167 | 1 | Ok | 7819.47
2269 | 2026-05-07 | 11062631 | 11062631 P15A fan core asm (Erp2015) | FMM0050490 | 14/04/2026 | 2001 | 1 | 0001550447 | A167 | 1 | Ok | 99755.81
2270 | 2026-05-07 | 10496739 | 10496739 Table cushion 3 | FMM0016054 | 29/10/2024 | 2001 | 1 | 0000869543 | A169 | 1 | Ok | 9771.13
2271 | 2026-05-07 | 7716256 | 7716256 Cable set A100 | FMM0016321 | 04/11/2024 | 2001 | 1 | 0000862470 | A169 | 1 | Ok | 229282.17
2272 | 2026-05-07 | 8379021 | 8379021 Sealing strip | FMM0016049 | 29/10/2024 | 2001 | 1 | 0000857165 | A169 | 1 | Ok | 40057.18
2273 | 2026-05-07 | 10785950 | 10785950 Kit, Main CP3, X300PE | FMM0040967 | 29/11/2025 | 2001 | 1 | 0001362598 | A169 | 1 | Ok | 40547.97
2274 | 2026-05-07 | 7579555 | 7579555 Body Matrix MR Coil | FMM0047296 | 24/02/2026 | 2001 | 1 | 0001465803 | A169 | 1 | Ok | 432500.36
2275 | 2026-05-07 | 8363884 | 8363884 Service Part Matrix DC-Link | FMM0043534 | 06/01/2026 | 2001 | 1 | 0001407545 | A169 | 1 | Ok | 377172.55
2276 | 2026-05-07 | 10644531 | 10644531 MarPlus Redesign Spare Part for P68 | FMM0050490 | 14/04/2026 | 2001 | 1 | 0001550446 | A169 | 1 | Ok | 348758.14
2277 | 2026-05-07 | 11292533 | 11292533 E-box active IE2/IE3 pump | FMM0047296 | 24/02/2026 | 2001 | 1 | 0001465802 | A169 | 1 | Ok | 236652.97
2278 | 2026-05-07 | 7391886 | 7391886 Transmit Antenna Level Sensor | FMM0048506 | 14/03/2026 | 2001 | 1 | 0001495524 | A169 | 1 | Ok | 156915.02
2279 | 2026-05-07 | 10433606 | 10433606 cable W10401, 50m | FMM0037421 | 17/10/2025 | 2001 | 1 | 0001295975 | A169 | 1 | Ok | 56205.7
2280 | 2026-05-07 | 3848707 | 3848707 DC_POWER_STAT D450 E 04 % | FMM0037964 | 27/10/2025 | 2001 | 1 | 0001315730 | A169 | 1 | Ok | 126771.58
2281 | 2026-05-07 | 10168383 | 10168383 Transformer of control unit.(C4114 | FMM0043921 | 13/01/2026 | 2001 | 1 | 0001408942 | A169 | 1 | Ok | 152217.92
2282 | 2026-05-07 | 10785950 | 10785950 Kit, Main CP3, X300PE | FMM0046586 | 17/02/2026 | 2001 | 1 | 0001458227 | A169 | 1 | Ok | 41338.6
2283 | 2026-05-07 | 10354266 | 10354266 UMAS2A | FMM0050491 | 14/04/2026 | 2001 | 1 | 0001551248 | A169 | 1 | Ok | 766494.89
2284 | 2026-05-07 | 10023484 | 10023484 DMS Power Supply application 2 | FMM0000820 | 12/04/2024 | 2001 | 1 | 0000670353 | A170 | 1 | Ok | 0
2285 | 2026-05-07 | 10045412 | 10045412 RFIS Power Supply | FMM0000909 | 12/04/2024 | 2001 | 1 | 0000670042 | A170 | 1 | Ok | 0
2286 | 2026-05-07 | 10393369 | 10393369 SPS for SID | FMM0000975 | 12/04/2024 | 2001 | 1 | 0000673134 | A170 | 1 | Ok | 0
2287 | 2026-05-07 | 10393369 | 10393369 SPS for SID | FMM0000975 | 12/04/2024 | 2001 | 1 | 0000673136 | A170 | 1 | Ok | 0
2288 | 2026-05-07 | 10893481 | 10893481 4336W Battery Charger PowerSupply | FMM0000984 | 12/04/2024 | 2001 | 1 | 0000672061 | A170 | 1 | Ok | 0
2289 | 2026-05-07 | 3094356 | 3094356 N CUTOUT 6A 440VAC 1pol.Car.C =D= | FMM0003272 | 08/05/2024 | 2001 | 1 | 0000686569 | A170 | 1 | Ok | 1289.06
2290 | 2026-05-07 | 10023484 | 10023484 DMS Power Supply application 2 | FMM0000820 | 12/04/2024 | 2001 | 1 | 0000670294 | A170 | 1 | Ok | 0
2291 | 2026-05-07 | 10093923 | 10093923 Micro XCU | FMM0000870 | 12/04/2024 | 2001 | 1 | 0000671118 | A170 | 1 | Ok | 0
2292 | 2026-05-07 | 10093923 | 10093923 Micro XCU | FMM0000870 | 12/04/2024 | 2001 | 1 | 0000671122 | A170 | 1 | Ok | 0
2293 | 2026-05-07 | 10023484 | 10023484 DMS Power Supply application 2 | FMM0000820 | 12/04/2024 | 2001 | 1 | 0000670339 | A170 | 1 | Ok | 0
2294 | 2026-05-07 | 10503722 | 10503722 NEMA Capillary Tube with Resin | FMM0001504 | 12/04/2024 | 2001 | 1 | 0000674372 | A170 | 1 | Ok | 0
2295 | 2026-05-07 | 10503722 | 10503722 NEMA Capillary Tube with Resin | FMM0001504 | 12/04/2024 | 2001 | 1 | 0000674378 | A170 | 1 | Ok | 0
2296 | 2026-05-07 | 11344480 | 11344480 Circuit Breaker 3.5-5A | FMM0003272 | 08/05/2024 | 2001 | 1 | 0000686563 | A170 | 1 | Ok | 24117.11
2297 | 2026-05-07 | 11569692 | 11569692 Circuit breaker with auxi. contactor | FMM0003272 | 08/05/2024 | 2001 | 1 | 0000686566 | A170 | 1 | Ok | 35393.01
2298 | 2026-05-07 | 4693917 | 4693917 N-AUTOMAT 20A 380VAC 3pol. Car.C =D= | FMM0003272 | 08/05/2024 | 2001 | 1 | 0000686570 | A170 | 1 | Ok | 10447.22
2299 | 2026-05-07 | 4693917 | 4693917 N-AUTOMAT 20A 380VAC 3pol. Car.C =D= | FMM0003272 | 08/05/2024 | 2001 | 1 | 0000686571 | A170 | 1 | Ok | 10447.22
2300 | 2026-05-07 | 3094349 | 3094349 N-Cutout 10A 440VAC 1pol.Car. C =D= | FMM0003272 | 08/05/2024 | 2001 | 1 | 0000686576 | A170 | 1 | Ok | 1104.9
2301 | 2026-05-07 | 3094349 | 3094349 N-Cutout 10A 440VAC 1pol.Car. C =D= | FMM0003272 | 08/05/2024 | 2001 | 1 | 0000686577 | A170 | 1 | Ok | 1104.9
2302 | 2026-05-07 | 3094349 | 3094349 N-Cutout 10A 440VAC 1pol.Car. C =D= | FMM0003272 | 08/05/2024 | 2001 | 1 | 0000686578 | A170 | 1 | Ok | 1104.9
2303 | 2026-05-07 | 11344479 | 11344479 Circuit Breaker 20-25A | FMM0003272 | 08/05/2024 | 2001 | 1 | 0000686562 | A170 | 1 | Ok | 52191.22
2304 | 2026-05-07 | 10759615 | 10759615 Power Supply Trolley S1 24V | FMM0002488 | 20/04/2024 | 2001 | 1 | 0000683928 | A170 | 1 | Ok | 48969.52
2305 | 2026-05-07 | 10759615 | 10759615 Power Supply Trolley S1 24V | FMM0002488 | 20/04/2024 | 2001 | 1 | 0000683929 | A170 | 1 | Ok | 48969.52
2306 | 2026-05-07 | 10759615 | 10759615 Power Supply Trolley S1 24V | FMM0002488 | 20/04/2024 | 2001 | 1 | 0000683930 | A170 | 1 | Ok | 48969.52
2307 | 2026-05-07 | 10759615 | 10759615 Power Supply Trolley S1 24V | FMM0002488 | 20/04/2024 | 2001 | 1 | 0000683931 | A170 | 1 | Ok | 48969.52
2308 | 2026-05-07 | 10496848 | 10496848 TX-2-Leitung W15527 | FMM0029352 | 17/06/2025 | 2001 | 1 | 0001136441 | A170 | 1 | Ok | 9089.19
2309 | 2026-05-07 | 10591303 | 10591303 circuit breaker 24VDC sec 4A | FMM0015907 | 28/10/2024 | 2001 | 1 | 0000872930 | A170 | 1 | Ok | 18485.92
2310 | 2026-05-07 | 7838555 | 7838555 ASM LVA LOW VOLTAGE AMPLIFIER | FMM0035857 | 22/09/2025 | 2001 | 1 | 0001257931 | A170 | 1 | Ok | 83874.2
2311 | 2026-05-07 | 11424929 | 11424929 Insta. Contactor 24V 2NO 20A 230VAC | FMM0016976 | 12/11/2024 | 2001 | 1 | 0000863714 | A170 | 1 | Ok | 2297.5
2312 | 2026-05-07 | 11235381 | 11235381 Touch pad PCB Assembly | FMM0021377 | 27/01/2025 | 2001 | 1 | 0000958172 | A170 | 1 | Ok | 16424.93
2313 | 2026-05-07 | 10847560 | 10847560 Column driver board | FMM0034006 | 26/08/2025 | 2001 | 1 | 0001226068 | A170 | 1 | Ok | 48873.94
2314 | 2026-05-07 | 8614443 | 8614443 Brake resistor R719 | FMM0035856 | 22/09/2025 | 2001 | 1 | 0001257779 | A170 | 1 | Ok | 6565.21
2315 | 2026-05-07 | 10397666 | 10397666 Horizontal Encoder B2 | FMM0041968 | 15/12/2025 | 2003 | 1 | 0001212735 | A170 | 1 | Ok | 3789.24
2316 | 2026-05-07 | 7755531 | 7755531 Potentiometer 1K 1.5W 10% L.25%10G | FMM0047369 | 25/02/2026 | 2001 | 1 | 0001471035 | A170 | 1 | Ok | 2011.44
2317 | 2026-05-07 | 10606575 | 10606575 Manual connect. kit 1.5T ST2-4-RX | FMM0047372 | 25/02/2026 | 2001 | 1 | 0001471072 | A170 | 1 | Ok | 51807.65
2318 | 2026-05-07 | 8888492 | 8888492 Videomed DHE | FMM0047368 | 25/02/2026 | 2001 | 1 | 0001399236 | A170 | 1 | Ok | 219956.68
2319 | 2026-05-07 | 11103713 | 11103713 W61 ICS to External Network | FMM0047371 | 25/02/2026 | 2001 | 1 | 0001471062 | A170 | 1 | Ok | 8039.09
2320 | 2026-05-07 | 10415048 | 10415048 power_brush_FG | FMM0047364 | 25/02/2026 | 2001 | 1 | 0001469357 | A170 | 1 | Ok | 52441.34
2321 | 2026-05-07 | 10308200 | 10308200 Hand switch | FMM0047369 | 25/02/2026 | 2001 | 1 | 0001471038 | A170 | 1 | Ok | 43817.72
2322 | 2026-05-07 | 10839855 | 10839855 16 psiA valve assembly with flex pipes | FMM0048504 | 14/03/2026 | 2001 | 1 | 0001493310 | A170 | 1 | Ok | 279245.26
2323 | 2026-05-07 | 10043984 | 10043984 Assy, Hard Drive, 2TB mini, RM2/300 | FMM0038648 | 01/11/2025 | 2001 | 1 | 0001323187 | A170 | 1 | Ok | 41645.65
2324 | 2026-05-07 | 10046432 | 10046432 D100 Rectifier board | FMM0048504 | 14/03/2026 | 2001 | 1 | 0001493314 | A170 | 1 | Ok | 95040.73
2325 | 2026-05-08 | 58071747 | 58071747 \3TX7402-3TY2 \RC ELEMENT(3TF42-45)127 | FMM0012236 | 04/09/2024 | 2001 | 1 | 0000687758 | A171 | 1 | Ok | 0
2326 | 2026-05-08 | 58071747 | 58071747 \3TX7402-3TY2 \RC ELEMENT(3TF42-45)127 | FMM0012236 | 04/09/2024 | 2001 | 1 | 0000687762 | A171 | 1 | Ok | 0
2327 | 2026-05-08 | 58071747 | 58071747 \3TX7402-3TY2 \RC ELEMENT(3TF42-45)127 | FMM0012236 | 04/09/2024 | 2001 | 1 | 0000687757 | A171 | 1 | Ok | 0
2328 | 2026-05-08 | 58074721 | 58074721 C-LAMP 25 V 1 A BAOR HONDA 2441 | FMM0012237 | 04/09/2024 | 2001 | 1 | 0000665515_08 | A171 | 1 | Ok | 0
2329 | 2026-05-08 | 8896750 | 8896750 KV - mA Feedback PCB D 800 | FMM0002357 | 12/04/2024 | 2001 | 1 | 0000667344 | A171 | 1 | Ok | 0
2330 | 2026-05-08 | 8896750 | 8896750 KV - mA Feedback PCB D 800 | FMM0002357 | 12/04/2024 | 2001 | 1 | 0000667358 | A171 | 1 | Ok | 0
2331 | 2026-05-08 | 8896750 | 8896750 KV - mA Feedback PCB D 800 | FMM0002357 | 12/04/2024 | 2001 | 1 | 0000667371 | A171 | 1 | Ok | 0
2332 | 2026-05-08 | 8896750 | 8896750 KV - mA Feedback PCB D 800 | FMM0002357 | 12/04/2024 | 2001 | 1 | 0000667383 | A171 | 1 | Ok | 0
2333 | 2026-05-08 | 11011628 | 11011628 MRC_4_SP | FMM0034256 | 30/08/2025 | 2001 | 1 | 0001227460 | A171 | 1 | Ok | 214067.7
2334 | 2026-05-08 | 11011617 | 11011617 BPL_2_SP | FMM0034256 | 30/08/2025 | 2001 | 1 | 0001227459 | A171 | 1 | Ok | 23418.55
2335 | 2026-05-08 | 11007716 | 11007716 DOUBLE DAMPED DAMPER SUSPA | FMM0042684 | 22/12/2025 | 2001 | 1 | 0001395936 | A171 | 1 | Ok | 4266.07
2336 | 2026-05-08 | 58074904 | 58074904 W-MOTOR DRIVE COMP (LEFT) | FMM0012236 | 04/09/2024 | 2001 | 1 | 0000690713 | A171 | 1 | Ok | 0
2337 | 2026-05-08 | 58074904 | 58074904 W-MOTOR DRIVE COMP (LEFT) | FMM0012236 | 04/09/2024 | 2001 | 1 | 0000690709 | A171 | 1 | Ok | 0
2338 | 2026-05-08 | 10083219 | 10083219 D915 MM10 (with display driver)PRGM | FMM0001789 | 12/04/2024 | 2001 | 1 | 0000669800 | A173 | 1 | Ok | 0
2339 | 2026-05-08 | 58073886 | 58073886 Pulley | FMM0012237 | 04/09/2024 | 2001 | 1 | 0000666098_05 | A173 | 1 | Ok | 0
2340 | 2026-05-08 | 58073886 | 58073886 Pulley | FMM0012237 | 04/09/2024 | 2001 | 1 | 0000666098_06 | A173 | 1 | Ok | 0
2341 | 2026-05-08 | 58073886 | 58073886 Pulley | FMM0012237 | 04/09/2024 | 2001 | 1 | 0000666098_07 | A173 | 1 | Ok | 0
2342 | 2026-05-08 | 8377611 | 8377611 DPU_P30F | FMM0000550 | 12/04/2024 | 2001 | 1 | 0000666541 | A174 | 1 | Ok | 0
2343 | 2026-05-08 | 4687430 | 4687430 AC-DC 140-264/14..28V 8A =D= | FMM0000959 | 12/04/2024 | 2006 | 1 | 0000668272 | A174 | 1 | Ok | 0
2344 | 2026-05-08 | 11425125 | 11425125 Circuit breaker M. 45-63A 690V | FMM0004409 | 23/05/2024 | 2001 | 1 | 0000686131 | A174 | 1 | Ok | 59347.57
2345 | 2026-05-08 | 4687430 | 4687430 AC-DC 140-264/14..28V 8A =D= | FMM0000959 | 12/04/2024 | 2006 | 1 | 0000668287 | A174 | 1 | Ok | 0
2346 | 2026-05-08 | 8629078 | 8629078 Master card D915 | FMM0001789 | 12/04/2024 | 2001 | 1 | 0000668022 | A174 | 1 | Ok | 0
2347 | 2026-05-08 | 58071747 | 58071747 \3TX7402-3TY2 \RC ELEMENT(3TF42-45)127 | FMM0012236 | 04/09/2024 | 2001 | 1 | 0000687756 | A174 | 1 | Ok | 0
2348 | 2026-05-08 | 58071747 | 58071747 \3TX7402-3TY2 \RC ELEMENT(3TF42-45)127 | FMM0012236 | 04/09/2024 | 2001 | 1 | 0000687759 | A174 | 1 | Ok | 0
2349 | 2026-05-08 | 58071747 | 58071747 \3TX7402-3TY2 \RC ELEMENT(3TF42-45)127 | FMM0012236 | 04/09/2024 | 2001 | 1 | 0000687760 | A174 | 1 | Ok | 0
2350 | 2026-05-08 | 58071747 | 58071747 \3TX7402-3TY2 \RC ELEMENT(3TF42-45)127 | FMM0012236 | 04/09/2024 | 2001 | 1 | 0000687761 | A174 | 1 | Ok | 0
2351 | 2026-05-08 | 4687430 | 4687430 AC-DC 140-264/14..28V 8A =D= | FMM0000959 | 12/04/2024 | 2006 | 1 | 0000668278 | A174 | 1 | Ok | 0
2352 | 2026-05-08 | 11425131 | 11425131 Circuit breaker M. 32-40A 690V | FMM0004409 | 23/05/2024 | 2001 | 1 | 0000686133 | A174 | 1 | Ok | 67628.88
2353 | 2026-05-08 | 11425126 | 11425126 Circuit breaker M. 22-32A 690V | FMM0018328 | 02/12/2024 | 2001 | 1 | 0000686132 | A174 | 1 | Ok | 0
2354 | 2026-05-08 | 11106943 | 11106943 TESA 4657 50mm grey | FMM0031761 | 23/07/2025 | 2001 | 1 | 0001160899 | A174 | 1 | Ok | 7736.3
2355 | 2026-05-08 | 58074972 | 58074972 D602 PCB - 5E | FMM0012236 | 04/09/2024 | 2001 | 1 | 0000690427 | A174 | 1 | Ok | 0
2356 | 2026-05-08 | 11755382 | 11755382 AOC DP1.4 MPO TX/RX kit | FMM0051622 | 30/04/2026 | 2001 | 1 | 0001585491 | A174 | 1 | Ok | 38531.19
2357 | 2026-05-08 | 11571403 | 11571403 Service Plug set P037 | FMM0047374 | 25/02/2026 | 2001 | 1 | 0001472816 | A174 | 1 | Ok | 109227.37
2358 | 2026-05-08 | 10548656 | 10548656 AC-DC 230VAC 24V/5A 120W | FMM0000821 | 12/04/2024 | 2001 | 1 | 0000674112 | A175 | 1 | Ok | 0
2359 | 2026-05-08 | 10548656 | 10548656 AC-DC 230VAC 24V/5A 120W | FMM0000821 | 12/04/2024 | 2001 | 1 | 0000674117 | A175 | 1 | Ok | 0
2360 | 2026-05-08 | 10546834 | 10546834 AC-DC IN100-240V OUT24V 20A 480W | FMM0000882 | 12/04/2024 | 2001 | 1 | 0000674149 | A175 | 1 | Ok | 0
2361 | 2026-05-08 | 10546834 | 10546834 AC-DC IN100-240V OUT24V 20A 480W | FMM0000882 | 12/04/2024 | 2001 | 1 | 0000674160 | A175 | 1 | Ok | 0
2362 | 2026-05-08 | 10546834 | 10546834 AC-DC IN100-240V OUT24V 20A 480W | FMM0000882 | 12/04/2024 | 2001 | 1 | 0000674166 | A175 | 1 | Ok | 0
2363 | 2026-05-08 | 10273981 | 10273981 ASM SNIO SNAC IO | FMM0017034 | 13/11/2024 | 2001 | 1 | 0000860818 | A175 | 1 | Ok | 26149.91
2364 | 2026-05-08 | 10520176 | 10520176 Accessor PowerSupply Converter =D= | FMM0000997 | 12/04/2024 | 2001 | 1 | 0000674324 | A175 | 1 | Ok | 0
2365 | 2026-05-08 | 10520176 | 10520176 Accessor PowerSupply Converter =D= | FMM0000997 | 12/04/2024 | 2001 | 1 | 0000674328 | A175 | 1 | Ok | 0
2366 | 2026-05-08 | 10129438 | 10129438 De-ice Diffuser Syphon Kit | FMM0019180 | 14/12/2024 | 2001 | 1 | 0000922543 | A175 | 1 | Ok | 8879.91
2367 | 2026-05-08 | 10273966 | 10273966 ASM MDB2 MOTOR DISTRIBUTION BOARD | FMM0017034 | 13/11/2024 | 2001 | 1 | 0000860815 | A175 | 1 | Ok | 8467.43
2368 | 2026-05-08 | 10273966 | 10273966 ASM MDB2 MOTOR DISTRIBUTION BOARD | FMM0017034 | 13/11/2024 | 2001 | 1 | 0000860817 | A175 | 1 | Ok | 8467.43
2369 | 2026-05-08 | 10520998 | 10520998 ASM VDX board in VDXM Housing | FMM0045676 | 03/02/2026 | 2001 | 1 | 0000991830 | A175 | 1 | Ok | 15328
2370 | 2026-05-08 | 10498866 | 10498866 1.5T 4 Ch Flex Small MR coil | FMM0047544 | 27/02/2026 | 2001 | 1 | 0001474483 | A175 | 1 | Ok | 203888.77
2371 | 2026-05-08 | 11061434 | 11061434 Brake Resistor BWD250150 | FMM0047543 | 27/02/2026 | 2001 | 1 | 0001474465 | A175 | 1 | Ok | 25498.97
2372 | 2026-05-08 | 3804700 | 3804700 Carbon Brush Set, Data_P10_F_G | FMM0038651 | 01/11/2025 | 2001 | 1 | 0001320072 | A175 | 1 | Ok | 226671.21
2373 | 2026-05-08 | 10681827 | 10681827 Tearing adapter cable PMM | FMM0037233 | 14/10/2025 | 2001 | 1 | 0001291863 | A175 | 1 | Ok | 7595.75
2374 | 2026-05-08 | 10891434 | 10891434 IRS_FHU_FAN | FMM0038081 | 28/10/2025 | 2001 | 1 | 0001317803 | A175 | 1 | Ok | 100367.11
2375 | 2026-05-08 | 10355961 | 10355961 Filter mat_SP | FMM0051024 | 21/04/2026 | 2001 | 1 | 0001565843 | A175 | 1 | Ok | 767.81
2376 | 2026-05-08 | 10856949 | 10856949 P68 air filter sponge set | FMM0051024 | 21/04/2026 | 2001 | 1 | 0001565847 | A175 | 1 | Ok | 5893.25
2377 | 2026-05-08 | 11343958 | 11343958 ASSY Encode PCB | FMM0047369 | 25/02/2026 | 2001 | 1 | 0001471034 | A175 | 1 | Ok | 18662.32
2378 | 2026-05-08 | 10397369 | 10397369 Guiding wheels with central lock | FMM0047369 | 25/02/2026 | 2001 | 1 | 0001471033 | A175 | 1 | Ok | 4743.86
2379 | 2026-05-08 | 10520998 | 10520998 ASM VDX board in VDXM Housing | FMM0045677 | 03/02/2026 | 2001 | 1 | 0001000998 | A175 | 1 | Ok | 15328
2380 | 2026-05-08 | 7717817 | 7717817 D601 for PL A100 | FMM0046200 | 11/02/2026 | 2001 | 1 | 0001454305 | A175 | 1 | Ok | 236084.23
2381 | 2026-05-08 | 11106651 | 11106651 DGSU 16_13 | FMM0047544 | 27/02/2026 | 2001 | 1 | 0001474482 | A175 | 1 | Ok | 327180.95
2382 | 2026-05-08 | 11365960 | 11365960 Packed PC1312 set | FMM0051025 | 21/04/2026 | 2001 | 1 | 0001569004 | A175 | 1 | Ok | 195630.41
2383 | 2026-05-08 | 10415048 | 10415048 power_brush_FG | FMM0051024 | 21/04/2026 | 2001 | 1 | 0001565841 | A175 | 1 | Ok | 53736.96
2384 | 2026-05-08 | 10412202 | 10412202 FRU: MEDL Replacement assm | FMM0017034 | 13/11/2024 | 2001 | 1 | 0000860819 | A175 | 1 | Ok | 152626.99
2385 | 2026-05-08 | 3818254 | 3818254 CARBON BRUSH SET, POWER_F | FMM0051024 | 21/04/2026 | 2001 | 1 | 0001565842 | A175 | 1 | Ok | 97073.21
2386 | 2026-05-08 | 10355963 | 10355963 filter sponge asm_SP | FMM0051024 | 21/04/2026 | 2001 | 1 | 0001565845 | A175 | 1 | Ok | 12290.13
2387 | 2026-05-08 | 11061242 | 11061242 TCO LP2 service kit | FMM0039052 | 04/11/2025 | 2001 | 1 | 0001330227 | A177 | 1 | Ok | 381608.73
2388 | 2026-05-08 | 11335953 | 11335953 ASSY COVER MB F GRFN | FMM0036582 | 01/10/2025 | 2001 | 1 | 0001271250 | A177 | 1 | Ok | 5551.95
2389 | 2026-05-08 | 11152870 | 11152870 Control stationary UMAS3A | FMM0047513 | 27/02/2026 | 2001 | 1 | 0001472833 | A177 | 1 | Ok | 373330.02
2390 | 2026-05-08 | 8635521 | 8635521 Body spine array L C035 | FMM0051228 | 24/04/2026 | 2001 | 1 | 0001567587 | A177 | 1 | Ok | 350596.47
2391 | 2026-05-08 | 10853942 | 10853942 MPI-3 MOD ASSY, SC2000 | FMM0048139 | 10/03/2026 | 2001 | 1 | 0001485830 | A177 | 1 | Ok | 133276.08
2392 | 2026-05-08 | 10911969 | 10911969 Table control unit(012PTAB W/O Vertical) | FMM0046068 | 09/02/2026 | 2001 | 1 | 0001407532 | A177 | 1 | Ok | 307731.11
2393 | 2026-05-08 | 11652261 | 11652261 Computer L19S - MaRS1S.8 8/16RX | FMM0049394 | 27/03/2026 | 2001 | 1 | 0001516610 | A177 | 1 | Ok | 373949.32
2394 | 2026-05-08 | 11516281 | 11516281 receiver URX_0T55 eMeRge | FMM0050493 | 14/04/2026 | 2001 | 1 | 0001550457 | A177 | 1 | Ok | 314022.58
2395 | 2026-05-08 | 11336156 | 11336156 Assembly, Monitor, 21.5_SLC2, Lo | FMM0049614 | 30/03/2026 | 2001 | 1 | 0001514666 | A177 | 1 | Ok | 76623.33
2396 | 2026-05-08 | 11062005 | 11062005 Control Unit MaRS3D.3 48RX-CS | FMM0036892 | 08/10/2025 | 2001 | 1 | 0001289248 | A177 | 1 | Ok | 376823.33
2397 | 2026-05-08 | 10531712 | 10531712 ASM HORIZON DEA 4-RING HV ROHS | FMM0042692 | 22/12/2025 | 2001 | 1 | 0001397634 | A177 | 1 | Ok | 297512.36
2398 | 2026-05-08 | 11106279 | 11106279 Table Control Unit | FMM0051228 | 24/04/2026 | 2001 | 1 | 0001567591 | A177 | 1 | Ok | 623029.15
2399 | 2026-05-08 | 10046169 | 10046169 Table Side Control - Left | FMM0000160 | 12/04/2024 | 2001 | 1 | 0000670252 | A178 | 1 | Ok | 0
2400 | 2026-05-08 | 10663060 | 10663060 Replacementset Circuit Breaker 29A | FMM0003654 | 13/05/2024 | 2001 | 1 | 0000686018 | A178 | 1 | Ok | 43614.41
2401 | 2026-05-08 | 10663058 | 10663058 Replacementset Circuit Breaker 60A | FMM0003654 | 13/05/2024 | 2001 | 1 | 0000686016 | A178 | 1 | Ok | 54747.83
2402 | 2026-05-08 | 6627975 | 6627975 Keyboard Engl. | FMM0000585 | 12/04/2024 | 2001 | 1 | 0000668403 | A178 | 1 | Ok | 0
2403 | 2026-05-08 | 10663057 | 10663057 Replacementset Circuit Breaker 90A | FMM0003654 | 13/05/2024 | 2001 | 1 | 0000686015 | A178 | 1 | Ok | 70849.15
2404 | 2026-05-08 | 10663059 | 10663059 Replacementset Circuit Breaker 36A | FMM0003654 | 13/05/2024 | 2001 | 1 | 0000686017 | A178 | 1 | Ok | 49226.58
2405 | 2026-05-08 | 6635556 | 6635556 Potentiometer | FMM0020371 | 07/01/2025 | 2001 | 1 | 0000940203 | A178 | 1 | Ok | 11944.13
2406 | 2026-05-08 | 6635556 | 6635556 Potentiometer | FMM0020371 | 07/01/2025 | 2001 | 1 | 0000940206 | A178 | 1 | Ok | 11944.13
2407 | 2026-05-08 | 11150862 | 11150862 OTS,CMPS,F CASTER | FMM0036582 | 01/10/2025 | 2001 | 1 | 0001271260 | A178 | 1 | Ok | 23135.45
2408 | 2026-05-08 | 7389815 | 7389815 Fan | FMM0049616 | 30/03/2026 | 2001 | 1 | 0001514722 | A178 | 1 | Ok | 29616.56
2409 | 2026-05-08 | 10567199 | 10567199 GPA right | FMM0043696 | 08/01/2026 | 2001 | 1 | 0000857419 | A178 | 1 | Ok | 194217.34
2410 | 2026-05-08 | 10660887 | 10660887 DRIVE.DVD-REC. DVR-217 =!D= | FMM0047370 | 25/02/2026 | 2001 | 1 | 0001471060 | A178 | 1 | Ok | 9209.66
2411 | 2026-05-08 | 3095700 | 3095700 AC-DC VEGA650 V602VKN | FMM0047537 | 27/02/2026 | 2001 | 1 | 0001478693 | A178 | 1 | Ok | 93899.67
2412 | 2026-05-08 | 14505248 | 14505248 SEQUOIA VC10B SW FIELD UPDATE | FMM0051572 | 29/04/2026 | 2002 | 1 | 0001576460 | A178 | 1 | Ok | 12489.97
2413 | 2026-05-08 | 14505248 | 14505248 SEQUOIA VC10B SW FIELD UPDATE | FMM0051573 | 29/04/2026 | 2002 | 1 | 0001580486 | A178 | 1 | Ok | 12489.97
2414 | 2026-05-08 | 10765509 | 10765509 Micron SSD 480GB (IVS ID) | FMM0048505 | 14/03/2026 | 2001 | 1 | 0001495474 | A178 | 1 | Ok | 63950.93
2415 | 2026-05-08 | 11250335 | 11250335 AOC USB3.1 5Gbps MPO TX/RX kit | FMM0050309 | 10/04/2026 | 2001 | 1 | 0001557621 | A178 | 1 | Ok | 22206.14
2416 | 2026-05-08 | 10591767 | 10591767 Adhes. Plastic-Mastic complete | FMM0050492 | 14/04/2026 | 2001 | 1 | 0001559551 | A178 | 1 | Ok | 7043.12
2417 | 2026-05-08 | 10591767 | 10591767 Adhes. Plastic-Mastic complete | FMM0050492 | 14/04/2026 | 2001 | 1 | 0001559552 | A178 | 1 | Ok | 7043.12
2418 | 2026-05-08 | 11410558 | 11410558 PCB dVStar2 D4 | FMM0051228 | 24/04/2026 | 2001 | 1 | 0001567593 | A178 | 1 | Ok | 276560.74
2419 | 2026-05-08 | 14505249 | 14505249 SEQUOIA, VC10B UPDATE, ENG | FMM0051581 | 29/04/2026 | 2002 | 1 | 0001580482 | A178 | 1 | Ok | 20671.18
2420 | 2026-05-08 | 14505249 | 14505249 SEQUOIA, VC10B UPDATE, ENG | FMM0051572 | 29/04/2026 | 2002 | 1 | 0001576461 | A178 | 1 | Ok | 16475.87
2421 | 2026-05-08 | 14505249 | 14505249 SEQUOIA, VC10B UPDATE, ENG | FMM0051573 | 29/04/2026 | 2002 | 1 | 0001580487 | A178 | 1 | Ok | 16381.19
2422 | 2026-05-08 | 10181231 | 10181231 VALVE SWING 3-PORT | FMM0048061 | 09/03/2026 | 2001 | 1 | 0001485839 | A178 | 1 | Ok | 133852.51
2423 | 2026-05-08 | 14505248 | 14505248 SEQUOIA VC10B SW FIELD UPDATE | FMM0051571 | 29/04/2026 | 2002 | 1 | 0001576458 | A178 | 1 | Ok | 12489.97
2424 | 2026-05-08 | 14505249 | 14505249 SEQUOIA, VC10B UPDATE, ENG | FMM0051571 | 29/04/2026 | 2002 | 1 | 0001576459 | A178 | 1 | Ok | 16475.87
2425 | 2026-05-08 | 14505249 | 14505249 SEQUOIA, VC10B UPDATE, ENG | FMM0051580 | 29/04/2026 | 2002 | 1 | 0001580480 | A178 | 1 | Ok | 20671.18
2426 | 2026-05-08 | 10751261 | NUT RUBBER INSULATED BRASS RIVET | FMM0031324 | 16/07/2025 | 2001 | 1 |  | A178 | 1 | Ok | 11857
2427 | 2026-05-08 | 10751261 | NUT RUBBER INSULATED BRASS RIVET | FMM0031315 | 16/07/2025 | 2001 | 1 |  | A178 | 1 | Ok | 11857
2428 | 2026-05-08 | 10521202 | 10521202 Flat Panel Display | FMM0000829 | 12/04/2024 | 2001 | 1 | 0000673838 | A179 | 1 | Ok | 0
2429 | 2026-05-08 | 10521202 | 10521202 Flat Panel Display | FMM0000829 | 12/04/2024 | 2001 | 1 | 0000673844 | A179 | 1 | Ok | 0
2430 | 2026-05-08 | 10521202 | 10521202 Flat Panel Display | FMM0000829 | 12/04/2024 | 2001 | 1 | 0000673846 | A179 | 1 | Ok | 0
2431 | 2026-05-08 | 10521202 | 10521202 Flat Panel Display | FMM0000829 | 12/04/2024 | 2001 | 1 | 0000673849 | A179 | 1 | Ok | 0
2432 | 2026-05-08 | 4687430 | 4687430 AC-DC 140-264/14..28V 8A =D= | FMM0000959 | 12/04/2024 | 2006 | 1 | 0000668282 | A180 | 1 | Ok | 0
2433 | 2026-05-08 | 4687430 | 4687430 AC-DC 140-264/14..28V 8A =D= | FMM0000959 | 12/04/2024 | 2006 | 1 | 0000668266 | A180 | 1 | Ok | 0
2434 | 2026-05-08 | 11425124 | 11425124 Circuit breaker M. 80-100A 690V | FMM0004409 | 23/05/2024 | 2001 | 1 | 0000686130 | A180 | 1 | Ok | 74070.53
2435 | 2026-05-08 | 11319852 | 11319852 Keyboard Assy, Russia, NX3 | FMM0000294 | 12/04/2024 | 2001 | 1 | 0000663572 | A181 | 1 | Ok | 0
2436 | 2026-05-08 | 8618105 | 8618105 rubber bumper | FMM0007831 | 06/07/2024 | 2001 | 1 | 0000765384 | A181 | 1 | Ok | 27351.75
2437 | 2026-05-08 | 10547543 | 10547543 ETHERNET SWITCH 8x1G ind. unm. rail =!D= | FMM0000306 | 12/04/2024 | 2001 | 1 | 0000674151 | A182 | 1 | Ok | 0
2438 | 2026-05-08 | 10912422 | 10912422 AC-DC IN 400-500V OUT 24V 20A 480W | FMM0000850 | 12/04/2024 | 2001 | 1 | 0000672562 | A182 | 1 | Ok | 0
2439 | 2026-05-08 | 10830444 | 10830444 Dosimetry Base Board (DOBABO) | FMM0000430 | 12/04/2024 | 2001 | 1 | 0000672275 | A182 | 1 | Ok | 0
2440 | 2026-05-08 | 10266690 | 10266690 Frequency converter | FMM0044506 | 19/01/2026 | 2001 | 1 | 0001330213 | A182 | 1 | Ok | 37319.14
2441 | 2026-05-08 | 3385143 | 3385143 BALL BEAR DIN 628-3203 | FMM0029574 | 20/06/2025 | 2001 | 1 | 0001148413 | A182 | 1 | Ok | 1431.51
2442 | 2026-05-08 | 3084456 | 3084456 Freq. Inverter 1.7kVA =D= | FMM0048780 | 20/03/2026 | 2001 | 1 | 0001503309 | A182 | 1 | Ok | 81052.36
2443 | 2026-05-08 | 10181739 | 10181739 TBG PEEK .080 ID x .125 OD NATRL 50' RL | FMM0049615 | 30/03/2026 | 2001 | 1 | 0001514709 | A182 | 1 | Ok | 106047.91
2444 | 2026-05-08 | 7075518 | 7075518 NOZZLE M10 X 1 | FMM0049614 | 30/03/2026 | 2001 | 1 | 0001514676 | A182 | 1 | Ok | 778.87
2445 | 2026-05-08 | 10274076 | 10274076 PCA GRA (Gigalink Receiver Adapter) | FMM0049614 | 30/03/2026 | 2001 | 1 | 0001514678 | A182 | 1 | Ok | 133169.61
2446 | 2026-05-08 | 10909400 | 10909400 hiSIB | FMM0049614 | 30/03/2026 | 2001 | 1 | 0001514674 | A182 | 1 | Ok | 408160.8
2447 | 2026-05-08 | 10643298 | 10643298 P-path encoder | FMM0049615 | 30/03/2026 | 2001 | 1 | 0001514712 | A182 | 1 | Ok | 47526.09
2448 | 2026-05-08 | 11268442 | 11268442 C065 PSU Output Module | FMM0040967 | 29/11/2025 | 2001 | 1 | 0001362600 | A182 | 1 | Ok | 42432.06
2449 | 2026-05-08 | 10746633 | 10746633 D33 board | FMM0049614 | 30/03/2026 | 2001 | 1 | 0001514668 | A182 | 1 | Ok | 16704.4
2450 | 2026-05-08 | 10893401 | 10893401 Hand Switch | FMM0049614 | 30/03/2026 | 2001 | 1 | 0001514677 | A182 | 1 | Ok | 24476.97
2451 | 2026-05-08 | 11265106 | 11265106 Spare part RX module ROT | FMM0049615 | 30/03/2026 | 2001 | 1 | 0001514715 | A182 | 1 | Ok | 53994.67
2452 | 2026-05-08 | 10838304 | 10838304 Operating unit | FMM0049612 | 30/03/2026 | 2001 | 1 | 0001512313 | A182 | 1 | Ok | 151675.51
2453 | 2026-05-08 | 10280753 | 10280753 HW update Artis table | FMM0000014 | 12/04/2024 | 2001 | 1 | 0000669211 | A183 | 1 | Ok | 0
2454 | 2026-05-08 | 10280753 | 10280753 HW update Artis table | FMM0000014 | 12/04/2024 | 2001 | 1 | 0000669213 | A183 | 1 | Ok | 0
2455 | 2026-05-08 | 8676657 | 8676657 MOUS 3Button MOUSE OPTICAL PS/2 =D= | FMM0000260 | 12/04/2024 | 2001 | 1 | 0000667058 | A183 | 1 | Ok | 0
2456 | 2026-05-08 | 10095339 | 10095339 SRS-Router DSL ANNEX A | FMM0000378 | 12/04/2024 | 2001 | 1 | 0000670982 | A183 | 1 | Ok | 0
2457 | 2026-05-08 | 10590469 | 10590469 CT KIT PX-820A | FMM0000480 | 12/04/2024 | 2001 | 1 | 0000673932 | A183 | 1 | Ok | 0
2458 | 2026-05-08 | 8396868 | 8396868 PC ASSY ERDU D3 SUPERVISORY TEST | FMM0000245 | 12/04/2024 | 2001 | 1 | 0000667790 | A183 | 1 | Ok | 0
2459 | 2026-05-08 | 10143169 | 10143169 SRS-Router DSL PPPoE | FMM0000601 | 12/04/2024 | 2001 | 1 | 0000670616 | A183 | 1 | Ok | 0
2460 | 2026-05-08 | 10143169 | 10143169 SRS-Router DSL PPPoE | FMM0000601 | 12/04/2024 | 2001 | 1 | 0000670631 | A183 | 1 | Ok | 0
2461 | 2026-05-08 | 10143169 | 10143169 SRS-Router DSL PPPoE | FMM0000601 | 12/04/2024 | 2001 | 1 | 0000670658 | A183 | 1 | Ok | 0
2462 | 2026-05-08 | 10143169 | 10143169 SRS-Router DSL PPPoE | FMM0000601 | 12/04/2024 | 2001 | 1 | 0000670664 | A183 | 1 | Ok | 0
2463 | 2026-05-08 | 11284345 | 11284345 Assembly, Monitor, 21.5inch, Grf | FMM0000693 | 12/04/2024 | 2001 | 1 | 0000663238 | A183 | 1 | Ok | 0
2464 | 2026-05-08 | 10590469 | 10590469 CT KIT PX-820A | FMM0000477 | 12/04/2024 | 2001 | 1 | 0000673921 | A183 | 1 | Ok | 0
2465 | 2026-05-08 | 10143169 | 10143169 SRS-Router DSL PPPoE | FMM0000601 | 12/04/2024 | 2001 | 1 | 0000670641 | A183 | 1 | Ok | 0
2466 | 2026-05-08 | 10143169 | 10143169 SRS-Router DSL PPPoE | FMM0000601 | 12/04/2024 | 2001 | 1 | 0000670645 | A183 | 1 | Ok | 0
2467 | 2026-05-08 | 10143169 | 10143169 SRS-Router DSL PPPoE | FMM0000601 | 12/04/2024 | 2001 | 1 | 0000670648 | A183 | 1 | Ok | 0
2468 | 2026-05-08 | 10143169 | 10143169 SRS-Router DSL PPPoE | FMM0000601 | 12/04/2024 | 2001 | 1 | 0000670651 | A183 | 1 | Ok | 0
2469 | 2026-05-08 | 10143169 | 10143169 SRS-Router DSL PPPoE | FMM0000601 | 12/04/2024 | 2001 | 1 | 0000670655 | A183 | 1 | Ok | 0
2470 | 2026-05-08 | 10143169 | 10143169 SRS-Router DSL PPPoE | FMM0000601 | 12/04/2024 | 2001 | 1 | 0000670606 | A183 | 1 | Ok | 0
2471 | 2026-05-08 | 10143169 | 10143169 SRS-Router DSL PPPoE | FMM0000601 | 12/04/2024 | 2001 | 1 | 0000670611 | A183 | 1 | Ok | 0
2472 | 2026-05-08 | 10143169 | 10143169 SRS-Router DSL PPPoE | FMM0000601 | 12/04/2024 | 2001 | 1 | 0000670672 | A183 | 1 | Ok | 0
2473 | 2026-05-08 | 10892025 | 10892025 U2 power supply spare part | FMM0000849 | 12/04/2024 | 2001 | 1 | 0000672355 | A183 | 1 | Ok | 0
2474 | 2026-05-08 | 10892025 | 10892025 U2 power supply spare part | FMM0000849 | 12/04/2024 | 2001 | 1 | 0000672358 | A183 | 1 | Ok | 0
2475 | 2026-05-08 | 10892025 | 10892025 U2 power supply spare part | FMM0000849 | 12/04/2024 | 2001 | 1 | 0000672361 | A183 | 1 | Ok | 0
2476 | 2026-05-08 | 10892025 | 10892025 U2 power supply spare part | FMM0000849 | 12/04/2024 | 2001 | 1 | 0000672364 | A183 | 1 | Ok | 0
2477 | 2026-05-08 | 10892025 | 10892025 U2 power supply spare part | FMM0000849 | 12/04/2024 | 2001 | 1 | 0000672368 | A183 | 1 | Ok | 0
2478 | 2026-05-08 | 10892025 | 10892025 U2 power supply spare part | FMM0000849 | 12/04/2024 | 2001 | 1 | 0000672373 | A183 | 1 | Ok | 0
2479 | 2026-05-08 | 10892025 | 10892025 U2 power supply spare part | FMM0000849 | 12/04/2024 | 2001 | 1 | 0000672394 | A183 | 1 | Ok | 0
2480 | 2026-05-08 | 10892025 | 10892025 U2 power supply spare part | FMM0000849 | 12/04/2024 | 2001 | 1 | 0000672398 | A183 | 1 | Ok | 0
2481 | 2026-05-08 | 10892025 | 10892025 U2 power supply spare part | FMM0000849 | 12/04/2024 | 2001 | 1 | 0000672377 | A183 | 1 | Ok | 0
2482 | 2026-05-08 | 10892025 | 10892025 U2 power supply spare part | FMM0000849 | 12/04/2024 | 2001 | 1 | 0000672379 | A183 | 1 | Ok | 0
2483 | 2026-05-08 | 10892025 | 10892025 U2 power supply spare part | FMM0000849 | 12/04/2024 | 2001 | 1 | 0000672383 | A183 | 1 | Ok | 0
2484 | 2026-05-08 | 10892025 | 10892025 U2 power supply spare part | FMM0000849 | 12/04/2024 | 2001 | 1 | 0000672386 | A183 | 1 | Ok | 0
2485 | 2026-05-08 | 10892025 | 10892025 U2 power supply spare part | FMM0000849 | 12/04/2024 | 2001 | 1 | 0000672388 | A183 | 1 | Ok | 0
2486 | 2026-05-08 | 10892025 | 10892025 U2 power supply spare part | FMM0000849 | 12/04/2024 | 2001 | 1 | 0000672391 | A183 | 1 | Ok | 0
2487 | 2026-05-08 | 10861483 | 10861483 Height compens. cable inlet (bend prot) | FMM0001729 | 12/04/2024 | 2001 | 1 | 0000672106 | A183 | 1 | Ok | 0
2488 | 2026-05-08 | 10280753 | 10280753 HW update Artis table | FMM0001783 | 12/04/2024 | 2001 | 1 | 0000669208 | A183 | 1 | Ok | 0
2489 | 2026-05-08 | 10892017 | 10892017 PoU F1,F2,F3 kit spare part | FMM0000243 | 12/04/2024 | 2001 | 1 | 0000672142 | A183 | 1 | Ok | 0
2490 | 2026-05-08 | 10143169 | 10143169 SRS-Router DSL PPPoE | FMM0000601 | 12/04/2024 | 2001 | 1 | 0000670624 | A183 | 1 | Ok | 0
2491 | 2026-05-08 | 10143169 | 10143169 SRS-Router DSL PPPoE | FMM0000601 | 12/04/2024 | 2001 | 1 | 0000670637 | A183 | 1 | Ok | 0
2492 | 2026-05-08 | 10143169 | 10143169 SRS-Router DSL PPPoE | FMM0000601 | 12/04/2024 | 2001 | 1 | 0000670660 | A183 | 1 | Ok | 0
2493 | 2026-05-08 | 10143169 | 10143169 SRS-Router DSL PPPoE | FMM0000601 | 12/04/2024 | 2001 | 1 | 0000670667 | A183 | 1 | Ok | 0
2494 | 2026-05-08 | 3774556 | 3774556 HAND CONTROL | FMM0026009 | 21/04/2025 | 2001 | 1 | 0001074364 | A183 | 1 | Ok | 18296.95
2495 | 2026-05-08 | 7717759 | 7717759 MCB A100 | FMM0016321 | 04/11/2024 | 2001 | 1 | 0000862472 | A183 | 1 | Ok | 29394.81
2496 | 2026-05-08 | 7717759 | 7717759 MCB A100 | FMM0016321 | 04/11/2024 | 2001 | 1 | 0000862473 | A183 | 1 | Ok | 29394.81
2497 | 2026-05-08 | 10166307 | 10166307 LWL-cable W595 | FMM0027477 | 15/05/2025 | 2001 | 1 | 0001007167 | A183 | 1 | Ok | 3609.62
2498 | 2026-05-08 | 10046392 | 10046392 D115_CT_ROTOPT | FMM0035681 | 19/09/2025 | 2001 | 1 | 0001255616 | A183 | 1 | Ok | 93613.71
2499 | 2026-05-08 | 11509092 | 11509092 USB, S-Family Sys SW, VE10D | FMM0036843 | 07/10/2025 | 2001 | 1 | 0001279604 | A183 | 1 | Ok | 8313.64
2500 | 2026-05-08 | 10662326 | 10662326 Cable W51 | FMM0027478 | 15/05/2025 | 2001 | 1 | 0000857459 | A183 | 1 | Ok | 7733.06
2501 | 2026-05-08 | 11331995 | 11331995 P39_Spare_part_Modul_border | FMM0046552 | 17/02/2026 | 2001 | 1 | 0001460343 | A183 | 1 | Ok | 446604.56
2502 | 2026-05-08 | 4757220 | 4757220 SOUND TRANSDUCER | FMM0047129 | 23/02/2026 | 2001 | 1 | 0001465887 | A183 | 1 | Ok | 11389.54
2503 | 2026-05-08 | 11514001 | 11514001 Computer XS19 i3 4C/16 T1000 =!= | FMM0024128 | 13/03/2025 | 2001 | 1 | 0000946213 | B001 | 1 | Ok | 154075.78
2504 | 2026-05-08 | 10856768 | 10856768 Assembly_E-Shim_Cortex_M3 | FMM0040504 | 24/11/2025 | 2001 | 1 | 0001348427 | B001 | 1 | Ok | 379483.04
2505 | 2026-05-08 | 10678975 | 10678975 Coax_cable_set_025_95mm² | FMM0049170 | 24/03/2026 | 2001 | 1 | 0001392339 | B001 | 1 | Ok | 357673.66
2506 | 2026-05-08 | 11015460 | 11015460 Assembly, C060 System PSU | FMM0051428 | 27/04/2026 | 2001 | 1 | 0001561669 | B001 | 1 | Ok | 135774.66
2507 | 2026-05-08 | 11513608 | 11513608 COMPUTER HW z4G4 IVS-S | FMM0040893 | 28/11/2025 | 2001 | 1 | 0001364520 | B001 | 1 | Ok | 257567.98
2508 | 2026-05-08 | 11007009 | 11007009 FAN 230V 50HZ D2E146-AP50E1 | FMM0045637 | 03/02/2026 | 2001 | 1 | 0001408492 | B001 | 1 | Ok | 45952.61
2509 | 2026-05-08 | 10928203 | 10928203 Computer MaRS1S.6 8RX (P013) | FMM0045633 | 03/02/2026 | 2001 | 1 | 0001412165 | B001 | 1 | Ok | 554749.6
2510 | 2026-05-08 | 11061381 | 11061381 IRSi-1a | FMM0045632 | 03/02/2026 | 2001 | 1 | 0001417466 | B001 | 1 | Ok | 295532.78
2511 | 2026-05-08 | 11061428 | 11061428 PSU for tilt actuator Ru24 | FMM0000148 | 12/04/2024 | 2001 | 1 | 0000671832 | B002 | 1 | Ok | 0
2512 | 2026-05-08 | 10838670 | 10838670 AC-DC IN85-265V OUT 24V 13A 312W =D= | FMM0000145 | 12/04/2024 | 2001 | 1 | 0000672131 | B002 | 1 | Ok | 0
2513 | 2026-05-08 | 10838670 | 10838670 AC-DC IN85-265V OUT 24V 13A 312W =D= | FMM0000145 | 12/04/2024 | 2001 | 1 | 0000672134 | B002 | 1 | Ok | 0
2514 | 2026-05-08 | 10391403 | 10391403 POT, 1K, 5%, 10T, MLC 58&82 | FMM0000023 | 12/04/2024 | 2001 | 1 | 0000673186 | B002 | 1 | Ok | 0
2515 | 2026-05-08 | 10391403 | 10391403 POT, 1K, 5%, 10T, MLC 58&82 | FMM0000023 | 12/04/2024 | 2001 | 1 | 0000673187 | B002 | 1 | Ok | 0
2516 | 2026-05-08 | 10391403 | 10391403 POT, 1K, 5%, 10T, MLC 58&82 | FMM0000023 | 12/04/2024 | 2001 | 1 | 0000673188 | B002 | 1 | Ok | 0
2517 | 2026-05-08 | 10391403 | 10391403 POT, 1K, 5%, 10T, MLC 58&82 | FMM0000023 | 12/04/2024 | 2001 | 1 | 0000673193 | B002 | 1 | Ok | 0
2518 | 2026-05-08 | 10308795 | 10308795 Overvoltage Protector | FMM0000234 | 12/04/2024 | 2001 | 1 | 0000666248 | B002 | 1 | Ok | 0
2519 | 2026-05-08 | 10546822 | 10546822 MCB 16A 400VAC 1pol.Car.C | FMM0000234 | 12/04/2024 | 2001 | 1 | 0000674066 | B002 | 1 | Ok | 0
2520 | 2026-05-08 | 10907865 | 10907865 AXIS Smart PC Power Supply | FMM0000460 | 12/04/2024 | 2001 | 1 | 0000672167 | B002 | 1 | Ok | 0
2521 | 2026-05-08 | 10965795 | 10965795 Ethernet Switch 8p 1GBit AT-GS910 =!= | FMM0000606 | 12/04/2024 | 2001 | 1 | 0000672655 | B002 | 1 | Ok | 0
2522 | 2026-05-08 | 10267573 | 10267573 grinding paper set | FMM0000638 | 12/04/2024 | 2001 | 1 | 0000669344 | B002 | 1 | Ok | 0
2523 | 2026-05-08 | 10659083 | 10659083 ASSEMBLY, QWERTY KEY, X300 V2.0. | FMM0000742 | 12/04/2024 | 2001 | 1 | 0000673721 | B002 | 1 | Ok | 0
2524 | 2026-05-08 | 11218314 | 11218314 POWER SUPPLY MLVPS DENALI | FMM0000977 | 12/04/2024 | 2001 | 1 | 0000663823 | B002 | 1 | Ok | 0
2525 | 2026-05-08 | 10594699 | 10594699 EDID Emulator (CAT) | FMM0000887 | 12/04/2024 | 2001 | 1 | 0000673426 | B002 | 1 | Ok | 0
2526 | 2026-05-08 | 10594699 | 10594699 EDID Emulator (CAT) | FMM0000887 | 12/04/2024 | 2001 | 1 | 0000673417 | B002 | 1 | Ok | 0
2527 | 2026-05-08 | 10594699 | 10594699 EDID Emulator (CAT) | FMM0000887 | 12/04/2024 | 2001 | 1 | 0000673422 | B002 | 1 | Ok | 0
2528 | 2026-05-08 | 11369829 | 11369829 Dust Filter SMC | FMM0000296 | 12/04/2024 | 2001 | 1 | 0000663269 | B002 | 1 | Ok | 0
2529 | 2026-05-08 | 10229885 | 10229885 ETHERNET SW 16 PORT 10/100/1000 | FMM0000607 | 12/04/2024 | 2001 | 1 | 0000669397 | B002 | 1 | Ok | 0
2530 | 2026-05-08 | 10229885 | 10229885 ETHERNET SW 16 PORT 10/100/1000 | FMM0000607 | 12/04/2024 | 2001 | 1 | 0000669410 | B002 | 1 | Ok | 0
2531 | 2026-05-08 | 10655132 | 10655132 Wedge cushion | FMM0017336 | 18/11/2024 | 2001 | 1 | 0000859553 | B002 | 1 | Ok | 3232.77
2532 | 2026-05-08 | 10653864 | 10653864 Cable W20301, USB pwsupply Opticis | FMM0017336 | 18/11/2024 | 2001 | 1 | 0000859550 | B002 | 1 | Ok | 2077.22
2533 | 2026-05-08 | 8684164 | 8684164 Patch Cable CAT6 15m grey SSTP UL | FMM0041330 | 05/12/2025 | 2003 | 1 | 0001360608 | B002 | 1 | Ok | 1909.5
2534 | 2026-05-08 | 10882903 | 10882903 Cabling RAD Receptor Tray YT MST | FMM0042402 | 19/12/2025 | 2001 | 1 | 0001386038 | B002 | 1 | Ok | 11179.65
2535 | 2026-05-08 | 7057946 | 7057946 SPRG-ACTUA.BRAKE 24VDC-40Nm-22W | FMM0048508 | 14/03/2026 | 2001 | 1 | 0001350617 | B002 | 1 | Ok | 17319.75
2536 | 2026-05-08 | 11061367 | 11061367 SD Card Reader | FMM0042843 | 23/12/2025 | 2001 | 1 | 0000858003 | B002 | 1 | Ok | 6251.91
2537 | 2026-05-08 | 11405373 | 11405373 ULI_VD12 | FMM0043922 | 13/01/2026 | 2001 | 1 | 0001408954 | B002 | 1 | Ok | 112062.38
2538 | 2026-05-08 | 11343671 | 11343671 C065 RM Module(Com Express) | FMM0047821 | 05/03/2026 | 2001 | 1 | 0001481978 | B002 | 1 | Ok | 128812.5
2539 | 2026-05-08 | 58063082 | 58063082 MULTIPHOS 15 STICKER | FMM0010138 | 03/08/2024 | 2001 | 1 | 0000663999 | B002 | 1 | Ok | 23.33
2540 | 2026-05-08 | 10167224 | 10167224 surge arrester TYP2 320VAC 4pol | FMM0051118 | 22/04/2026 | 2001 | 1 | 0000872834 | B002 | 1 | Ok | 3942.13
2541 | 2026-05-08 | 11103699 | 11103699 W60 aCTiMAS to Control Device | FMM0049933 | 06/04/2026 | 2001 | 1 | 0001548840 | B002 | 1 | Ok | 8306.91
2542 | 2026-05-08 | 10663673 | 10663673 Data cable DSM_DSF | FMM0016076 | 30/10/2024 | 2001 | 1 | 0000857904 | B002 | 1 | Ok | 11847.93
2543 | 2026-05-08 | 8614278 | 8614278 Belt pulley | FMM0005315 | 04/06/2024 | 2001 | 1 | 0000732048 | B003 | 1 | Ok | 9003.73
2544 | 2026-05-08 | 58073215 | 58073215 Resistor wire wound 470R, 200w | FMM0010138 | 03/08/2024 | 2001 | 1 | 0000688638 | B003 | 1 | Ok | 268.88
2545 | 2026-05-08 | 58068414 | 58068414 Update Kit (Long column) | FMM0010138 | 03/08/2024 | 2001 | 1 | 0000687645 | B003 | 1 | Ok | 302
2546 | 2026-05-08 | 10394670 | 10394670 Collision Protection Detector 20x20 | FMM0016906 | 11/11/2024 | 2001 | 1 | 0000863309 | B003 | 1 | Ok | 278422.62
2547 | 2026-05-08 | 11574664 | 11574664 P500, Battery, PWL | FMM0042229 | 17/12/2025 | 2001 | 1 | 0001386048 | B003 | 1 | Ok | 52482.39
2548 | 2026-05-08 | 10500412 | 10500412 Adapter ODU manual-F - direct-M | FMM0044218 | 17/01/2026 | 2001 | 1 | 0001350590 | B003 | 1 | Ok | 51058.98
2549 | 2026-05-08 | 11851435 | 11851435 KMSWT Update Set | FMM0040047 | 17/11/2025 | 2002 | 1 | 0001309223 | B003 | 1 | Ok | 24986.66
2550 | 2026-05-08 | 10280879 | 10280879 ECC V3 Cable 3m | FMM0044217 | 17/01/2026 | 2001 | 1 | 0001419566 | B003 | 1 | Ok | 20403.53
2551 | 2026-05-08 | 10432918 | 10432918 PPU_098 Peripheral Pulse Unit | FMM0047895 | 06/03/2026 | 2001 | 1 | 0001485818 | B003 | 1 | Ok | 249393.45
2552 | 2026-05-08 | 3095783 | 3095783 AC-DC IN230V OUT 3X6,5V/15V | FMM0047896 | 06/03/2026 | 2001 | 1 | 0001485824 | B003 | 1 | Ok | 78245.19
2553 | 2026-05-08 | 10523550 | 10523550 SIRC-PCI-Board V4 | FMM0050666 | 17/04/2026 | 2001 | 1 | 0001559391 | B003 | 1 | Ok | 103821.53
2554 | 2026-05-08 | 8096716 | 8096716 Mattress | FMM0016062 | 29/10/2024 | 2001 | 1 | 0000856436 | B004 | 1 | Ok | 62946.91
2555 | 2026-05-08 | 10547167 | 10547167 Harddisk 1TB USB 5k 2.5" Ext. =!= | FMM0000102 | 12/04/2024 | 2001 | 1 | 0000673926 | B005 | 1 | Ok | 0
2556 | 2026-05-08 | 10547105 | 10547105 Ethernet Switch 8Port 1Gb unmanaged =!D= | FMM0000304 | 12/04/2024 | 2001 | 1 | 0000674431 | B005 | 1 | Ok | 0
2557 | 2026-05-08 | 8377710 | 8377710 DMS power supply | FMM0000862 | 12/04/2024 | 2001 | 1 | 0000666810 | B005 | 1 | Ok | 0
2558 | 2026-05-08 | 8377710 | 8377710 DMS power supply | FMM0000862 | 12/04/2024 | 2001 | 1 | 0000666821 | B005 | 1 | Ok | 0
2559 | 2026-05-08 | 5489815 | 5489815 OIL TOPOFF KIT,PRIMUS | FMM0001644 | 12/04/2024 | 2001 | 1 | 0000668904 | B005 | 1 | Ok | 0
2560 | 2026-05-08 | 10519813 | 10519813 Power supply LAMBDA HWS600P-48V | FMM0000880 | 12/04/2024 | 2001 | 1 | 0000673904 | B005 | 1 | Ok | 0
2561 | 2026-05-08 | 10763874 | 10763874 Harddisk 1TB SATA3 7k 3.5" AF =!= | FMM0001622 | 12/04/2024 | 2001 | 1 | 0000671352 | B005 | 1 | Ok | 0
2562 | 2026-05-08 | 7742104 | 7742104 GREC-FL | FMM0001647 | 12/04/2024 | 2001 | 1 | 0000666838 | B005 | 1 | Ok | 0
2563 | 2026-05-08 | 10590529 | 10590529 PSU PC/WS , 700W =D= | FMM0001674 | 12/04/2024 | 2001 | 1 | 0000674243 | B005 | 1 | Ok | 0
2564 | 2026-05-08 | 11579136 | 11579136 Heißgasleitung klein | FMM0002014 | 12/04/2024 | 2001 | 1 | 0000664529 | B005 | 1 | Ok | 0
2565 | 2026-05-08 | 10226498 | 10226498 CIR BRKR 3 PHASE 10AMP # | FMM0003378 | 09/05/2024 | 2001 | 1 | 0000685770 | B005 | 1 | Ok | 44025.41
2566 | 2026-05-08 | 3058575 | 3058575 Trans.Modul 8/40/63MHZ 6DBM DIGITAL | FMM0000541 | 12/04/2024 | 2001 | 1 | 0000668160 | B006 | 1 | Ok | 0
2567 | 2026-05-08 | 3063476 | 3063476 FAN 230VAC-29W-330cbm/h-D172x38 | FMM0000254 | 12/04/2024 | 2001 | 1 | 0000668371 | B006 | 1 | Ok | 0
2568 | 2026-05-08 | 10547105 | 10547105 Ethernet Switch 8Port 1Gb unmanaged =!D= | FMM0000304 | 12/04/2024 | 2001 | 1 | 0000674440 | B006 | 1 | Ok | 0
2569 | 2026-05-08 | 10607453 | 10607453 4X4 SWITCH | FMM0000309 | 12/04/2024 | 2001 | 1 | 0000673245 | B006 | 1 | Ok | 0
2570 | 2026-05-08 | 10962785 | 10962785 Ethernet Switch 24xRJ45 8xSFP =!= | FMM0000309 | 12/04/2024 | 2001 | 1 | 0000672829 | B006 | 1 | Ok | 0
2571 | 2026-05-08 | 11577332 | 11577332 Ethernet Switch (Exchange) | FMM0000309 | 12/04/2024 | 2001 | 1 | 0000664951 | B006 | 1 | Ok | 0
2572 | 2026-05-08 | 4787771 | 4787771 Receiver, Wireless XRayFSW | FMM0000304 | 12/04/2024 | 2001 | 1 | 0000668834 | B006 | 1 | Ok | 0
2573 | 2026-05-08 | 5855270 | 5855270 PCB Assy,Head Driver-G41 | FMM0000318 | 12/04/2024 | 2001 | 1 | 0000668937 | B006 | 1 | Ok | 0
2574 | 2026-05-08 | 10141152 | 10141152 AC-DC 380-480VAC/24V/20A | FMM0000833 | 12/04/2024 | 2001 | 1 | 0000671130 | B006 | 1 | Ok | 0
2575 | 2026-05-08 | 11337382 | 11337382 SMPS 24V for power supply | FMM0000854 | 12/04/2024 | 2001 | 1 | 0000663441 | B006 | 1 | Ok | 0
2576 | 2026-05-08 | 10249529 | 10249529 TVSS Surge Supp Replace Module Eagl | FMM0003377 | 09/05/2024 | 2001 | 1 | 0000685777 | B006 | 1 | Ok | 29834.84
2577 | 2026-05-08 | 10847573 | 10847573 Varian4336X LaptopType PowerSupply | FMM0000888 | 12/04/2024 | 2001 | 1 | 0000672363 | B006 | 1 | Ok | 0
2578 | 2026-05-08 | 10847573 | 10847573 Varian4336X LaptopType PowerSupply | FMM0000888 | 12/04/2024 | 2001 | 1 | 0000672370 | B006 | 1 | Ok | 0
2579 | 2026-05-08 | 10847573 | 10847573 Varian4336X LaptopType PowerSupply | FMM0000888 | 12/04/2024 | 2001 | 1 | 0000672376 | B006 | 1 | Ok | 0
2580 | 2026-05-08 | 10229885 | 10229885 ETHERNET SW 16 PORT 10/100/1000 | FMM0000607 | 12/04/2024 | 2001 | 1 | 0000669419 | B006 | 1 | Ok | 0
2581 | 2026-05-08 | 10519813 | 10519813 Power supply LAMBDA HWS600P-48V | FMM0000880 | 12/04/2024 | 2001 | 1 | 0000673911 | B006 | 1 | Ok | 0
2582 | 2026-05-08 | 10519813 | 10519813 Power supply LAMBDA HWS600P-48V | FMM0000880 | 12/04/2024 | 2001 | 1 | 0000673915 | B006 | 1 | Ok | 0
2583 | 2026-05-08 | 10226512 | 10226512 CKT BRKR 3PH 150A | FMM0003379 | 09/05/2024 | 2001 | 1 | 0000685772 | B006 | 1 | Ok | 1307.96
2584 | 2026-05-08 | 11328092 | 11328092 WH100 Video DP MPO 30m | FMM0049614 | 30/03/2026 | 2001 | 1 | 0001514675 | B006 | 1 | Ok | 71954.66
2585 | 2026-05-08 | 7718211 | 7718211 SG Cable C06/C07 | FMM0000062 | 12/04/2024 | 2001 | 1 | 0000667047 | B007 | 1 | Ok | 0
2586 | 2026-05-08 | 11061308 | 11061308 Power supply AC/DC_LP | FMM0000148 | 12/04/2024 | 2001 | 1 | 0000671939 | B007 | 1 | Ok | 0
2587 | 2026-05-08 | 11370133 | 11370133 Pumpen update to Index I | FMM0001746 | 12/04/2024 | 2001 | 1 | 0000663520 | B007 | 1 | Ok | 0
2588 | 2026-05-08 | 10022544 | 10022544 contactor CL07E300M 2AUX+SUR | FMM0016552 | 06/11/2024 | 2001 | 1 | 0000872819 | B007 | 1 | Ok | 40198.45
2589 | 2026-05-08 | 11150479 | 11150479 ENCODER, S FAMILY/SC2000 | FMM0028627 | 04/06/2025 | 2001 | 1 | 0000665004 | B007 | 1 | Ok | 8241.98
2590 | 2026-05-08 | 11145190 | 11145190 Rep. Set Brake | FMM0037996 | 27/10/2025 | 2001 | 1 | 0001247448 | B007 | 1 | Ok | 82691.1
2591 | 2026-05-08 | 11108802 | 11108802 Rep. set Charg. sock., wireless XRayFSW | FMM0028628 | 04/06/2025 | 2001 | 1 | 0000732034 | B007 | 1 | Ok | 26709.77
2592 | 2026-05-08 | 10276705 | 10276705 SEP Dirt Trap secondary | FMM0028627 | 04/06/2025 | 2001 | 1 | 0000669259 | B007 | 1 | Ok | 5238.49
2593 | 2026-05-08 | 10181733 | 10181733 TEFLON TUBING 0.062" OD 100 FT ROLL | FMM0028628 | 04/06/2025 | 2001 | 1 | 0000669544 | B007 | 1 | Ok | 8426.12
2594 | 2026-05-08 | 10168372 | 10168372 Fuse_10AF/250V,Series 314 | FMM0039513 | 11/11/2025 | 2001 | 1 | 0001336622 | B007 | 1 | Ok | 730.24
2595 | 2026-05-08 | 10266691 | 10266691 Frequency converter | FMM0049779 | 03/04/2026 | 2001 | 1 | 0001520171 | B007 | 1 | Ok | 99024.37
2596 | 2026-05-08 | 7548899 | 7548899 Controller SEP | FMM0045697 | 04/02/2026 | 2001 | 1 | 0001444666 | B007 | 1 | Ok | 118632.41
2597 | 2026-05-08 | 10308799 | 10308799 D90 ON/OFF assembly Artis one | FMM0044300 | 17/01/2026 | 2001 | 1 | 0001418356 | B007 | 1 | Ok | 54411.02
2598 | 2026-05-08 | 10606577 | 10606577 Manual connect. kit 3T ST2-MKO | FMM0045697 | 04/02/2026 | 2001 | 1 | 0001444667 | B007 | 1 | Ok | 53247.81
2599 | 2026-05-08 | 10390976 | 10390976 M4/M5 screw set, arm cover | FMM0015509 | 22/10/2024 | 2001 | 1 | 0000863919 | B007 | 1 | Ok | 8206.79
2600 | 2026-05-08 | 11267850 | 11267850 PowerSupply W550pow. CT-replacem. | FMM0036270 | 27/09/2025 | 2001 | 1 | 0001266942 | B007 | 1 | Ok | 53731.67
2601 | 2026-05-08 | 1597157 | 1597157 CUSHION 4 | FMM0047819 | 05/03/2026 | 2001 | 1 | 0001480251 | B007 | 1 | Ok | 2506.73
2602 | 2026-05-08 | 10168086 | 10168086 CABLE TRACK W38xH28xL1220 R63 WH | FMM0047819 | 05/03/2026 | 2001 | 1 | 0001480258 | B007 | 1 | Ok | 27839.5
2603 | 2026-05-08 | 11061581 | 11061581 aCTivate EMB PCBA | FMM0049778 | 03/04/2026 | 2001 | 1 | 0001520156 | B007 | 1 | Ok | 8391.43
2604 | 2026-05-08 | 11623190 | 11623190 OR125 Venting and pipe set | FMM0049909 | 06/04/2026 | 2001 | 1 | 0001521297 | B007 | 1 | Ok | 262667.28
2605 | 2026-05-08 | 10128730 | 10128730 OR97 17psia Vent & Valve Assy Kit | FMM0049910 | 06/04/2026 | 2001 | 1 | 0001521298 | B007 | 1 | Ok | 211671.78
2606 | 2026-05-08 | 10129310 | 10129310 OR64/105 Moulded Shim Tray | FMM0014921 | 16/10/2024 | 2001 | 1 | 0000859070 | B009 | 1 | Ok | 1932.94
2607 | 2026-05-08 | 10839374 | 10839374 Spine support | FMM0036994 | 10/10/2025 | 2001 | 1 | 0001229275 | B009 | 1 | Ok | 35340.34
2608 | 2026-05-08 | 10502146 | 10502146 Collision prot. 30x40, blue, laser | FMM0044352 | 17/01/2026 | 2001 | 1 | 0001417327 | B009 | 1 | Ok | 329833.1
2609 | 2026-05-08 | 10789323 | 10789323 Assy, TI module, X300 6.0_G | FMM0044352 | 17/01/2026 | 2001 | 1 | 0001417328 | B009 | 1 | Ok | 132734.7
2610 | 2026-05-08 | 10128730 | 10128730 OR97 17psia Vent & Valve Assy Kit | FMM0049911 | 06/04/2026 | 2001 | 1 | 0001521299 | B009 | 1 | Ok | 211671.78
2611 | 2026-05-08 | 10141785 | 10141785 STRATON MX P | FMM0051001 | 21/04/2026 | 2001 | 1 | 0001571513 | B009 | 1 | Ok | 8264581.82
2612 | 2026-05-08 | 11106825 | 11106825 Fin covers right cpl. Vario1 | FMM0016556 | 06/11/2024 | 2001 | 1 | 0000858454 | B009 | 1 | Ok | 34082.7
2613 | 2026-05-08 | 5938720 | 5938720 FINAL STAGE 059 Light | FMM0024157 | 15/03/2025 | 2001 | 1 | 0001002561 | B009 | 1 | Ok | 323430.69
2614 | 2026-05-08 | 4777020 | 4777020 Footswitch Monoplane for Artis | FMM0033423 | 19/08/2025 | 2001 | 1 | 0001217934 | B009 | 1 | Ok | 196377.31
2615 | 2026-05-08 | 10840603 | 10840603 AC-DC IN100-240V OUT 36V 8.4A 302.4W | FMM0001959 | 12/04/2024 | 2001 | 1 | 0000672451 | B010 | 1 | Ok | 0
2616 | 2026-05-08 | 58074917 | 58074917 Guage Piece 10 A | FMM0010141 | 03/08/2024 | 2001 | 1 | 0000665726 | B010 | 1 | Ok | 11.2
2617 | 2026-05-08 | 58074936 | 58074936 RESISTOR WW 12R 40W 5% SI STUD | FMM0010142 | 03/08/2024 | 2001 | 1 | 0000665820_01 | B010 | 1 | Ok | 57
2618 | 2026-05-08 | 58072399 | 58072399 RESISTOR WW 4K 5/6W 10% VIT (A) | FMM0010139 | 03/08/2024 | 2001 | 1 | 0000665290_01 | B010 | 1 | Ok | 10.67
2619 | 2026-05-08 | 58074917 | 58074917 Guage Piece 10 A | FMM0010142 | 03/08/2024 | 2001 | 1 | 0000665726_01 | B010 | 1 | Ok | 11.2
2620 | 2026-05-08 | 10161781 | 10161781 Motor Overl Sw 65A 690V | FMM0016552 | 06/11/2024 | 2001 | 1 | 0000872827 | B010 | 1 | Ok | 5204.79
2621 | 2026-05-08 | 58074936 | 58074936 RESISTOR WW 12R 40W 5% SI STUD | FMM0010141 | 03/08/2024 | 2001 | 1 | 0000665820 | B010 | 1 | Ok | 57
2622 | 2026-05-08 | 10022552 | 10022552 Contactor 230VAC 3P 1NO 5.5KW | FMM0016552 | 06/11/2024 | 2001 | 1 | 0000872821 | B010 | 1 | Ok | 3857.09
2623 | 2026-05-08 | 10545887 | 10545887 Surge Suppressor TYP2 NPE 255V | FMM0016552 | 06/11/2024 | 2001 | 1 | 0000872822 | B010 | 1 | Ok | 15363.32
2624 | 2026-05-08 | 10022543 | 10022543 Aux.switch 2NC screw | FMM0016552 | 06/11/2024 | 2001 | 1 | 0000872818 | B010 | 1 | Ok | 1068.83
2625 | 2026-05-08 | 10022543 | 10022543 Aux.switch 2NC screw | FMM0016552 | 06/11/2024 | 2001 | 1 | 0000872829 | B010 | 1 | Ok | 1068.83
2626 | 2026-05-08 | 10022543 | 10022543 Aux.switch 2NC screw | FMM0016552 | 06/11/2024 | 2001 | 1 | 0000872833 | B010 | 1 | Ok | 1068.83
2627 | 2026-05-08 | 10022543 | 10022543 Aux.switch 2NC screw | FMM0016552 | 06/11/2024 | 2001 | 1 | 0000872835 | B010 | 1 | Ok | 1068.83
2628 | 2026-05-08 | 58068414 | 58068414 Update Kit (Long column) | FMM0010138 | 03/08/2024 | 2001 | 1 | 0000687647 | B010 | 1 | Ok | 302
2629 | 2026-05-08 | 58074984 | 58074984 POWER SUPPLY(PS1) 15V,60W | FMM0012236 | 04/09/2024 | 2001 | 1 | 0000690268 | B010 | 1 | Ok | 0
2630 | 2026-05-08 | 58074984 | 58074984 POWER SUPPLY(PS1) 15V,60W | FMM0012236 | 04/09/2024 | 2001 | 1 | 0000690267 | B010 | 1 | Ok | 0
2631 | 2026-05-08 | 11108802 | 11108802 Rep. set Charg. sock., wireless XRayFSW | FMM0009974 | 01/08/2024 | 2001 | 1 | 0000778257 | B010 | 1 | Ok | 33536.71
2632 | 2026-05-08 | 10965635 | 10965635 Curr Monit. Rel. MRCD d:35mm =D= | FMM0016552 | 06/11/2024 | 2001 | 1 | 0000872826 | B010 | 1 | Ok | 52979.15
2633 | 2026-05-08 | 8692415 | 8692415 Contactor 24V 50/60Hz 15kW/400V =D= | FMM0016552 | 06/11/2024 | 2001 | 1 | 0000872824 | B010 | 1 | Ok | 7435.3
2634 | 2026-05-08 | 10963701 | 10963701 MCB 16A 400VAC 2pol.Car.C | FMM0016552 | 06/11/2024 | 2001 | 1 | 0000872825 | B010 | 1 | Ok | 5808.83
2635 | 2026-05-08 | 10591061 | 10591061 P/E Transducer 098 | FMM0021262 | 25/01/2025 | 2001 | 1 | 0000956982 | B010 | 1 | Ok | 11021.62
2636 | 2026-05-08 | 10838793 | 10838793 Spare Fiber (MaRS PCIe_RX-Receiver) | FMM0042869 | 24/12/2025 | 2001 | 1 | 0001397596 | B010 | 1 | Ok | 8082.19
2637 | 2026-05-08 | 10663490 | 10663490 Spare part Module m9T | FMM0029650 | 21/06/2025 | 2001 | 1 | 0001144413 | B010 | 1 | Ok | 542766.33
2638 | 2026-05-08 | 10962350 | 10962350 Freq. Inverter CDB32.004 1,6kVA | FMM0043909 | 13/01/2026 | 2001 | 1 | 0001417350 | B010 | 1 | Ok | 112785.22
2639 | 2026-05-08 | 10496715 | 10496715 Table plug-in housing set 3T | FMM0042869 | 24/12/2025 | 2001 | 1 | 0001397600 | B010 | 1 | Ok | 6684.07
2640 | 2026-05-08 | 10185780 | 10185780 Lumbar support cushion | FMM0042869 | 24/12/2025 | 2001 | 1 | 0001397592 | B010 | 1 | Ok | 7338.47
2641 | 2026-05-08 | 7392058 | 7392058 TAS_3TM | FMM0045848 | 05/02/2026 | 2001 | 1 | 0001438610 | B010 | 1 | Ok | 594609.71
2642 | 2026-05-08 | 58072399 | 58072399 RESISTOR WW 4K 5/6W 10% VIT (A) | FMM0010138 | 03/08/2024 | 2001 | 1 | 0000665290 | B010 | 1 | Ok | 10.67
2643 | 2026-05-08 | 11103714 | 11103714 W61_L ICS to External Network 3000cm | FMM0048770 | 20/03/2026 | 2001 | 1 | 0001473030 | B010 | 1 | Ok | 13626.52
2644 | 2026-05-08 | 10961530 | 10961530 EASI | FMM0036640 | 03/10/2025 | 2001 | 1 | 0001276050 | B010 | 1 | Ok | 202260.67
2645 | 2026-05-08 | 10591356 | 10591356 Connector housing 1 -head end right | FMM0042869 | 24/12/2025 | 2001 | 1 | 0001397595 | B010 | 1 | Ok | 21079.07
2646 | 2026-05-08 | 8618386 | 8618386 drive motor TT PHS4 und MPT2 | FMM0045848 | 05/02/2026 | 2001 | 1 | 0001438604 | B010 | 1 | Ok | 343140.32
2647 | 2026-05-08 | 8379310 | 8379310 ETHERNET SWITCH 8 Port 1GBit =!D= | FMM0000306 | 12/04/2024 | 2001 | 1 | 0000666960 | B011 | 1 | Ok | 0
2648 | 2026-05-08 | 8379310 | 8379310 ETHERNET SWITCH 8 Port 1GBit =!D= | FMM0000306 | 12/04/2024 | 2001 | 1 | 0000666970 | B011 | 1 | Ok | 0
2649 | 2026-05-08 | 8379310 | 8379310 ETHERNET SWITCH 8 Port 1GBit =!D= | FMM0000306 | 12/04/2024 | 2001 | 1 | 0000666977 | B011 | 1 | Ok | 0
2650 | 2026-05-08 | 8379310 | 8379310 ETHERNET SWITCH 8 Port 1GBit =!D= | FMM0000306 | 12/04/2024 | 2001 | 1 | 0000666982 | B011 | 1 | Ok | 0
2651 | 2026-05-08 | 7463859 | 7463859 Update kit M16 | FMM0000555 | 12/04/2024 | 2001 | 1 | 0000666543 | B011 | 1 | Ok | 0
2652 | 2026-05-08 | 10681806 | 10681806 ECG Cable US (PMM2) | FMM0044353 | 17/01/2026 | 2001 | 1 | 0001417339 | B011 | 1 | Ok | 14276
2653 | 2026-05-08 | 7057946 | 7057946 SPRG-ACTUA.BRAKE 24VDC-40Nm-22W | FMM0044352 | 17/01/2026 | 2001 | 1 | 0001417329 | B011 | 1 | Ok | 22103.85
2654 | 2026-05-08 | 7548949 | 7548949 3/2 Directional Valve SEP | FMM0049676 | 01/04/2026 | 2001 | 1 | 0001518481 | B011 | 1 | Ok | 58440.07
2655 | 2026-05-08 | 7548915 | 7548915 Actuating Drive SEP | FMM0049676 | 01/04/2026 | 2001 | 1 | 0001518480 | B011 | 1 | Ok | 38948.46
2656 | 2026-05-08 | 10591269 | 10591269 pressure sensor 10bar | FMM0049675 | 01/04/2026 | 2001 | 1 | 0001518478 | B011 | 1 | Ok | 12958.49
2657 | 2026-05-08 | 10655442 | 10655442 Foot support cushion _long | FMM0017336 | 18/11/2024 | 2001 | 1 | 0000859557 | B011 | 1 | Ok | 6241.03
2658 | 2026-05-08 | 10643498 | 10643498 Power cable to D70(W24498) | FMM0017336 | 18/11/2024 | 2001 | 1 | 0000859549 | B011 | 1 | Ok | 15280.39
2659 | 2026-05-08 | 11291480 | 11291480 Pressure tool adapter (025) | FMM0044354 | 17/01/2026 | 2001 | 1 | 0001417345 | B011 | 1 | Ok | 6035.02
2660 | 2026-05-08 | 10892050 | 10892050 Home switch Ass. SP | FMM0049675 | 01/04/2026 | 2001 | 1 | 0001518470 | B011 | 1 | Ok | 19092.64
2661 | 2026-05-08 | 4757261 | 4757261 Intercom unit | FMM0049675 | 01/04/2026 | 2001 | 1 | 0001518476 | B011 | 1 | Ok | 71850.63
2662 | 2026-05-08 | 11107392 | 11107392 Monitor Barco MVCD-1619 SG | FMM0000984 | 12/04/2024 | 2001 | 1 | 0000665142 | B012 | 1 | Ok | 0
2663 | 2026-05-08 | 10045133 | 10045133 Monitor2, FPD2, 20.1in, SC2000 | FMM0000355 | 12/04/2024 | 2001 | 1 | 0000669833 | B012 | 1 | Ok | 0
2664 | 2026-05-08 | 10915402 | 10915402 Cable W16000, Servicetool_VLM | FMM0016485 | 05/11/2024 | 2001 | 1 | 0000861689 | B012 | 1 | Ok | 5925.52
2665 | 2026-05-08 | 11107392 | 11107392 Monitor Barco MVCD-1619 SG | FMM0000984 | 12/04/2024 | 2001 | 1 | 0000665144 | B012 | 1 | Ok | 0
2666 | 2026-05-08 | 10915803 | 10915803 Cable TMS W15501_2 | FMM0016485 | 05/11/2024 | 2001 | 1 | 0000861692 | B012 | 1 | Ok | 67066.32
2667 | 2026-05-08 | 10850430 | 10850430 Filter pad for patient fan | FMM0016485 | 05/11/2024 | 2001 | 1 | 0000861678 | B012 | 1 | Ok | 3931.73
2668 | 2026-05-08 | 7060619 | 7060619 FAN 230V 50HZ 300W 970CBM/H | FMM0004633 | 25/05/2024 | 2006 | 1 | 0000726160 | B013 | 1 | Ok | 39748.97
2669 | 2026-05-08 | 7757938 | 7757938 Non-magnetic screwdriver 0.4x2,5 | FMM0047571 | 27/02/2026 | 2001 | 1 | 0001231987 | B013 | 1 | Ok | 10317.87
2670 | 2026-05-08 | 7757938 | 7757938 Non-magnetic screwdriver 0.4x2,5 | FMM0047572 | 27/02/2026 | 2001 | 1 | 0001232012 | B013 | 1 | Ok | 10317.87
2671 | 2026-05-08 | 7757938 | 7757938 Non-magnetic screwdriver 0.4x2,5 | FMM0047573 | 27/02/2026 | 2001 | 1 | 0001238997 | B013 | 1 | Ok | 10317.87
2672 | 2026-05-08 | 7757938 | 7757938 Non-magnetic screwdriver 0.4x2,5 | FMM0047722 | 02/03/2026 | 2001 | 1 | 0001231936 | B013 | 1 | Ok | 10317.87
2673 | 2026-05-08 | 10183693 | 10183693 ASM ECON ELECTRONIC CONTROL BOARD | FMM0004568 | 25/05/2024 | 2001 | 1 | 0000726111 | B014 | 1 | Ok | 77171.34
2674 | 2026-05-08 | 10591586 | 10591586 Cable W14315 (S10/S11 fix PTAB) | FMM0005048 | 31/05/2024 | 2001 | 1 | 0000732536 | B014 | 1 | Ok | 11372.15
2675 | 2026-05-08 | 10591366 | 10591366 phase sequence relay | FMM0026832 | 05/05/2025 | 2001 | 1 | 0001081536 | B014 | 1 | Ok | 23186.87
2676 | 2026-05-08 | 10591366 | 10591366 phase sequence relay | FMM0026832 | 05/05/2025 | 2001 | 1 | 0001081538 | B014 | 1 | Ok | 23186.87
2677 | 2026-05-08 | 11060739 | 11060739 Left control panel RoHS | FMM0016485 | 05/11/2024 | 2001 | 1 | 0000861698 | B014 | 1 | Ok | 294445.29
2678 | 2026-05-08 | 8117520 | 8117520 ASN relay 500V/60Hz | FMM0026832 | 05/05/2025 | 2001 | 1 | 0001081537 | B014 | 1 | Ok | 59003.23
2679 | 2026-05-08 | 8115995 | 8115995 Coupler Relay | FMM0026836 | 05/05/2025 | 2001 | 1 | 0001081665 | B014 | 1 | Ok | 18285.75
2680 | 2026-05-08 | 8115995 | 8115995 Coupler Relay | FMM0026836 | 05/05/2025 | 2001 | 1 | 0001081666 | B014 | 1 | Ok | 18285.75
2681 | 2026-05-08 | 8115995 | 8115995 Coupler Relay | FMM0026836 | 05/05/2025 | 2001 | 1 | 0001081667 | B014 | 1 | Ok | 18285.75
2682 | 2026-05-08 | 8115995 | 8115995 Coupler Relay | FMM0026836 | 05/05/2025 | 2001 | 1 | 0001081668 | B014 | 1 | Ok | 18285.75
2683 | 2026-05-08 | 8115995 | 8115995 Coupler Relay | FMM0026836 | 05/05/2025 | 2001 | 1 | 0001081669 | B014 | 1 | Ok | 18285.75
2684 | 2026-05-08 | 8115995 | 8115995 Coupler Relay | FMM0026836 | 05/05/2025 | 2001 | 1 | 0001081670 | B014 | 1 | Ok | 18285.75
2685 | 2026-05-08 | 4757204 | 4757204 CENTRAL UNIT | FMM0044354 | 17/01/2026 | 2001 | 1 | 0001417346 | B014 | 1 | Ok | 88224.07
2686 | 2026-05-08 | 10523563 | 10523563 Alarm Box | FMM0044354 | 17/01/2026 | 2001 | 1 | 0001417343 | B014 | 1 | Ok | 64111.33
2687 | 2026-05-08 | 10494871 | 10494871 CPT Brushblock CANless | FMM0049779 | 03/04/2026 | 2001 | 1 | 0001520173 | B014 | 1 | Ok | 408073.87
2688 | 2026-05-08 | 7563021 | 7563021 D100 - Rectifier Board | FMM0047745 | 04/03/2026 | 2001 | 1 | 0001483509 | B014 | 1 | Ok | 60687.58
2689 | 2026-05-08 | 8115995 | 8115995 Coupler Relay | FMM0026835 | 05/05/2025 | 2001 | 1 | 0001081585 | B014 | 1 | Ok | 18285.75
2690 | 2026-05-08 | 8115995 | 8115995 Coupler Relay | FMM0026835 | 05/05/2025 | 2001 | 1 | 0001081586 | B014 | 1 | Ok | 18285.75
2691 | 2026-05-08 | 8115995 | 8115995 Coupler Relay | FMM0026835 | 05/05/2025 | 2001 | 1 | 0001081587 | B014 | 1 | Ok | 18285.75
2692 | 2026-05-08 | 8115995 | 8115995 Coupler Relay | FMM0026835 | 05/05/2025 | 2001 | 1 | 0001081588 | B014 | 1 | Ok | 18285.75
2693 | 2026-05-08 | 8115995 | 8115995 Coupler Relay | FMM0026835 | 05/05/2025 | 2001 | 1 | 0001081589 | B014 | 1 | Ok | 18285.75
2694 | 2026-05-08 | 8115995 | 8115995 Coupler Relay | FMM0026835 | 05/05/2025 | 2001 | 1 | 0001081590 | B014 | 1 | Ok | 18285.75
2695 | 2026-05-08 | 8115995 | 8115995 Coupler Relay | FMM0026835 | 05/05/2025 | 2001 | 1 | 0001081591 | B014 | 1 | Ok | 18285.75
2696 | 2026-05-08 | 8115995 | 8115995 Coupler Relay | FMM0026835 | 05/05/2025 | 2001 | 1 | 0001081592 | B014 | 1 | Ok | 18285.75
2697 | 2026-05-08 | 10590469 | 10590469 CT KIT PX-820A | FMM0000415 | 12/04/2024 | 2001 | 1 | 0000673907 | B015 | 1 | Ok | 0
2698 | 2026-05-08 | 7568723 | 7568723 5 Port Ethernet Switch | FMM0000607 | 12/04/2024 | 2001 | 1 | 0000666687 | B015 | 1 | Ok | 0
2699 | 2026-05-08 | 7566727 | 7566727 User Display | FMM0001293 | 12/04/2024 | 2001 | 1 | 0000667086 | B015 | 1 | Ok | 0
2700 | 2026-05-08 | 10128480 | 10128480 1.38Bar (20psi) aux.vent burst disc | FMM0014921 | 16/10/2024 | 2001 | 1 | 0000859066 | B015 | 1 | Ok | 100616.3
2701 | 2026-05-08 | 10397665 | 10397665 Spiral cable | FMM0026352 | 26/04/2025 | 2001 | 1 | 0001077748 | B015 | 1 | Ok | 4991.37
2702 | 2026-05-08 | 10840602 | 10840602 AC-DC IN100-240V OUT 24V 12.5A 300W | FMM0035068 | 11/09/2025 | 2001 | 1 | 0001248144 | B015 | 1 | Ok | 15431
2703 | 2026-05-08 | 10915718 | 10915718 fan capacitors | FMM0038655 | 01/11/2025 | 2001 | 1 | 0001320093 | B015 | 1 | Ok | 9615.81
2704 | 2026-05-08 | 10167839 | 10167839 LIGHT BARRIER | FMM0038675 | 01/11/2025 | 2001 | 1 | 0001322708 | B015 | 1 | Ok | 6978.61
2705 | 2026-05-08 | 11331995 | 11331995 P39_Spare_part_Modul_border | FMM0046789 | 19/02/2026 | 2001 | 1 | 0001465396 | B015 | 1 | Ok | 443169.2
2706 | 2026-05-08 | 3099637 | 3099637 Isolation Amplif. OTV-VGA-V2 | FMM0036999 | 10/10/2025 | 2001 | 1 | 0001289003 | B015 | 1 | Ok | 241483.87
2707 | 2026-05-08 | 11319256 | 11319256 Frame Cable, HDMI, Monitor, Lg | FMM0038652 | 01/11/2025 | 2001 | 1 | 0001319357 | B015 | 1 | Ok | 6889.73
2708 | 2026-05-08 | 11102834 | 11102834 Tablet Jacket iPad8 Mechanic | FMM0044820 | 24/01/2026 | 2001 | 1 | 0001417467 | B015 | 1 | Ok | 20571.5
2709 | 2026-05-08 | 11166682 | 11166682 Actuator spare parts kit3 TSU for Vario2 | FMM0041833 | 12/12/2025 | 2001 | 1 | 0001376634 | B015 | 1 | Ok | 5070.93
2710 | 2026-05-08 | 11166682 | 11166682 Actuator spare parts kit3 TSU for Vario2 | FMM0016043 | 29/10/2024 | 2001 | 1 | 0000858462 | B015 | 1 | Ok | 4761.38
2711 | 2026-05-08 | 11167800 | 11167800 wago terminal 285-135 kits f. spare part | FMM0016043 | 29/10/2024 | 2001 | 1 | 0000858465 | B015 | 1 | Ok | 2193.93
2712 | 2026-05-08 | 11167800 | 11167800 wago terminal 285-135 kits f. spare part | FMM0016043 | 29/10/2024 | 2001 | 1 | 0000858466 | B015 | 1 | Ok | 2193.93
2713 | 2026-05-08 | 10963566 | 10963566 Industrial PC BOX PC 427D FCPU =!= | FMM0040301 | 21/11/2025 | 2001 | 1 | 0001276051 | B015 | 1 | Ok | 487509.24
2714 | 2026-05-08 | 10164397 | 10164397 AXXESS60 MAGNET Supervisory Unit | FMM0046792 | 19/02/2026 | 2001 | 1 | 0001467689 | B015 | 1 | Ok | 295735.98
2715 | 2026-05-08 | 10962350 | 10962350 Freq. Inverter CDB32.004 1,6kVA | FMM0047621 | 28/02/2026 | 2001 | 1 | 0001480268 | B015 | 1 | Ok | 113397.01
2716 | 2026-05-08 | 10415253 | 10415253 P15A Tube Collimator | FMM0018642 | 06/12/2024 | 2001 | 1 | 0000913328 | B017 | 1 | Ok | 385028.34
2717 | 2026-05-08 | 7834711 | 7834711 ASM PALLET DRIVE | FMM0025448 | 09/04/2025 | 2001 | 1 | 0001059893 | B017 | 1 | Ok | 310641.29
2718 | 2026-05-08 | 11344905 | 11344905 LORA RFPA | FMM0032681 | 06/08/2025 | 2001 | 1 | 0001201283 | B017 | 1 | Ok | 320319.51
2719 | 2026-05-08 | 10500756 | 10500756 main switch | FMM0026784 | 05/05/2025 | 2001 | 1 | 0001081694 | B017 | 1 | Ok | 67640.39
2720 | 2026-05-08 | 11821138 | 11821138 Control Panel Main ASSY | FMM0044554 | 20/01/2026 | 2001 | 1 | 0001423448 | B017 | 1 | Ok | 49031.79
2721 | 2026-05-08 | 11062060 | 11062060 Processor MR-VA AWP z440 | FMM0051195 | 24/04/2026 | 2001 | 1 | 0001441239 | B017 | 1 | Ok | 521354.81
2722 | 2026-05-08 | 11061371 | 11061371 ICSi-1a | FMM0047811 | 05/03/2026 | 2001 | 1 | 0001483766 | B017 | 1 | Ok | 231704.21
2723 | 2026-05-08 | 10117836 | 10117836 16PSIA Valve & Bypass Assy Spare Pa | FMM0050486 | 14/04/2026 | 2001 | 1 | 0001557048 | B017 | 1 | Ok | 213232.65
2724 | 2026-05-08 | 11167952 | 11167952 TCU Assembly | FMM0050487 | 14/04/2026 | 2001 | 1 | 0001557059 | B017 | 1 | Ok | 179433.62
2725 | 2026-05-08 | 10700121 | 10700121 condenser fan | FMM0050996 | 21/04/2026 | 2001 | 1 | 0001565891 | B017 | 1 | Ok | 136083.13
2726 | 2026-05-08 | 11513902 | 11513902 Computer S20 - ICSi-2b | FMM0048891 | 21/03/2026 | 2001 | 1 | 0001503663 | B017 | 1 | Ok | 216175.29
2727 | 2026-05-08 | 11234322 | 11234322 Main Supply Module GK560 nc-01 | FMM0000185 | 12/04/2024 | 2003 | 1 | 0000663913 | B018 | 1 | Ok | 0
2728 | 2026-05-08 | 10181659 | 10181659 RESISTOR, BLEEDER, 100K, 225W | FMM0000105 | 12/04/2024 | 2001 | 1 | 0000669467 | B018 | 1 | Ok | 0
2729 | 2026-05-08 | 4368846 | 4368846 C-FRAME TOUCHPAD | FMM0000424 | 12/04/2024 | 2006 | 1 | 0000668012 | B018 | 1 | Ok | 0
2730 | 2026-05-08 | 10546822 | 10546822 MCB 16A 400VAC 1pol.Car.C | FMM0000228 | 12/04/2024 | 2001 | 1 | 0000674057 | B018 | 1 | Ok | 0
2731 | 2026-05-08 | 7742104 | 7742104 GREC-FL | FMM0000247 | 12/04/2024 | 2001 | 1 | 0000666848 | B018 | 1 | Ok | 0
2732 | 2026-05-08 | 10752591 | 10752591 SWITCH ETHERNET, 5 PORT 10/100BTX W/IP30 | FMM0000607 | 12/04/2024 | 2001 | 1 | 0000671224 | B018 | 1 | Ok | 0
2733 | 2026-05-08 | 10545001 | 10545001 AC-DC IN230V OUT24V/4.1A 100W Cover | FMM0000847 | 12/04/2024 | 2001 | 1 | 0000673956 | B018 | 1 | Ok | 0
2734 | 2026-05-08 | 10545001 | 10545001 AC-DC IN230V OUT24V/4.1A 100W Cover | FMM0000847 | 12/04/2024 | 2001 | 1 | 0000673968 | B018 | 1 | Ok | 0
2735 | 2026-05-08 | 10545001 | 10545001 AC-DC IN230V OUT24V/4.1A 100W Cover | FMM0000847 | 12/04/2024 | 2001 | 1 | 0000673973 | B018 | 1 | Ok | 0
2736 | 2026-05-08 | 10545001 | 10545001 AC-DC IN230V OUT24V/4.1A 100W Cover | FMM0000847 | 12/04/2024 | 2001 | 1 | 0000673980 | B018 | 1 | Ok | 0
2737 | 2026-05-08 | 10545001 | 10545001 AC-DC IN230V OUT24V/4.1A 100W Cover | FMM0000847 | 12/04/2024 | 2001 | 1 | 0000673983 | B018 | 1 | Ok | 0
2738 | 2026-05-08 | 10545001 | 10545001 AC-DC IN230V OUT24V/4.1A 100W Cover | FMM0000847 | 12/04/2024 | 2001 | 1 | 0000673989 | B018 | 1 | Ok | 0
2739 | 2026-05-08 | 10507107 | 10507107 ETHERNET SWITCH 8 Ports 1GBit | FMM0000605 | 12/04/2024 | 2001 | 1 | 0000674065 | B018 | 1 | Ok | 0
2740 | 2026-05-08 | 10507107 | 10507107 ETHERNET SWITCH 8 Ports 1GBit | FMM0000605 | 12/04/2024 | 2001 | 1 | 0000674073 | B018 | 1 | Ok | 0
2741 | 2026-05-08 | 10893481 | 10893481 4336W Battery Charger PowerSupply | FMM0000984 | 12/04/2024 | 2001 | 1 | 0000672058 | B018 | 1 | Ok | 0
2742 | 2026-05-08 | 11234322 | 11234322 Main Supply Module GK560 nc-01 | FMM0000185 | 12/04/2024 | 2003 | 1 | 0000663911 | B018 | 1 | Ok | 0
2743 | 2026-05-08 | 11234322 | 11234322 Main Supply Module GK560 nc-01 | FMM0000185 | 12/04/2024 | 2003 | 1 | 0000663914 | B018 | 1 | Ok | 0
2744 | 2026-05-08 | 11574320 | 11574320 SW Install USB, VA10E JUNIPER | FMM0000202 | 12/04/2024 | 2001 | 1 | 0000664375 | B018 | 1 | Ok | 0
2745 | 2026-05-08 | 8692779 | 8692779 PSU 12-24VADC 3,3VDC | FMM0000292 | 12/04/2024 | 2001 | 1 | 0000667243 | B018 | 1 | Ok | 0
2746 | 2026-05-08 | 10606681 | 10606681 Connector part Spine 3T | FMM0014890 | 16/10/2024 | 2001 | 1 | 0000859533 | B018 | 1 | Ok | 3509.84
2747 | 2026-05-08 | 10496701 | 10496701 Mirror Holder_20 | FMM0014889 | 16/10/2024 | 2001 | 1 | 0000859237 | B018 | 1 | Ok | 546.15
2748 | 2026-05-08 | 10676708 | 10676708 TX-Cable P004 (W15702) | FMM0014922 | 16/10/2024 | 2001 | 1 | 0000859559 | B018 | 1 | Ok | 41733.99
2749 | 2026-05-08 | 10393049 | 10393049 DAS_Con_Datacable_DMS-M9B | FMM0034431 | 02/09/2025 | 2001 | 1 | 0001231058 | B018 | 1 | Ok | 59261.75
2750 | 2026-05-08 | 10181168 | 10181168 M-4 CLAMP ASM | FMM0039674 | 12/11/2025 | 2001 | 1 | 0001334612 | B018 | 1 | Ok | 52034.72
2751 | 2026-05-08 | 10662919 | 10662919 set of carbon brushes | FMM0040063 | 17/11/2025 | 2001 | 1 | 0001336609 | B018 | 1 | Ok | 30799.52
2752 | 2026-05-08 | 10684349 | 10684349 RECEIVER_1.5T D122 (RoHS) EZ Dot | FMM0040303 | 21/11/2025 | 2001 | 1 | 0001353019 | B018 | 1 | Ok | 411344.33
2753 | 2026-05-08 | 10140969 | 10140969 EKG board PC1309C (packed) | FMM0038675 | 01/11/2025 | 2001 | 1 | 0001322706 | B018 | 1 | Ok | 179961.69
2754 | 2026-05-08 | 11578857 | 11578857 Control box control unit | FMM0044866 | 24/01/2026 | 2001 | 1 | 0001355026 | B018 | 1 | Ok | 4979.43
2755 | 2026-05-08 | 11061881 | 11061881 DVD-Rec. DV-W5600S (CT-replacem.) | FMM0049913 | 06/04/2026 | 2001 | 1 | 0001521792 | B018 | 1 | Ok | 12186.89
2756 | 2026-05-08 | 11061881 | 11061881 DVD-Rec. DV-W5600S (CT-replacem.) | FMM0049913 | 06/04/2026 | 2001 | 1 | 0001521793 | B018 | 1 | Ok | 12186.89
2757 | 2026-05-08 | 10136465 | 10136465 X700 BE PWA | FMM0047821 | 05/03/2026 | 2001 | 1 | 0001481974 | B018 | 1 | Ok | 204214.29
2758 | 2026-05-08 | 10168356 | 10168356 TOOTH.BELT 5MGT3_15mm_2100mm_Z420 | FMM0014886 | 16/10/2024 | 2001 | 1 | 0000859111 | B018 | 1 | Ok | 4163.58
2759 | 2026-05-08 | 10308460 | 10308460 LIMIT SWITCHES CUVETTE WASTE | FMM0026779 | 05/05/2025 | 2001 | 1 | 0001080902 | B018 | 1 | Ok | 2115.14
2760 | 2026-05-08 | 11734901 | 11734901 UI package: SPO2 cover&POE cable holder | FMM0046709 | 18/02/2026 | 2002 | 1 | 0001464266 | B018 | 1 | Ok | 18496.67
2761 | 2026-05-08 | 11061453 | 11061453 Water phantom 60 | FMM0048500 | 14/03/2026 | 2001 | 1 | 0001495505 | B018 | 1 | Ok | 44762.02
2762 | 2026-05-08 | 10644217 | 10644217 Spiral cable (DongFeng) | FMM0014720 | 14/10/2024 | 2001 | 1 | 0000857438 | B019 | 1 | Ok | 2064.05
2763 | 2026-05-08 | 10644550 | 10644550 Grease injector, Metric M10x1 | FMM0014720 | 14/10/2024 | 2001 | 1 | 0000857443 | B019 | 1 | Ok | 4656.13
2764 | 2026-05-08 | 10166981 | 10166981 Warning, potential point of injury | FMM0014717 | 14/10/2024 | 2001 | 1 | 0000857287 | B019 | 1 | Ok | 66.75
2765 | 2026-05-08 | 10166981 | 10166981 Warning, potential point of injury | FMM0014717 | 14/10/2024 | 2001 | 1 | 0000857288 | B019 | 1 | Ok | 66.75
2766 | 2026-05-08 | 10167236 | 10167236 Time-delay fuse,5X20mm 250Vac,10A. | FMM0014717 | 14/10/2024 | 2001 | 1 | 0000857289 | B019 | 1 | Ok | 72.62
2767 | 2026-05-08 | 10167236 | 10167236 Time-delay fuse,5X20mm 250Vac,10A. | FMM0014717 | 14/10/2024 | 2001 | 1 | 0000857290 | B019 | 1 | Ok | 72.62
2768 | 2026-05-08 | 10500702 | 10500702 Thermal overload relay(TOR) | FMM0026784 | 05/05/2025 | 2001 | 1 | 0001081696 | B019 | 1 | Ok | 11703.68
2769 | 2026-05-08 | 10500701 | 10500701 Thermal overload relay (TOR) | FMM0026784 | 05/05/2025 | 2001 | 1 | 0001081697 | B019 | 1 | Ok | 11844.73
2770 | 2026-05-08 | 10500697 | 10500697 Manual motor starter | FMM0026784 | 05/05/2025 | 2001 | 1 | 0001081700 | B019 | 1 | Ok | 19930.31
2771 | 2026-05-08 | 10500700 | 10500700 Thermal overload relay (TOR) | FMM0026784 | 05/05/2025 | 2001 | 1 | 0001081698 | B019 | 1 | Ok | 9353.5
2772 | 2026-05-08 | 10190974 | 10190974 Windows10 2021 License Upgrade | FMM0040697 | 26/11/2025 | 2002 | 1 | 0001319986 | B019 | 1 | Ok | 36813.94
2773 | 2026-05-08 | 1621791 | 1621791 HV DUMMY PLUGS E BEZ | FMM0005295 | 04/06/2024 | 2001 | 1 | 0000736702 | B019 | 1 | Ok | 50563.41
2774 | 2026-05-08 | 10190974 | 10190974 Windows10 2021 License Upgrade | FMM0044845 | 24/01/2026 | 2002 | 1 | 0001406479 | B019 | 1 | Ok | 9136.8
2775 | 2026-05-08 | 10190974 | 10190974 Windows10 2021 License Upgrade | FMM0044913 | 27/01/2026 | 2002 | 1 | 0001408524 | B019 | 1 | Ok | 43334.38
2776 | 2026-05-08 | 10190974 | 10190974 Windows10 2021 License Upgrade | FMM0044914 | 27/01/2026 | 2002 | 1 | 0001408524 | B019 | 1 | Ok | 43334.38
2777 | 2026-05-08 | 10190974 | 10190974 Windows10 2021 License Upgrade | FMM0040704 | 26/11/2025 | 2002 | 1 | 0001319986 | B019 | 1 | Ok | 18406.97
2778 | 2026-05-08 | 7041416 | 7041416 Coupling bellows C plus | FMM0039820 | 14/11/2025 | 2001 | 1 | 0001340589 | B019 | 1 | Ok | 6523
2779 | 2026-05-08 | 11760122 | 11760122 Udoc Adv_Plan VB10 EN (02) | FMM0040697 | 26/11/2025 | 2002 | 1 | 0001319985 | B019 | 1 | Ok | 23309.67
2780 | 2026-05-08 | 10644548 | 10644548 INA carriage V1 unit | FMM0049674 | 01/04/2026 | 2001 | 1 | 0001518461 | B019 | 1 | Ok | 11184.67
2781 | 2026-05-08 | 10644548 | 10644548 INA carriage V1 unit | FMM0049674 | 01/04/2026 | 2001 | 1 | 0001518462 | B019 | 1 | Ok | 11184.67
2782 | 2026-05-08 | 11760122 | 11760122 Udoc Adv_Plan VB10 EN (02) | FMM0044913 | 27/01/2026 | 2002 | 1 | 0001408525 | B019 | 1 | Ok | 27438.27
2783 | 2026-05-08 | 10643177 | 10643177 Carriage holder set for PHS1a | FMM0049674 | 01/04/2026 | 2001 | 1 | 0001518456 | B019 | 1 | Ok | 588.05
2784 | 2026-05-08 | 10643177 | 10643177 Carriage holder set for PHS1a | FMM0049674 | 01/04/2026 | 2001 | 1 | 0001518457 | B019 | 1 | Ok | 588.05
2785 | 2026-05-08 | 10181615 | 10181615 TUBING KIT, TRAP & RELEASE & PURIFI | FMM0049678 | 01/04/2026 | 2001 | 1 | 0001518732 | B019 | 1 | Ok | 38971.57
2786 | 2026-05-08 | 10644547 | 10644547 INA carriage V0 unit | FMM0049674 | 01/04/2026 | 2001 | 1 | 0001518458 | B019 | 1 | Ok | 11532.37
2787 | 2026-05-08 | 10644547 | 10644547 INA carriage V0 unit | FMM0049674 | 01/04/2026 | 2001 | 1 | 0001518459 | B019 | 1 | Ok | 11532.37
2788 | 2026-05-08 | 6549948 | 6549948 Potentiometer, kpl. for swivel | FMM0049678 | 01/04/2026 | 2001 | 1 | 0001518731 | B019 | 1 | Ok | 25927.02
2789 | 2026-05-08 | 10190974 | 10190974 Windows10 2021 License Upgrade | FMM0044839 | 24/01/2026 | 2002 | 1 | 0001406479 | B019 | 1 | Ok | 9136.8
2790 | 2026-05-08 | 11760122 | 11760122 Udoc Adv_Plan VB10 EN (02) | FMM0044839 | 24/01/2026 | 2002 | 1 | 0001406480 | B019 | 1 | Ok | 5788.9
2791 | 2026-05-08 | 11426989 | 11426989 FiberOptic Cable 30m MPO m/m A OM3 | FMM0049674 | 01/04/2026 | 2001 | 1 | 0001518455 | B019 | 1 | Ok | 14417.82
2792 | 2026-05-08 | 10166202 | 10166202 LWL-cable W52 | FMM0049678 | 01/04/2026 | 2001 | 1 | 0001518736 | B019 | 1 | Ok | 33329.04
2793 | 2026-05-09 | 10276869 | 10276869 W0692 Power cable SEP - F70 | FMM0005039 | 31/05/2024 | 2001 | 1 | 0000731756 | B020 | 1 | Ok | 11568.29
2794 | 2026-05-09 | 11292815 | 11292815 OR64/105 Shim Tray_15Pockets_CN | FMM0016521 | 06/11/2024 | 2001 | 1 | 0000862180 | B020 | 1 | Ok | 3371.78
2795 | 2026-05-09 | 10547167 | 10547167 Harddisk 1TB USB 5k 2.5" Ext. =!= | FMM0000103 | 12/04/2024 | 2001 | 1 | 0000673933 | B021 | 1 | Ok | 0
2796 | 2026-05-09 | 11007386 | 11007386 PWR SUP FS DET +/-5V, +/-12V | FMM0000926 | 12/04/2024 | 2001 | 1 | 0000671624 | B021 | 1 | Ok | 0
2797 | 2026-05-09 | 10190974 | 10190974 Windows10 2021 License Upgrade | FMM0050886 | 20/04/2026 | 2002 | 1 | 0001567417 | B021 | 1 | Ok | 39241.04
2798 | 2026-05-09 | 10190974 | 10190974 Windows10 2021 License Upgrade | FMM0050899 | 20/04/2026 | 2002 | 1 | 0001567537 | B021 | 1 | Ok | 39743.01
2799 | 2026-05-09 | 11760122 | 11760122 Udoc Adv_Plan VB10 EN (02) | FMM0050887 | 20/04/2026 | 2002 | 1 | 0001567418 | B021 | 1 | Ok | 24846.44
2800 | 2026-05-09 | 10190974 | 10190974 Windows10 2021 License Upgrade | FMM0050894 | 20/04/2026 | 2002 | 1 | 0001567556 | B021 | 1 | Ok | 39241.04
2801 | 2026-05-09 | 10190974 | 10190974 Windows10 2021 License Upgrade | FMM0050890 | 20/04/2026 | 2002 | 1 | 0001567558 | B021 | 1 | Ok | 39241.04
2802 | 2026-05-09 | 10190974 | 10190974 Windows10 2021 License Upgrade | FMM0050908 | 20/04/2026 | 2002 | 1 | 0001567455 | B021 | 1 | Ok | 39241.04
2803 | 2026-05-09 | 11760122 | 11760122 Udoc Adv_Plan VB10 EN (02) | FMM0050908 | 20/04/2026 | 2002 | 1 | 0001567456 | B021 | 1 | Ok | 24846.45
2804 | 2026-05-09 | 10190974 | 10190974 Windows10 2021 License Upgrade | FMM0050889 | 20/04/2026 | 2002 | 1 | 0001567556 | B021 | 1 | Ok | 39241.04
2805 | 2026-05-09 | 11760122 | 11760122 Udoc Adv_Plan VB10 EN (02) | FMM0050889 | 20/04/2026 | 2002 | 1 | 0001567557 | B021 | 1 | Ok | 24846.44
2806 | 2026-05-09 | 10190974 | 10190974 Windows10 2021 License Upgrade | FMM0050913 | 20/04/2026 | 2002 | 1 | 0001567455 | B021 | 1 | Ok | 39241.04
2807 | 2026-05-09 | 10190974 | 10190974 Windows10 2021 License Upgrade | FMM0050888 | 20/04/2026 | 2002 | 1 | 0001567424 | B021 | 1 | Ok | 39241.04
2808 | 2026-05-09 | 11760122 | 11760122 Udoc Adv_Plan VB10 EN (02) | FMM0050888 | 20/04/2026 | 2002 | 1 | 0001567423 | B021 | 1 | Ok | 24846.44
2809 | 2026-05-09 | 10190974 | 10190974 Windows10 2021 License Upgrade | FMM0050891 | 20/04/2026 | 2002 | 1 | 0001567417 | B021 | 1 | Ok | 39241.04
2810 | 2026-05-09 | 10190974 | 10190974 Windows10 2021 License Upgrade | FMM0050893 | 20/04/2026 | 2002 | 1 | 0001567424 | B021 | 1 | Ok | 39241.04
2811 | 2026-05-09 | 10190974 | 10190974 Windows10 2021 License Upgrade | FMM0050895 | 20/04/2026 | 2002 | 1 | 0001567558 | B021 | 1 | Ok | 39241.04
2812 | 2026-05-09 | 11760122 | 11760122 Udoc Adv_Plan VB10 EN (02) | FMM0050886 | 20/04/2026 | 2002 | 1 | 0001567416 | B021 | 1 | Ok | 24846.44
2813 | 2026-05-09 | 11760122 | 11760122 Udoc Adv_Plan VB10 EN (02) | FMM0050899 | 20/04/2026 | 2002 | 1 | 0001567538 | B021 | 1 | Ok | 25164.22
2814 | 2026-05-09 | 10190974 | 10190974 Windows10 2021 License Upgrade | FMM0050887 | 20/04/2026 | 2002 | 1 | 0001567419 | B021 | 1 | Ok | 39241.04
2815 | 2026-05-09 | 10190974 | 10190974 Windows10 2021 License Upgrade | FMM0050892 | 20/04/2026 | 2002 | 1 | 0001567419 | B021 | 1 | Ok | 39241.04
2816 | 2026-05-09 | 11760122 | 11760122 Udoc Adv_Plan VB10 EN (02) | FMM0050890 | 20/04/2026 | 2002 | 1 | 0001567559 | B021 | 1 | Ok | 24846.45
2817 | 2026-05-09 | 10190974 | 10190974 Windows10 2021 License Upgrade | FMM0050903 | 20/04/2026 | 2002 | 1 | 0001567537 | B021 | 1 | Ok | 39743.01
2818 | 2026-05-09 | 10911676 | 10911676 GUIDE CARRIAGE LLTHC 20_T0_CN0004-01 | FMM0000340 | 12/04/2024 | 2001 | 1 | 0000672574 | B022 | 1 | Ok | 0
2819 | 2026-05-09 | 10911682 | 10911682 GUIDE CARRIAGE LLTHC 20_T0_CN0004-03 | FMM0000340 | 12/04/2024 | 2001 | 1 | 0000672673 | B022 | 1 | Ok | 0
2820 | 2026-05-09 | 7686988 | 7686988 DAS-Converter P09F D574 | FMM0000736 | 12/04/2024 | 2001 | 1 | 0000666908 | B022 | 1 | Ok | 0
2821 | 2026-05-09 | 11007386 | 11007386 PWR SUP FS DET +/-5V, +/-12V | FMM0000926 | 12/04/2024 | 2001 | 1 | 0000671640 | B022 | 1 | Ok | 0
2822 | 2026-05-09 | 10168122 | 10168122 Display_asm | FMM0000352 | 12/04/2024 | 2001 | 1 | 0000669281 | B022 | 1 | Ok | 0
2823 | 2026-05-09 | 10621769 | 10621769 Magnet inspection camera | FMM0015334 | 21/10/2024 | 2001 | 1 | 0000866951 | B022 | 1 | Ok | 59274.46
2824 | 2026-05-09 | 10848441 | 10848441 Stand control panel SCM Artis one | FMM0049993 | 07/04/2026 | 2001 | 1 | 0001495475 | B022 | 1 | Ok | 135753.13
2825 | 2026-05-09 | 10848441 | 10848441 Stand control panel SCM Artis one | FMM0049994 | 07/04/2026 | 2001 | 1 | 0001535025 | B022 | 1 | Ok | 135753.13
2826 | 2026-05-09 | 10433245 | 10433245 CAN24 | FMM0049997 | 07/04/2026 | 2001 | 1 | 0001537068 | B022 | 1 | Ok | 144643.19
2827 | 2026-05-09 | 10181635 | 10181635 REBUILD KIT, ECLIPSE HP TARGET CHAN | FMM0049996 | 07/04/2026 | 2001 | 1 | 0001537037 | B022 | 1 | Ok | 13250.2
2828 | 2026-05-09 | 10498708 | 10498708 1ressure gauge | FMM0049997 | 07/04/2026 | 2001 | 1 | 0001537069 | B022 | 1 | Ok | 5200.25
2829 | 2026-05-09 | 10743826 | 10743826 Fan SSU A60 | FMM0049997 | 07/04/2026 | 2001 | 1 | 0001537076 | B022 | 1 | Ok | 4621.91
2830 | 2026-05-09 | 1948012 | 1948012 PCB ASSY PRE HIGH RATE - G32 | FMM0000292 | 12/04/2024 | 2001 | 1 | 0000668395 | B023 | 1 | Ok | 0
2831 | 2026-05-09 | 7069347 | 7069347 FAN 115VAC-35W-547cbm/h-D254x89 | FMM0000292 | 12/04/2024 | 2001 | 1 | 0000668965 | B023 | 1 | Ok | 0
2832 | 2026-05-09 | 10548656 | 10548656 AC-DC 230VAC 24V/5A 120W | FMM0000821 | 12/04/2024 | 2001 | 1 | 0000674107 | B023 | 1 | Ok | 0
2833 | 2026-05-09 | 10548656 | 10548656 AC-DC 230VAC 24V/5A 120W | FMM0000821 | 12/04/2024 | 2001 | 1 | 0000674121 | B023 | 1 | Ok | 0
2834 | 2026-05-09 | 11333322 | 11333322 Multix ImpactPortableDetectorSupply | FMM0000885 | 12/04/2024 | 2001 | 1 | 0000663483 | B023 | 1 | Ok | 0
2835 | 2026-05-09 | 10893638 | 10893638 switched power supply, 12V | FMM0000883 | 12/04/2024 | 2001 | 1 | 0000672199 | B023 | 1 | Ok | 0
2836 | 2026-05-09 | 11333322 | 11333322 Multix ImpactPortableDetectorSupply | FMM0000885 | 12/04/2024 | 2001 | 1 | 0000663472 | B023 | 1 | Ok | 0
2837 | 2026-05-09 | 10496700 | 10496700 Mirror 20 | FMM0001202 | 12/04/2024 | 2001 | 1 | 0000674003 | B023 | 1 | Ok | 0
2838 | 2026-05-09 | 10893481 | 10893481 4336W Battery Charger PowerSupply | FMM0000984 | 12/04/2024 | 2001 | 1 | 0000672055 | B023 | 1 | Ok | 0
2839 | 2026-05-09 | 5748228 | 5748228 TUBE,URETHANE,7&13 PRESWAGED | FMM0000220 | 12/04/2024 | 2001 | 1 | 0000669123 | B023 | 1 | Ok | 0
2840 | 2026-05-09 | 10251663 | 10251663 CB3 CIRCUIT BREAKER, 125.0A, 3P, 48 | FMM0000235 | 12/04/2024 | 2001 | 1 | 0000669232 | B023 | 1 | Ok | 0
2841 | 2026-05-09 | 10656036 | 10656036 Monitor b/w 19" 1MP MVGD1319 =D= | FMM0000990 | 12/04/2024 | 2001 | 1 | 0000673550 | B023 | 1 | Ok | 0
2842 | 2026-05-09 | 7761930 | 7761930 SM PAD3 FAST PREAMP AND DAC | FMM0000284 | 12/04/2024 | 2001 | 1 | 0000666491 | B023 | 1 | Ok | 0
2843 | 2026-05-09 | 10652932 | 10652932 Dosimetry Module (DOMO) | FMM0000292 | 12/04/2024 | 2001 | 1 | 0000673259 | B023 | 1 | Ok | 0
2844 | 2026-05-09 | 10893768 | 10893768 switched Power supply, 48V | FMM0000883 | 12/04/2024 | 2001 | 1 | 0000671970 | B023 | 1 | Ok | 0
2845 | 2026-05-09 | 10893768 | 10893768 switched Power supply, 48V | FMM0000883 | 12/04/2024 | 2001 | 1 | 0000671974 | B023 | 1 | Ok | 0
2846 | 2026-05-09 | 11333322 | 11333322 Multix ImpactPortableDetectorSupply | FMM0000885 | 12/04/2024 | 2001 | 1 | 0000663480 | B023 | 1 | Ok | 0
2847 | 2026-05-09 | 11333322 | 11333322 Multix ImpactPortableDetectorSupply | FMM0000885 | 12/04/2024 | 2001 | 1 | 0000663486 | B023 | 1 | Ok | 0
2848 | 2026-05-09 | 10520176 | 10520176 Accessor PowerSupply Converter =D= | FMM0000997 | 12/04/2024 | 2001 | 1 | 0000674319 | B023 | 1 | Ok | 0
2849 | 2026-05-09 | 10520176 | 10520176 Accessor PowerSupply Converter =D= | FMM0000997 | 12/04/2024 | 2001 | 1 | 0000674331 | B023 | 1 | Ok | 0
2850 | 2026-05-09 | 10520176 | 10520176 Accessor PowerSupply Converter =D= | FMM0000997 | 12/04/2024 | 2001 | 1 | 0000674335 | B023 | 1 | Ok | 0
2851 | 2026-05-09 | 10181437 | 10181437 VALVE AIR ACTIVATED NO | FMM0016068 | 29/10/2024 | 2001 | 1 | 0000860576 | B023 | 1 | Ok | 100346.33
2852 | 2026-05-09 | 10143879 | 10143879 Power supply unit Display DSC 6012-DC | FMM0029888 | 25/06/2025 | 2001 | 1 | 0001146750 | B023 | 1 | Ok | 75928.78
2853 | 2026-05-09 | 10590104 | 10590104 IRS-VHE_Airfilter | FMM0045044 | 28/01/2026 | 2001 | 1 | 0001427118 | B023 | 1 | Ok | 5481.41
2854 | 2026-05-09 | 10411436 | 10411436 FDR4 | FMM0048365 | 12/03/2026 | 2001 | 1 | 0001495470 | B023 | 1 | Ok | 162939.61
2855 | 2026-05-09 | 10789388 | 10789388 VF13-5 Linear Array_G | FMM0047821 | 05/03/2026 | 2001 | 1 | 0001481967 | B023 | 1 | Ok | 322389.48
2856 | 2026-05-09 | 11581937 | 11581937 Controller Boards ECO Chiller w Display | FMM0048364 | 12/03/2026 | 2001 | 1 | 0001495463 | B023 | 1 | Ok | 233635.05
2857 | 2026-05-09 | 10756948 | 10756948 AX-Copra 1GHz (RoHS) | FMM0048365 | 12/03/2026 | 2001 | 1 | 0001495468 | B023 | 1 | Ok | 159420.1
2858 | 2026-05-09 | 11020979 | 11020979 Controller board D1 | FMM0048365 | 12/03/2026 | 2001 | 1 | 0001495469 | B023 | 1 | Ok | 102456.03
2859 | 2026-05-09 | 11319331 | 11319331 (FRU) Encoder PCB Assy, NX2 | FMM0048365 | 12/03/2026 | 2001 | 1 | 0001495465 | B023 | 1 | Ok | 16889.04
2860 | 2026-05-09 | 5939447 | 5939447 FINAL STAGE PAPILLION 400 | FMM0000057 | 12/04/2024 | 2001 | 1 | 0000669119 | B025 | 1 | Ok | 0
2861 | 2026-05-09 | 8728284 | 8728284 ASM DEA (DEA) 3-RING | FMM0017875 | 25/11/2024 | 2001 | 1 | 0000900246 | B025 | 1 | Ok | 124244.4
2862 | 2026-05-09 | 10569188 | 10569188 E-shim assy 5A | FMM0019158 | 14/12/2024 | 2001 | 1 | 0000924112 | B025 | 1 | Ok | 245972.49
2863 | 2026-05-09 | 10787423 | 10787423 X150 R1.0 BE PWA_G | FMM0016055 | 29/10/2024 | 2001 | 1 | 0000863772 | B025 | 1 | Ok | 118675.54
2864 | 2026-05-09 | 10351950 | 10351950 Expansion vessel water 8L passive | FMM0028627 | 04/06/2025 | 2001 | 1 | 0000765242 | B025 | 1 | Ok | 39985.63
2865 | 2026-05-09 | 11106693 | 11106693 Line Filter 3x50 A | FMM0026922 | 06/05/2025 | 2001 | 1 | 0001081365 | B025 | 1 | Ok | 69791.38
2866 | 2026-05-09 | 11713493 | 11713493 MI701/23/P - Soft Start Relay | FMM0036669 | 03/10/2025 | 2001 | 1 | 0001274925 | B025 | 1 | Ok | 119837.9
2867 | 2026-05-09 | 11713491 | 11713491 MI701/23/P - Glitch Resistor | FMM0036669 | 03/10/2025 | 2001 | 1 | 0001274926 | B025 | 1 | Ok | 206060.43
2868 | 2026-05-09 | 11713494 | 11713494 MI701/23/P - Filament ICL | FMM0036669 | 03/10/2025 | 2001 | 1 | 0001274927 | B025 | 1 | Ok | 38534.14
2869 | 2026-05-09 | 10749312 | 10749312 ASSY, MECH HOSE PET SUPPLY | FMM0044128 | 15/01/2026 | 2001 | 1 | 0001395955 | B025 | 1 | Ok | 97361.85
2870 | 2026-05-09 | 10185552 | 10185552 Flex Large 4 MR coil 1.5T | FMM0050487 | 14/04/2026 | 2001 | 1 | 0001557058 | B025 | 1 | Ok | 173038.25
2871 | 2026-05-09 | 10432986 | 10432986 RFCEL_COM | FMM0049908 | 06/04/2026 | 2001 | 1 | 0001548807 | B025 | 1 | Ok | 425834.65
2872 | 2026-05-09 | 7564094 | 7564094 COOLING WATER DISTRIBUTOR_compl. | FMM0050486 | 14/04/2026 | 2001 | 1 | 0001557056 | B025 | 1 | Ok | 57121.8
2873 | 2026-05-09 | 10432990 | 10432990 Dig_RX32 D24 | FMM0050486 | 14/04/2026 | 2001 | 1 | 0001557047 | B025 | 1 | Ok | 342867.33
2874 | 2026-05-09 | 11268203 | 11268203 PMM actuator with cable | FMM0026990 | 06/05/2025 | 2001 | 1 | 0001082896 | B025 | 1 | Ok | 12216.76
2875 | 2026-05-09 | 11268203 | 11268203 PMM actuator with cable | FMM0026990 | 06/05/2025 | 2001 | 1 | 0001082901 | B025 | 1 | Ok | 12216.76
2876 | 2026-05-09 | 8614609 | 8614609 Electronic cover | FMM0047806 | 05/03/2026 | 2001 | 1 | 0001480226 | B025 | 1 | Ok | 138804.1
2877 | 2026-05-09 | 8401296 | 8401296 XDC-component | FMM0048786 | 20/03/2026 | 2001 | 1 | 0001504481 | B025 | 1 | Ok | 403676.31
2878 | 2026-05-09 | 10656056 | 10656056 Monitor Color 19" DSC1913-D =!= | FMM0049674 | 01/04/2026 | 2001 | 1 | 0001518465 | B025 | 1 | Ok | 137295.12
2879 | 2026-05-09 | 10181577 | 10181577 PRESSURE SWITCH, SPST-NO, 30PSI FAL | FMM0000235 | 12/04/2024 | 2001 | 1 | 0000669366 | B026 | 1 | Ok | 0
2880 | 2026-05-09 | 8692712 | 8692712 COUPLER 24VDC 30VDC 1,5A =D= | FMM0000292 | 12/04/2024 | 2001 | 1 | 0000667173 | B026 | 1 | Ok | 0
2881 | 2026-05-09 | 11411481 | 11411481 Assy touch panel | FMM0000354 | 12/04/2024 | 2001 | 1 | 0000664264 | B026 | 1 | Ok | 0
2882 | 2026-05-09 | 11411481 | 11411481 Assy touch panel | FMM0000354 | 12/04/2024 | 2001 | 1 | 0000664269 | B026 | 1 | Ok | 0
2883 | 2026-05-09 | 10590469 | 10590469 CT KIT PX-820A | FMM0000389 | 12/04/2024 | 2001 | 1 | 0000673900 | B026 | 1 | Ok | 0
2884 | 2026-05-09 | 4757238 | 4757238 HEAD PHONE =D= | FMM0000483 | 12/04/2024 | 2001 | 1 | 0000668075 | B026 | 1 | Ok | 0
2885 | 2026-05-09 | 10352472 | 10352472 mirror set of head coil | FMM0001189 | 12/04/2024 | 2001 | 1 | 0000666342 | B026 | 1 | Ok | 0
2886 | 2026-05-09 | 10185618 | 10185618 Cushion Head Matrix | FMM0001418 | 12/04/2024 | 2001 | 1 | 0000669503 | B026 | 1 | Ok | 0
2887 | 2026-05-09 | 58074930 | 58074930 D61 CHANGE OVER KIT (WIRE BUNCH MM2.5) | FMM0010141 | 03/08/2024 | 2001 | 1 | 0000665770 | B026 | 1 | Ok | 184.22
2888 | 2026-05-09 | 8155012 | 8155012 PHANTOM HOLDER | FMM0016062 | 29/10/2024 | 2001 | 1 | 0000856446 | B026 | 1 | Ok | 10824.04
2889 | 2026-05-09 | 8096724 | 8096724 Mat protection | FMM0016062 | 29/10/2024 | 2001 | 1 | 0000856437 | B026 | 1 | Ok | 2290.8
2890 | 2026-05-09 | 8096955 | 8096955 Hand fixation strap | FMM0016062 | 29/10/2024 | 2001 | 1 | 0000856439 | B026 | 1 | Ok | 7616.09
2891 | 2026-05-09 | 11584242 | 11584242 TS column cables add Relay Control | FMM0026983 | 06/05/2025 | 2001 | 1 | 0001080632 | B026 | 1 | Ok | 11556.39
2892 | 2026-05-09 | 8156465 | 8156465 Belt | FMM0016062 | 29/10/2024 | 2001 | 1 | 0000856447 | B026 | 1 | Ok | 2973.18
2893 | 2026-05-09 | 11506233 | 11506233 TE Switch and cable | FMM0026984 | 06/05/2025 | 2001 | 1 | 0001080644 | B026 | 1 | Ok | 1132.09
2894 | 2026-05-09 | 11506343 | 11506343 SM1-N6S-00G0-Z | FMM0026984 | 06/05/2025 | 2001 | 1 | 0001080642 | B026 | 1 | Ok | 1132.09
2895 | 2026-05-09 | 11425378 | 11425378 GREASE Isoflex Topas NCA 52 =G= | FMM0020659 | 11/01/2025 | 2008 | 1 | 0000938348 | B026 | 1 | Ok | 9597.94
2896 | 2026-05-09 | 1823694 | 1823694 KEY | FMM0026984 | 06/05/2025 | 2001 | 1 | 0001080643 | B026 | 1 | Ok | 1556.6
2897 | 2026-05-09 | 11584233 | 11584233 Voltage Transformer Switch | FMM0026983 | 06/05/2025 | 2001 | 1 | 0001080634 | B026 | 1 | Ok | 801.91
2898 | 2026-05-09 | 11734901 | 11734901 UI package: SPO2 cover&POE cable holder | FMM0049182 | 24/03/2026 | 2002 | 1 | 0001512226 | B026 | 1 | Ok | 19083.88
2899 | 2026-05-09 | 11734901 | 11734901 UI package: SPO2 cover&POE cable holder | FMM0049183 | 24/03/2026 | 2002 | 1 | 0001512228 | B026 | 1 | Ok | 19083.88
2900 | 2026-05-09 | 10187158 | 10187158 Brake resistor | FMM0044225 | 17/01/2026 | 2001 | 1 | 0001419850 | B026 | 1 | Ok | 37213.54
2901 | 2026-05-09 | 11144823 | 11144823 Locking Handle | FMM0024035 | 12/03/2025 | 2001 | 1 | 0001000289 | B026 | 1 | Ok | 1440.09
2902 | 2026-05-09 | 11144823 | 11144823 Locking Handle | FMM0024035 | 12/03/2025 | 2001 | 1 | 0001000290 | B026 | 1 | Ok | 1440.09
2903 | 2026-05-09 | 11144823 | 11144823 Locking Handle | FMM0024035 | 12/03/2025 | 2001 | 1 | 0001000299 | B026 | 1 | Ok | 1440.09
2904 | 2026-05-09 | 10266690 | 10266690 Frequency converter | FMM0044278 | 17/01/2026 | 2001 | 1 | 0001419825 | B026 | 1 | Ok | 133762.32
2905 | 2026-05-09 | 11734901 | 11734901 UI package: SPO2 cover&POE cable holder | FMM0049181 | 24/03/2026 | 2002 | 1 | 0001512219 | B026 | 1 | Ok | 19083.88
2906 | 2026-05-09 | 11734901 | 11734901 UI package: SPO2 cover&POE cable holder | FMM0049184 | 24/03/2026 | 2002 | 1 | 0001512230 | B026 | 1 | Ok | 19083.88
2907 | 2026-05-09 | 58074864 | 58074864 SLIDING RESISTOR | FMM0010128 | 03/08/2024 | 2001 | 1 | 0000690972 | B027 | 1 | Ok | 1697.84
2908 | 2026-05-09 | 10567195 | 10567195 USB over CATx extender | FMM0015158 | 19/10/2024 | 2001 | 1 | 0000857413 | B027 | 1 | Ok | 29102.37
2909 | 2026-05-09 | 10567195 | 10567195 USB over CATx extender | FMM0015158 | 19/10/2024 | 2001 | 1 | 0000857414 | B027 | 1 | Ok | 29102.37
2910 | 2026-05-09 | 10567196 | 10567196 Splitter Box for 2-GPA configuration | FMM0015158 | 19/10/2024 | 2001 | 1 | 0000857415 | B027 | 1 | Ok | 69916.07
2911 | 2026-05-09 | 10567197 | 10567197 Splitter Box for 4-GPA configuration | FMM0015158 | 19/10/2024 | 2001 | 1 | 0000857416 | B027 | 1 | Ok | 76574.37
2912 | 2026-05-09 | 7049724 | 7049724 Precision filter 0.6mm | FMM0015787 | 26/10/2024 | 2001 | 1 | 0000863526 | B027 | 1 | Ok | 2742.37
2913 | 2026-05-09 | 7390284 | 7390284 CAN-Bus Control Board cPCI-CAN3 | FMM0037828 | 24/10/2025 | 2001 | 1 | 0001307799 | B027 | 1 | Ok | 232340.06
2914 | 2026-05-09 | 8096948 | 8096948 Cushion for head-arm support | FMM0045054 | 28/01/2026 | 2001 | 1 | 0001403653 | B027 | 1 | Ok | 10761.93
2915 | 2026-05-09 | 8698453 | 8698453 AC-DC VEGA650 V608Y2K | FMM0035068 | 11/09/2025 | 2001 | 1 | 0001248148 | B027 | 1 | Ok | 90223.26
2916 | 2026-05-09 | 8600384 | 8600384 L-1250 cable (Lightmarker Funnel) | FMM0039150 | 05/11/2025 | 2001 | 1 | 0001324917 | B027 | 1 | Ok | 21049.78
2917 | 2026-05-09 | 8600442 | 8600442 L-100 cable (Lightmarker Funnel) | FMM0039150 | 05/11/2025 | 2001 | 1 | 0001324918 | B027 | 1 | Ok | 21001.72
2918 | 2026-05-09 | 10789435 | 10789435 H050 PSU Assy | FMM0045057 | 28/01/2026 | 2001 | 1 | 0001431416 | B027 | 1 | Ok | 86362.3
2919 | 2026-05-09 | 10190974 | 10190974 Windows10 2021 License Upgrade | FMM0050906 | 20/04/2026 | 2002 | 1 | 0001567440 | B027 | 1 | Ok | 39241.04
2920 | 2026-05-09 | 10190974 | 10190974 Windows10 2021 License Upgrade | FMM0050907 | 20/04/2026 | 2002 | 1 | 0001567444 | B027 | 1 | Ok | 39241.04
2921 | 2026-05-09 | 10190974 | 10190974 Windows10 2021 License Upgrade | FMM0050905 | 20/04/2026 | 2002 | 1 | 0001567437 | B027 | 1 | Ok | 39241.04
2922 | 2026-05-09 | 11760122 | 11760122 Udoc Adv_Plan VB10 EN (02) | FMM0050905 | 20/04/2026 | 2002 | 1 | 0001567438 | B027 | 1 | Ok | 24846.44
2923 | 2026-05-09 | 10190974 | 10190974 Windows10 2021 License Upgrade | FMM0050910 | 20/04/2026 | 2002 | 1 | 0001567437 | B027 | 1 | Ok | 39241.04
2924 | 2026-05-09 | 11760122 | 11760122 Udoc Adv_Plan VB10 EN (02) | FMM0050906 | 20/04/2026 | 2002 | 1 | 0001567439 | B027 | 1 | Ok | 24846.44
2925 | 2026-05-09 | 10190974 | 10190974 Windows10 2021 License Upgrade | FMM0050911 | 20/04/2026 | 2002 | 1 | 0001567440 | B027 | 1 | Ok | 39241.04
2926 | 2026-05-09 | 11760122 | 11760122 Udoc Adv_Plan VB10 EN (02) | FMM0050907 | 20/04/2026 | 2002 | 1 | 0001567445 | B027 | 1 | Ok | 24846.44
2927 | 2026-05-09 | 10190974 | 10190974 Windows10 2021 License Upgrade | FMM0050912 | 20/04/2026 | 2002 | 1 | 0001567444 | B027 | 1 | Ok | 39241.04
2928 | 2026-05-09 | 10022684 | 10022684 HOOK KIT | FMM0015788 | 26/10/2024 | 2001 | 1 | 0000863889 | B027 | 1 | Ok | 2427.66
2929 | 2026-05-09 | 10167834 | 10167834 POTENTIOMETER, CPL. | FMM0015789 | 26/10/2024 | 2001 | 1 | 0000863895 | B027 | 1 | Ok | 11367.74
2930 | 2026-05-09 | 11426986 | 11426986 FOC.Cable 15m MPO m/m A OM3 | FMM0039151 | 05/11/2025 | 2001 | 1 | 0001324928 | B027 | 1 | Ok | 7451.33
2931 | 2026-05-09 | 10591246 | 10591246 Adaptor DIN-Inch XGE35LR NPT 5/4" | FMM0041853 | 13/12/2025 | 2001 | 1 | 0001383805 | B027 | 1 | Ok | 4877.55
2932 | 2026-05-09 | 10190974 | 10190974 Windows10 2021 License Upgrade | FMM0050897 | 20/04/2026 | 2002 | 1 | 0001567525 | B027 | 1 | Ok | 39743.01
2933 | 2026-05-09 | 11760122 | 11760122 Udoc Adv_Plan VB10 EN (02) | FMM0050897 | 20/04/2026 | 2002 | 1 | 0001567526 | B027 | 1 | Ok | 25164.22
2934 | 2026-05-09 | 10190974 | 10190974 Windows10 2021 License Upgrade | FMM0050901 | 20/04/2026 | 2002 | 1 | 0001567525 | B027 | 1 | Ok | 39743.01
2935 | 2026-05-09 | 11103708 | 11103708 W46_YL PDB to Dual_Monitor PW 3000cm | FMM0015160 | 19/10/2024 | 2001 | 1 | 0000858317 | B028 | 1 | Ok | 13489.38
2936 | 2026-05-09 | 11760122 | 11760122 Udoc Adv_Plan VB10 EN (02) | FMM0047021 | 21/02/2026 | 2002 | 1 | 0001468297 | B028 | 1 | Ok | 23590.69
2937 | 2026-05-09 | 10190974 | 10190974 Windows10 2021 License Upgrade | FMM0050898 | 20/04/2026 | 2002 | 1 | 0001567533 | B028 | 1 | Ok | 39743.01
2938 | 2026-05-09 | 10190974 | 10190974 Windows10 2021 License Upgrade | FMM0050902 | 20/04/2026 | 2002 | 1 | 0001567533 | B028 | 1 | Ok | 39743.01
2939 | 2026-05-09 | 10190974 | 10190974 Windows10 2021 License Upgrade | FMM0047023 | 21/02/2026 | 2002 | 1 | 0001411973 | B028 | 1 | Ok | 37257.73
2940 | 2026-05-09 | 10190974 | 10190974 Windows10 2021 License Upgrade | FMM0047021 | 21/02/2026 | 2002 | 1 | 0001468296 | B028 | 1 | Ok | 37257.73
2941 | 2026-05-09 | 11760122 | 11760122 Udoc Adv_Plan VB10 EN (02) | FMM0050898 | 20/04/2026 | 2002 | 1 | 0001567534 | B028 | 1 | Ok | 25164.22
2942 | 2026-05-09 | 10190974 | 10190974 Windows10 2021 License Upgrade | FMM0050909 | 20/04/2026 | 2002 | 1 | 0001567431 | B028 | 1 | Ok | 39241.04
2943 | 2026-05-09 | 11103677 | 11103677 46 PDB to Monitor PW | FMM0015160 | 19/10/2024 | 2001 | 1 | 0000858309 | B028 | 1 | Ok | 8638
2944 | 2026-05-09 | 10190974 | 10190974 Windows10 2021 License Upgrade | FMM0047014 | 21/02/2026 | 2002 | 1 | 0001411973 | B028 | 1 | Ok | 37257.73
2945 | 2026-05-09 | 11760122 | 11760122 Udoc Adv_Plan VB10 EN (02) | FMM0047014 | 21/02/2026 | 2002 | 1 | 0001411972 | B028 | 1 | Ok | 23590.69
2946 | 2026-05-09 | 10190974 | 10190974 Windows10 2021 License Upgrade | FMM0047030 | 21/02/2026 | 2002 | 1 | 0001468296 | B028 | 1 | Ok | 37257.73
2947 | 2026-05-09 | 10190974 | 10190974 Windows10 2021 License Upgrade | FMM0050904 | 20/04/2026 | 2002 | 1 | 0001567431 | B028 | 1 | Ok | 39241.04
2948 | 2026-05-09 | 11760122 | 11760122 Udoc Adv_Plan VB10 EN (02) | FMM0050904 | 20/04/2026 | 2002 | 1 | 0001567430 | B028 | 1 | Ok | 24846.44
2949 | 2026-05-09 | 10190974 | 10190974 Windows10 2021 License Upgrade | FMM0047068 | 21/02/2026 | 2002 | 1 | 0001411987 | B029 | 1 | Ok | 37180.3
2950 | 2026-05-09 | 10190974 | 10190974 Windows10 2021 License Upgrade | FMM0047067 | 21/02/2026 | 2002 | 1 | 0001411985 | B029 | 1 | Ok | 37180.3
2951 | 2026-05-09 | 11760122 | 11760122 Udoc Adv_Plan VB10 EN (02) | FMM0047057 | 21/02/2026 | 2002 | 1 | 0001411984 | B029 | 1 | Ok | 23541.55
2952 | 2026-05-09 | 10190974 | 10190974 Windows10 2021 License Upgrade | FMM0047055 | 21/02/2026 | 2002 | 1 | 0001411979 | B029 | 1 | Ok | 37180.3
2953 | 2026-05-09 | 11760122 | 11760122 Udoc Adv_Plan VB10 EN (02) | FMM0047055 | 21/02/2026 | 2002 | 1 | 0001411978 | B029 | 1 | Ok | 23541.55
2954 | 2026-05-09 | 10190974 | 10190974 Windows10 2021 License Upgrade | FMM0047054 | 21/02/2026 | 2002 | 1 | 0001411565 | B029 | 1 | Ok | 37180.3
2955 | 2026-05-09 | 10190974 | 10190974 Windows10 2021 License Upgrade | FMM0047065 | 21/02/2026 | 2002 | 1 | 0001411979 | B029 | 1 | Ok | 37180.3
2956 | 2026-05-09 | 10190974 | 10190974 Windows10 2021 License Upgrade | FMM0047057 | 21/02/2026 | 2002 | 1 | 0001411985 | B029 | 1 | Ok | 37180.3
2957 | 2026-05-09 | 11760122 | 11760122 Udoc Adv_Plan VB10 EN (02) | FMM0047054 | 21/02/2026 | 2002 | 1 | 0001411566 | B029 | 1 | Ok | 23541.55
2958 | 2026-05-09 | 10190974 | 10190974 Windows10 2021 License Upgrade | FMM0047064 | 21/02/2026 | 2002 | 1 | 0001411565 | B029 | 1 | Ok | 37180.3
2959 | 2026-05-09 | 10190974 | 10190974 Windows10 2021 License Upgrade | FMM0047058 | 21/02/2026 | 2002 | 1 | 0001411987 | B029 | 1 | Ok | 37180.3
2960 | 2026-05-09 | 11760122 | 11760122 Udoc Adv_Plan VB10 EN (02) | FMM0047058 | 21/02/2026 | 2002 | 1 | 0001411986 | B029 | 1 | Ok | 23541.55
2961 | 2026-05-09 | 10128924 | 10128924 Li battery pack | FMM0013954 | 27/09/2024 | 2001 | 1 | 0000837243 | B030 | 1 | Ok | 55132.14
2962 | 2026-05-09 | 11060704 | 11060704 Hydraulic cylinder -dock mech. RoHS | FMM0015152 | 19/10/2024 | 2001 | 1 | 0000861697 | B030 | 1 | Ok | 125742.8
2963 | 2026-05-09 | 11014352 | 11014352 CP OVERLAY ENGLISH, FSK | FMM0024926 | 31/03/2025 | 2001 | 1 | 0001018312 | B030 | 1 | Ok | 3861.36
2964 | 2026-05-09 | 11588804 | 11588804 Ethernet card LABNet5 | FMM0015165 | 19/10/2024 | 2001 | 1 | 0000864601 | B030 | 1 | Ok | 13047.98
2965 | 2026-05-09 | 11014383 | 11014383 CP OVERLAY MENU ENGLISH, FSK | FMM0024926 | 31/03/2025 | 2001 | 1 | 0001018313 | B030 | 1 | Ok | 4002.62
2966 | 2026-05-09 | 10614120 | 10614120 HELICOFLEX seal (188.5 mm OD) | FMM0044371 | 19/01/2026 | 2001 | 1 | 0001400816 | B030 | 1 | Ok | 16913.14
2967 | 2026-05-09 | 11878588 | 11878588 SW-RFI MRAWP VA70A-SP03 | FMM0045613 | 03/02/2026 | 2002 | 1 | 0001443579 | B030 | 1 | Ok | 7721.75
2968 | 2026-05-09 | 11760122 | 11760122 Udoc Adv_Plan VB10 EN (02) | FMM0051030 | 21/04/2026 | 2002 | 1 | 0001571392 | B030 | 1 | Ok | 28040.07
2969 | 2026-05-09 | 10190974 | 10190974 Windows10 2021 License Upgrade | FMM0051032 | 21/04/2026 | 2002 | 1 | 0001571391 | B030 | 1 | Ok | 44284.73
2970 | 2026-05-09 | 10190974 | 10190974 Windows10 2021 License Upgrade | FMM0051030 | 21/04/2026 | 2002 | 1 | 0001571391 | B030 | 1 | Ok | 44284.73
2971 | 2026-05-09 | 11337967 | 11337967 Lubricant for Biomatrix Patient Table | FMM0045617 | 03/02/2026 | 2001 | 1 | 0001441139 | B030 | 1 | Ok | 3597.17
2972 | 2026-05-09 | 11734901 | 11734901 UI package: SPO2 cover&POE cable holder | FMM0045605 | 03/02/2026 | 2002 | 1 | 0001427252 | B030 | 1 | Ok | 17261.64
2973 | 2026-05-09 | 11734901 | 11734901 UI package: SPO2 cover&POE cable holder | FMM0045606 | 03/02/2026 | 2002 | 1 | 0001427253 | B030 | 1 | Ok | 17261.64
2974 | 2026-05-09 | 10647991 | 10647991 Luminos Fusion VE10 FD TCC | FMM0048365 | 12/03/2026 | 2001 | 1 | 0001495466 | B030 | 1 | Ok | 25175.55
2975 | 2026-05-09 | 10545001 | 10545001 AC-DC IN230V OUT24V/4.1A 100W Cover | FMM0000167 | 12/04/2024 | 2001 | 1 | 0000673854 | B031 | 1 | Ok | 0
2976 | 2026-05-09 | 5842617 | 5842617 KIT, ZXT PANEL OVERLAY | FMM0000292 | 12/04/2024 | 2001 | 1 | 0000669020 | B031 | 1 | Ok | 0
2977 | 2026-05-09 | 5862581 | 5862581 CABLE HIIB D 7,6m | FMM0000292 | 12/04/2024 | 2001 | 1 | 0000669120 | B031 | 1 | Ok | 0
2978 | 2026-05-09 | 10143644 | 10143644 Robot KPS600 power supply | FMM0000996 | 12/04/2024 | 2001 | 1 | 0000670615 | B031 | 1 | Ok | 0
2979 | 2026-05-09 | 10143644 | 10143644 Robot KPS600 power supply | FMM0000996 | 12/04/2024 | 2001 | 1 | 0000670623 | B031 | 1 | Ok | 0
2980 | 2026-05-09 | 10078799 | 10078799 LINE FILTER MF 410-3 make, 3A , 250 | FMM0002357 | 12/04/2024 | 2001 | 1 | 0000670061 | B031 | 1 | Ok | 0
2981 | 2026-05-09 | 10078799 | 10078799 LINE FILTER MF 410-3 make, 3A , 250 | FMM0002357 | 12/04/2024 | 2001 | 1 | 0000670067 | B031 | 1 | Ok | 0
2982 | 2026-05-09 | 10545001 | 10545001 AC-DC IN230V OUT24V/4.1A 100W Cover | FMM0000835 | 12/04/2024 | 2001 | 1 | 0000673914 | B031 | 1 | Ok | 0
2983 | 2026-05-09 | 10545001 | 10545001 AC-DC IN230V OUT24V/4.1A 100W Cover | FMM0000835 | 12/04/2024 | 2001 | 1 | 0000673922 | B031 | 1 | Ok | 0
2984 | 2026-05-09 | 10545001 | 10545001 AC-DC IN230V OUT24V/4.1A 100W Cover | FMM0000835 | 12/04/2024 | 2001 | 1 | 0000673928 | B031 | 1 | Ok | 0
2985 | 2026-05-09 | 10545001 | 10545001 AC-DC IN230V OUT24V/4.1A 100W Cover | FMM0000835 | 12/04/2024 | 2001 | 1 | 0000673934 | B031 | 1 | Ok | 0
2986 | 2026-05-09 | 10545001 | 10545001 AC-DC IN230V OUT24V/4.1A 100W Cover | FMM0000835 | 12/04/2024 | 2001 | 1 | 0000673938 | B031 | 1 | Ok | 0
2987 | 2026-05-09 | 10545001 | 10545001 AC-DC IN230V OUT24V/4.1A 100W Cover | FMM0000835 | 12/04/2024 | 2001 | 1 | 0000673944 | B031 | 1 | Ok | 0
2988 | 2026-05-09 | 10545001 | 10545001 AC-DC IN230V OUT24V/4.1A 100W Cover | FMM0000835 | 12/04/2024 | 2001 | 1 | 0000673950 | B031 | 1 | Ok | 0
2989 | 2026-05-09 | 10391403 | 10391403 POT, 1K, 5%, 10T, MLC 58&82 | FMM0000082 | 12/04/2024 | 2001 | 1 | 0000673156 | B031 | 1 | Ok | 0
2990 | 2026-05-09 | 10391403 | 10391403 POT, 1K, 5%, 10T, MLC 58&82 | FMM0000082 | 12/04/2024 | 2001 | 1 | 0000673157 | B031 | 1 | Ok | 0
2991 | 2026-05-09 | 10391403 | 10391403 POT, 1K, 5%, 10T, MLC 58&82 | FMM0000082 | 12/04/2024 | 2001 | 1 | 0000673158 | B031 | 1 | Ok | 0
2992 | 2026-05-09 | 10391403 | 10391403 POT, 1K, 5%, 10T, MLC 58&82 | FMM0000082 | 12/04/2024 | 2001 | 1 | 0000673225 | B031 | 1 | Ok | 0
2993 | 2026-05-09 | 10391403 | 10391403 POT, 1K, 5%, 10T, MLC 58&82 | FMM0000082 | 12/04/2024 | 2001 | 1 | 0000673227 | B031 | 1 | Ok | 0
2994 | 2026-05-09 | 10391403 | 10391403 POT, 1K, 5%, 10T, MLC 58&82 | FMM0000082 | 12/04/2024 | 2001 | 1 | 0000673229 | B031 | 1 | Ok | 0
2995 | 2026-05-09 | 10391403 | 10391403 POT, 1K, 5%, 10T, MLC 58&82 | FMM0000082 | 12/04/2024 | 2001 | 1 | 0000673233 | B031 | 1 | Ok | 0
2996 | 2026-05-09 | 10391403 | 10391403 POT, 1K, 5%, 10T, MLC 58&82 | FMM0000082 | 12/04/2024 | 2001 | 1 | 0000673234 | B031 | 1 | Ok | 0
2997 | 2026-05-09 | 10391403 | 10391403 POT, 1K, 5%, 10T, MLC 58&82 | FMM0000082 | 12/04/2024 | 2001 | 1 | 0000673237 | B031 | 1 | Ok | 0
2998 | 2026-05-09 | 10391403 | 10391403 POT, 1K, 5%, 10T, MLC 58&82 | FMM0000082 | 12/04/2024 | 2001 | 1 | 0000673239 | B031 | 1 | Ok | 0
2999 | 2026-05-09 | 5748202 | 5748202 KIT,FERRULES & INSERTS,3/8OD | FMM0000292 | 12/04/2024 | 2001 | 1 | 0000669038 | B031 | 1 | Ok | 0
3000 | 2026-05-09 | 5855270 | 5855270 PCB Assy,Head Driver-G41 | FMM0000292 | 12/04/2024 | 2001 | 1 | 0000668927 | B031 | 1 | Ok | 0
3001 | 2026-05-09 | 1171227 | 1171227 D160 BOARD ESD | FMM0012334 | 06/09/2024 | 2001 | 1 | 0000821278 | B031 | 1 | Ok | 55905.36
3002 | 2026-05-09 | 58074984 | 58074984 POWER SUPPLY(PS1) 15V,60W | FMM0010141 | 03/08/2024 | 2001 | 1 | 0000690255 | B031 | 1 | Ok | 877.8
3003 | 2026-05-09 | 7835635 | 7835635 Fork Light Barr SX4009 5mm | FMM0043942 | 13/01/2026 | 2001 | 1 | 0001410732 | B031 | 1 | Ok | 331.01
3004 | 2026-05-09 | 10180921 | 10180921 BODY EXTRACTOR CAROUSEL, STD LENGTH | FMM0032900 | 09/08/2025 | 2001 | 1 | 0001206346 | B031 | 1 | Ok | 20210.47
3005 | 2026-05-09 | 10962073 | 10962073 Freq. Inverter CDB32.004 230V =D= | FMM0043195 | 30/12/2025 | 2001 | 1 | 0001402682 | B031 | 1 | Ok | 98963.94
3006 | 2026-05-09 | 10962072 | 10962072 FREQ. INVERTER CDF30.008 24-48V =D= | FMM0043195 | 30/12/2025 | 2001 | 1 | 0001402683 | B031 | 1 | Ok | 65078.37
3007 | 2026-05-09 | 11831532 | 11831532 Update Adapt RotAnode 8WC0001 180mm | FMM0051027 | 21/04/2026 | 2002 | 1 | 0001566986 | B031 | 1 | Ok | 9522.53
3008 | 2026-05-09 | 11831532 | 11831532 Update Adapt RotAnode 8WC0001 180mm | FMM0051029 | 21/04/2026 | 2002 | 1 | 0001567016 | B031 | 1 | Ok | 19043.62
3009 | 2026-05-09 | 58074797 | 58074797 X12 14P FLAT CABLE ASSBLY-MP450 | FMM0012237 | 04/09/2024 | 2001 | 1 | 0000665409_05 | B031 | 1 | Ok | 0
3010 | 2026-05-09 | 58074797 | 58074797 X12 14P FLAT CABLE ASSBLY-MP450 | FMM0012237 | 04/09/2024 | 2001 | 1 | 0000665409_07 | B031 | 1 | Ok | 0
3011 | 2026-05-09 | 11831532 | 11831532 Update Adapt RotAnode 8WC0001 180mm | FMM0051031 | 21/04/2026 | 2002 | 1 | 0001567016 | B031 | 1 | Ok | 19043.62
3012 | 2026-05-09 | 11831532 | 11831532 Update Adapt RotAnode 8WC0001 180mm | FMM0051028 | 21/04/2026 | 2002 | 1 | 0001567003 | B031 | 1 | Ok | 9522.53
3013 | 2026-05-09 | 10589800 | 10589800 Frequency converter | FMM0043194 | 30/12/2025 | 2001 | 1 | 0001403013 | B031 | 1 | Ok | 237259.43
3014 | 2026-05-09 | 11218390 | 11218390 Collimator Clamp Asm Symbia LRTP | FMM0033674 | 22/08/2025 | 2001 | 1 | 0001219528 | B033 | 1 | Ok | 467841.27
3015 | 2026-05-09 | 10563408 | 10563408 D510 A100 RoHs | FMM0049526 | 30/03/2026 | 2001 | 1 | 0001507716 | B033 | 1 | Ok | 684743.59
3016 | 2026-05-09 | 11513904 | 11513904 Computer S20 - ICSi-2d | FMM0039151 | 05/11/2025 | 2001 | 1 | 0001324930 | B033 | 1 | Ok | 374808.06
3017 | 2026-05-09 | 10396580 | 10396580 Vertical motor kit | FMM0030119 | 30/06/2025 | 2001 | 1 | 0001154674 | B033 | 1 | Ok | 155806.99
3018 | 2026-05-09 | 10855828 | 10855828 Assy, TI Module, S Family, RoHs | FMM0046608 | 17/02/2026 | 2001 | 1 | 0001456062 | B033 | 1 | Ok | 216760.81
3019 | 2026-05-09 | 10439494 | 10439494 Pwr Supply, SMS2 AC Tray, RoHS | FMM0000868 | 12/04/2024 | 2001 | 1 | 0000673030 | B034 | 1 | Ok | 0
3020 | 2026-05-09 | 10078799 | 10078799 LINE FILTER MF 410-3 make, 3A , 250 | FMM0002357 | 12/04/2024 | 2001 | 1 | 0000670053 | B034 | 1 | Ok | 0
3021 | 2026-05-09 | 58074864 | 58074864 SLIDING RESISTOR | FMM0010128 | 03/08/2024 | 2001 | 1 | 0000690973 | B034 | 1 | Ok | 1697.84
3022 | 2026-05-09 | 58073312 | 58073312 REMOTE CONTROL (VAM and VAC) - MM5E | FMM0012236 | 04/09/2024 | 2001 | 1 | 0000688606 | B034 | 1 | Ok | 0
3023 | 2026-05-09 | 58073312 | 58073312 REMOTE CONTROL (VAM and VAC) - MM5E | FMM0012236 | 04/09/2024 | 2001 | 1 | 0000688607 | B034 | 1 | Ok | 0
3024 | 2026-05-09 | 58073312 | 58073312 REMOTE CONTROL (VAM and VAC) - MM5E | FMM0012236 | 04/09/2024 | 2001 | 1 | 0000688609 | B034 | 1 | Ok | 0
3025 | 2026-05-09 | 58073312 | 58073312 REMOTE CONTROL (VAM and VAC) - MM5E | FMM0012236 | 04/09/2024 | 2001 | 1 | 0000688610 | B034 | 1 | Ok | 0
3026 | 2026-05-09 | 10439494 | 10439494 Pwr Supply, SMS2 AC Tray, RoHS | FMM0000868 | 12/04/2024 | 2001 | 1 | 0000673037 | B034 | 1 | Ok | 0
3027 | 2026-05-09 | 10439494 | 10439494 Pwr Supply, SMS2 AC Tray, RoHS | FMM0000868 | 12/04/2024 | 2001 | 1 | 0000673041 | B034 | 1 | Ok | 0
3028 | 2026-05-09 | 11103743 | 11103743 W386 Haloriel Plate to LM and Charger | FMM0022255 | 11/02/2025 | 2001 | 1 | 0000973768 | B034 | 1 | Ok | 5241.18
3029 | 2026-05-09 | 10305396 | 10305396 US-switch | FMM0026921 | 06/05/2025 | 2001 | 1 | 0001080904 | B034 | 1 | Ok | 9361.26
3030 | 2026-05-09 | 10966480 | 10966480 Contactor 24VDC 3P 1NO 1NC 22kW S2 | FMM0026922 | 06/05/2025 | 2001 | 1 | 0001081367 | B034 | 1 | Ok | 14885.5
3031 | 2026-05-09 | 10273431 | 10273431 FBG: detector VCC loading unit | FMM0025625 | 12/04/2025 | 2001 | 1 | 0001063175 | B034 | 1 | Ok | 3870.16
3032 | 2026-05-09 | 3074267 | 3074267 Overvolt.Monitor STEUERPLAT. +TRAFO | FMM0028798 | 07/06/2025 | 2001 | 1 | 0001126739 | B034 | 1 | Ok | 10799.3
3033 | 2026-05-09 | 10915806 | 10915806 Overload switch compressor 6.3kW | FMM0026922 | 06/05/2025 | 2001 | 1 | 0001081373 | B034 | 1 | Ok | 20668.29
3034 | 2026-05-09 | 11061165 | 11061165 overload switch FCU 098 | FMM0026922 | 06/05/2025 | 2001 | 1 | 0001081366 | B034 | 1 | Ok | 19659.71
3035 | 2026-05-09 | 10168188 | 10168188 SWITCH E | FMM0026921 | 06/05/2025 | 2001 | 1 | 0001080907 | B034 | 1 | Ok | 2153.12
3036 | 2026-05-09 | 10168188 | 10168188 SWITCH E | FMM0026921 | 06/05/2025 | 2001 | 1 | 0001080908 | B034 | 1 | Ok | 2153.12
3037 | 2026-05-09 | 10168188 | 10168188 SWITCH E | FMM0026921 | 06/05/2025 | 2001 | 1 | 0001080909 | B034 | 1 | Ok | 2153.12
3038 | 2026-05-09 | 10965945 | 10965945 Aux.switch 3NO + 1NC for S00/S0 | FMM0026922 | 06/05/2025 | 2001 | 1 | 0001081371 | B034 | 1 | Ok | 1123.35
3039 | 2026-05-09 | 11723533 | 11723533 Update Kit Triple-MWCS for Cima.X | FMM0050250 | 10/04/2026 | 2002 | 1 | 0001550875 | B034 | 1 | Ok | 117862.82
3040 | 2026-05-09 | 58074908 | 58074908 EMI Line Filter MF410-3, 16A, 250VA | FMM0010141 | 03/08/2024 | 2001 | 1 | 0000687738 | B034 | 1 | Ok | 1190.19
3041 | 2026-05-09 | 11503459 | 11503459 Rubber QWERTY ASSY, NX2 | FMM0050261 | 10/04/2026 | 2001 | 1 | 0001548808 | B034 | 1 | Ok | 10813.59
3042 | 2026-05-09 | 10893442 | 10893442 Power cable South Africa | FMM0050261 | 10/04/2026 | 2001 | 1 | 0001548811 | B034 | 1 | Ok | 14586.64
3043 | 2026-05-09 | 10307495 | 10307495 Microswitches incl. cabling IR cpl. | FMM0026921 | 06/05/2025 | 2001 | 1 | 0001080903 | B034 | 1 | Ok | 7067.73
3044 | 2026-05-09 | 10357935 | 10357935 Emerg. stop switch (w/o cabling) | FMM0026921 | 06/05/2025 | 2001 | 1 | 0001080901 | B034 | 1 | Ok | 26821.01
3045 | 2026-05-09 | 10357936 | 10357936 Radiation release switch | FMM0026921 | 06/05/2025 | 2001 | 1 | 0001080900 | B034 | 1 | Ok | 16429
3046 | 2026-05-09 | 10549232 | 10549232 Motor Module Double 600V 3AC 400V 3A | FMM0050251 | 10/04/2026 | 2001 | 1 | 0001554748 | B034 | 1 | Ok | 196148.78
3047 | 2026-05-09 | 10182255 | 10182255 WEAR BLOCK ONE PIECE RIGHT HAND | FMM0016581 | 07/11/2024 | 2001 | 1 | 0000860610 | B035 | 1 | Ok | 5126.85
3048 | 2026-05-09 | 10647883 | 10647883 Potentiometer for clamp | FMM0016583 | 07/11/2024 | 2001 | 1 | 0000864380 | B035 | 1 | Ok | 10415.23
3049 | 2026-05-09 | 5244236 | 5244236 Fan 115V 100 CFM | FMM0016580 | 07/11/2024 | 2001 | 1 | 0000859457 | B035 | 1 | Ok | 4156.53
3050 | 2026-05-09 | 5244236 | 5244236 Fan 115V 100 CFM | FMM0016580 | 07/11/2024 | 2001 | 1 | 0000859458 | B035 | 1 | Ok | 4156.53
3051 | 2026-05-09 | 10182256 | 10182256 WEAR BLOCK ONE PIECE LEFT HAND | FMM0016581 | 07/11/2024 | 2001 | 1 | 0000860611 | B035 | 1 | Ok | 6085.14
3052 | 2026-05-09 | 10352738 | 10352738 ECS transformer | FMM0040824 | 28/11/2025 | 2001 | 1 | 0001360308 | B035 | 1 | Ok | 47919.95
3053 | 2026-05-09 | 8901683 | 8901683 W098 M Fiber Optic Cable | FMM0031530 | 19/07/2025 | 2001 | 1 | 0001180348 | B035 | 1 | Ok | 22268.92
3054 | 2026-05-09 | 10614120 | 10614120 HELICOFLEX seal (188.5 mm OD) | FMM0044371 | 19/01/2026 | 2001 | 1 | 0001400822 | B035 | 1 | Ok | 16913.14
3055 | 2026-05-09 | 8604477 | 8604477 Circuit pump assembly | FMM0045229 | 29/01/2026 | 2001 | 1 | 0001431422 | B035 | 1 | Ok | 167316.1
3056 | 2026-05-09 | 58074953 | 58074953 GENERATOR INTERFACE D290 | FMM0010141 | 03/08/2024 | 2001 | 1 | 0000691054 | B035 | 1 | Ok | 3037.46
3057 | 2026-05-09 | 11106811 | 11106811 P-path sensor | FMM0050482 | 14/04/2026 | 2001 | 1 | 0001554761 | B035 | 1 | Ok | 42769.27
3058 | 2026-05-09 | 10181656 | 10181656 COUPLER, OUTPUT DIRECTIONAL | FMM0016581 | 07/11/2024 | 2001 | 1 | 0000860595 | B035 | 1 | Ok | 694628.37
3059 | 2026-05-09 | 10764777 | 10764777 Mouse_USB_Optical_Wheel | FMM0024547 | 21/03/2025 | 2001 | 1 | 0001005725 | B035 | 1 | Ok | 956.39
3060 | 2026-05-09 | 10277314 | 10277314 A4111 PWRD Controller | FMM0040824 | 28/11/2025 | 2001 | 1 | 0001360306 | B035 | 1 | Ok | 360918.66
3061 | 2026-05-09 | 11760122 | 11760122 Udoc Adv_Plan VB10 EN (02) | FMM0047036 | 21/02/2026 | 2002 | 1 | 0001411489 | B036 | 1 | Ok | 23541.55
3062 | 2026-05-09 | 10190974 | 10190974 Windows10 2021 License Upgrade | FMM0047036 | 21/02/2026 | 2002 | 1 | 0001411490 | B036 | 1 | Ok | 37180.3
3063 | 2026-05-09 | 10190974 | 10190974 Windows10 2021 License Upgrade | FMM0047046 | 21/02/2026 | 2002 | 1 | 0001411490 | B036 | 1 | Ok | 37180.3
3064 | 2026-05-09 | 11014284 | 11014284 FEB ASSY | FMM0016056 | 29/10/2024 | 2001 | 1 | 0000863785 | B036 | 1 | Ok | 161952.55
3065 | 2026-05-09 | 11013744 | 11013744 SC2K 4.0 GELWARMER SET | FMM0016056 | 29/10/2024 | 2001 | 1 | 0000863784 | B036 | 1 | Ok | 30865.14
3066 | 2026-05-09 | 10190974 | 10190974 Windows10 2021 License Upgrade | FMM0046667 | 17/02/2026 | 2002 | 1 | 0001408678 | B037 | 1 | Ok | 37585.79
3067 | 2026-05-09 | 11760122 | 11760122 Udoc Adv_Plan VB10 EN (02) | FMM0046667 | 17/02/2026 | 2002 | 1 | 0001408677 | B037 | 1 | Ok | 23798.47
3068 | 2026-05-09 | 10190974 | 10190974 Windows10 2021 License Upgrade | FMM0046675 | 17/02/2026 | 2002 | 1 | 0001408678 | B037 | 1 | Ok | 37585.79
3069 | 2026-05-09 | 7059140 | 7059140 SPRG-ACTUA.BRAKE 24VDC-15Nm-60W | FMM0015016 | 17/10/2024 | 2001 | 1 | 0000862442 | B038 | 1 | Ok | 11631.38
3070 | 2026-05-09 | 7059140 | 7059140 SPRG-ACTUA.BRAKE 24VDC-15Nm-60W | FMM0015016 | 17/10/2024 | 2001 | 1 | 0000862443 | B038 | 1 | Ok | 11631.38
3071 | 2026-05-09 | 58074878 | 58074878 STATOR CABLE 8M | FMM0010128 | 03/08/2024 | 2001 | 1 | 0000690775 | B038 | 1 | Ok | 530.42
3072 | 2026-05-09 | 10864418 | 10864418 SIGNAL LAMP 28V GREEN ROUND COVER | FMM0015018 | 17/10/2024 | 2001 | 1 | 0000863432 | B038 | 1 | Ok | 416.29
3073 | 2026-05-09 | 10864418 | 10864418 SIGNAL LAMP 28V GREEN ROUND COVER | FMM0015018 | 17/10/2024 | 2001 | 1 | 0000863433 | B038 | 1 | Ok | 416.29
3074 | 2026-05-09 | 10864418 | 10864418 SIGNAL LAMP 28V GREEN ROUND COVER | FMM0015018 | 17/10/2024 | 2001 | 1 | 0000863434 | B038 | 1 | Ok | 416.29
3075 | 2026-05-09 | 10662323 | 10662323 table extension_Cushion | FMM0016060 | 29/10/2024 | 2001 | 1 | 0000857457 | B038 | 1 | Ok | 18253.17
3076 | 2026-05-09 | 10167665 | 10167665 SWITCH PANEL, SD | FMM0026921 | 06/05/2025 | 2001 | 1 | 0001080906 | B038 | 1 | Ok | 20131.25
3077 | 2026-05-09 | 11234063 | 11234063 Board_MSSM D22 | FMM0044557 | 20/01/2026 | 2001 | 1 | 0001423464 | B038 | 1 | Ok | 228068.04
3078 | 2026-05-09 | 11878588 | 11878588 SW-RFI MRAWP VA70A-SP03 | FMM0046674 | 17/02/2026 | 2002 | 1 | 0001459111 | B038 | 1 | Ok | 7164.98
3079 | 2026-05-09 | 7835635 | 7835635 Fork Light Barr SX4009 5mm | FMM0044555 | 20/01/2026 | 2001 | 1 | 0001423449 | B038 | 1 | Ok | 332.8
3080 | 2026-05-09 | 10749750 | 10749750 10GbE EtherPET Assembly | FMM0045232 | 29/01/2026 | 2001 | 1 | 0001434751 | B038 | 1 | Ok | 1099500.91
3081 | 2026-05-09 | 10962782 | 10962782 Power Sup. IN100-240V OUT 7.5V/4A 30W | FMM0017331 | 18/11/2024 | 2001 | 1 | 0000893303 | B038 | 1 | Ok | 2831.03
3082 | 2026-05-09 | 10181704 | 10181704 KIT, 3/4" PVC WATER SYSTEM | FMM0000005 | 12/04/2024 | 2007 | 1 | 0000669528 | B039 | 1 | Ok | 0
3083 | 2026-05-09 | 10391403 | 10391403 POT, 1K, 5%, 10T, MLC 58&82 | FMM0000041 | 12/04/2024 | 2001 | 1 | 0000673147 | B039 | 1 | Ok | 0
3084 | 2026-05-09 | 10391403 | 10391403 POT, 1K, 5%, 10T, MLC 58&82 | FMM0000041 | 12/04/2024 | 2001 | 1 | 0000673148 | B039 | 1 | Ok | 0
3085 | 2026-05-09 | 10391403 | 10391403 POT, 1K, 5%, 10T, MLC 58&82 | FMM0000041 | 12/04/2024 | 2001 | 1 | 0000673149 | B039 | 1 | Ok | 0
3086 | 2026-05-09 | 10391403 | 10391403 POT, 1K, 5%, 10T, MLC 58&82 | FMM0000041 | 12/04/2024 | 2001 | 1 | 0000673150 | B039 | 1 | Ok | 0
3087 | 2026-05-09 | 10391403 | 10391403 POT, 1K, 5%, 10T, MLC 58&82 | FMM0000041 | 12/04/2024 | 2001 | 1 | 0000673151 | B039 | 1 | Ok | 0
3088 | 2026-05-09 | 10590529 | 10590529 PSU PC/WS , 700W =D= | FMM0000166 | 12/04/2024 | 2001 | 1 | 0000674252 | B039 | 1 | Ok | 0
3089 | 2026-05-09 | 10439494 | 10439494 Pwr Supply, SMS2 AC Tray, RoHS | FMM0000869 | 12/04/2024 | 2001 | 1 | 0000673045 | B039 | 1 | Ok | 0
3090 | 2026-05-09 | 10439494 | 10439494 Pwr Supply, SMS2 AC Tray, RoHS | FMM0000869 | 12/04/2024 | 2001 | 1 | 0000673050 | B039 | 1 | Ok | 0
3091 | 2026-05-09 | 8126927 | 8126927 EMG brake assy -4 | FMM0001680 | 12/04/2024 | 2001 | 1 | 0000666590 | B039 | 1 | Ok | 0
3092 | 2026-05-09 | 5658864 | 5658864 D220 FIL.HEATING ESD | FMM0008425 | 13/07/2024 | 2001 | 1 | 0007490589 | B039 | 1 | Ok | 110453.68
3093 | 2026-05-09 | 10078799 | 10078799 LINE FILTER MF 410-3 make, 3A , 250 | FMM0002357 | 12/04/2024 | 2001 | 1 | 0000670072 | B039 | 1 | Ok | 0
3094 | 2026-05-09 | 10079049 | 10079049 Timer PCB | FMM0002357 | 12/04/2024 | 2001 | 1 | 0000669810 | B039 | 1 | Ok | 0
3095 | 2026-05-09 | 10439494 | 10439494 Pwr Supply, SMS2 AC Tray, RoHS | FMM0000868 | 12/04/2024 | 2001 | 1 | 0000673042 | B039 | 1 | Ok | 0
3096 | 2026-05-09 | 10439494 | 10439494 Pwr Supply, SMS2 AC Tray, RoHS | FMM0000868 | 12/04/2024 | 2001 | 1 | 0000673043 | B039 | 1 | Ok | 0
3097 | 2026-05-09 | 10590529 | 10590529 PSU PC/WS , 700W =D= | FMM0000166 | 12/04/2024 | 2001 | 1 | 0000674271 | B039 | 1 | Ok | 0
3098 | 2026-05-09 | 10359180 | 10359180 D100 Master | FMM0008426 | 13/07/2024 | 2001 | 1 | 0007297800 | B039 | 1 | Ok | 179251.4
3099 | 2026-05-09 | 58073312 | 58073312 REMOTE CONTROL (VAM and VAC) - MM5E | FMM0012236 | 04/09/2024 | 2001 | 1 | 0000688608 | B039 | 1 | Ok | 0
3100 | 2026-05-09 | 58074815 | 58074815 IMMOBILISING DEVICE | FMM0012236 | 04/09/2024 | 2001 | 1 | 0000689750 | B039 | 1 | Ok | 0
3101 | 2026-05-09 | 10439494 | 10439494 Pwr Supply, SMS2 AC Tray, RoHS | FMM0000869 | 12/04/2024 | 2001 | 1 | 0000673048 | B039 | 1 | Ok | 0
3102 | 2026-05-09 | 10439494 | 10439494 Pwr Supply, SMS2 AC Tray, RoHS | FMM0000869 | 12/04/2024 | 2001 | 1 | 0000673055 | B039 | 1 | Ok | 0
3103 | 2026-05-09 | 10864020 | 10864020 KEYBOARD KB410 PS/2 Standard US =D= | FMM0000941 | 12/04/2024 | 2001 | 1 | 0000672171 | B039 | 1 | Ok | 0
3104 | 2026-05-09 | 10864020 | 10864020 KEYBOARD KB410 PS/2 Standard US =D= | FMM0000941 | 12/04/2024 | 2001 | 1 | 0000672175 | B039 | 1 | Ok | 0
3105 | 2026-05-09 | 10864020 | 10864020 KEYBOARD KB410 PS/2 Standard US =D= | FMM0000941 | 12/04/2024 | 2001 | 1 | 0000672184 | B039 | 1 | Ok | 0
3106 | 2026-05-09 | 10513332 | 10513332 Noisesupset 3x100A 480Vac Cx2LC unit | FMM0003271 | 08/05/2024 | 2001 | 1 | 0000686375 | B039 | 1 | Ok | 116947.41
3107 | 2026-05-09 | 4367491 | 4367491 CBL ASM PHS UP/DOWN BACK | FMM0004312 | 22/05/2024 | 2001 | 1 | 0000723743 | B039 | 1 | Ok | 16182.27
3108 | 2026-05-09 | 58074984 | 58074984 POWER SUPPLY(PS1) 15V,60W | FMM0012236 | 04/09/2024 | 2001 | 1 | 0000690265 | B039 | 1 | Ok | 0
3109 | 2026-05-09 | 10166927 | 10166927 MCB 6A 400VAC 1pol.Car.D | FMM0003273 | 08/05/2024 | 2001 | 1 | 0000686604 | B039 | 1 | Ok | 2807.18
3110 | 2026-05-09 | 10166927 | 10166927 MCB 6A 400VAC 1pol.Car.D | FMM0003273 | 08/05/2024 | 2001 | 1 | 0000686605 | B039 | 1 | Ok | 2807.18
3111 | 2026-05-09 | 10166927 | 10166927 MCB 6A 400VAC 1pol.Car.D | FMM0003273 | 08/05/2024 | 2001 | 1 | 0000686606 | B039 | 1 | Ok | 2807.18
3112 | 2026-05-09 | 10166927 | 10166927 MCB 6A 400VAC 1pol.Car.D | FMM0003273 | 08/05/2024 | 2001 | 1 | 0000686607 | B039 | 1 | Ok | 2807.18
3113 | 2026-05-09 | 10166927 | 10166927 MCB 6A 400VAC 1pol.Car.D | FMM0003273 | 08/05/2024 | 2001 | 1 | 0000686608 | B039 | 1 | Ok | 2807.18
3114 | 2026-05-09 | 4763798 | 4763798 2360 Filter Box Assy Tested | FMM0016331 | 04/11/2024 | 2001 | 1 | 0000872844 | B041 | 1 | Ok | 136709.22
3115 | 2026-05-09 | 10052846 | 10052846 SWITCH TOUCH PAD SLD H2 | FMM0034237 | 30/08/2025 | 2001 | 1 | 0001229671 | B041 | 1 | Ok | 24798.7
3116 | 2026-05-09 | 10684447 | 10684447 Floor plate f. dock. station 098 V2 | FMM0042865 | 24/12/2025 | 2001 | 1 | 0001384309 | B041 | 1 | Ok | 51538.32
3117 | 2026-05-09 | 3815409 | 3815409 PLEXI RING | FMM0051420 | 27/04/2026 | 2001 | 1 | 0001561679 | B041 | 1 | Ok | 24420.15
3118 | 2026-05-09 | 10307592 | 10307592 FLC S3P FD Basic | FMM0034447 | 02/09/2025 | 2001 | 1 | 0001232862 | B041 | 1 | Ok | 125287.55
3119 | 2026-05-09 | 10532744 | 10532744 GIM Horizon | FMM0051197 | 24/04/2026 | 2001 | 1 | 0001572322 | B041 | 1 | Ok | 1425864.63
3120 | 2026-05-09 | 10590529 | 10590529 PSU PC/WS , 700W =D= | FMM0000166 | 12/04/2024 | 2001 | 1 | 0000674259 | B042 | 1 | Ok | 0
3121 | 2026-05-09 | 10590529 | 10590529 PSU PC/WS , 700W =D= | FMM0000166 | 12/04/2024 | 2001 | 1 | 0000674267 | B042 | 1 | Ok | 0
3122 | 2026-05-09 | 10590529 | 10590529 PSU PC/WS , 700W =D= | FMM0000166 | 12/04/2024 | 2001 | 1 | 0000674276 | B042 | 1 | Ok | 0
3123 | 2026-05-09 | 10590529 | 10590529 PSU PC/WS , 700W =D= | FMM0000166 | 12/04/2024 | 2001 | 1 | 0000674282 | B042 | 1 | Ok | 0
3124 | 2026-05-09 | 6627975 | 6627975 Keyboard Engl. | FMM0000989 | 12/04/2024 | 2001 | 1 | 0000668343 | B042 | 1 | Ok | 0
3125 | 2026-05-09 | 6627975 | 6627975 Keyboard Engl. | FMM0000989 | 12/04/2024 | 2001 | 1 | 0000668351 | B042 | 1 | Ok | 0
3126 | 2026-05-09 | 6627975 | 6627975 Keyboard Engl. | FMM0000989 | 12/04/2024 | 2001 | 1 | 0000668370 | B042 | 1 | Ok | 0
3127 | 2026-05-09 | 6627975 | 6627975 Keyboard Engl. | FMM0000989 | 12/04/2024 | 2001 | 1 | 0000668383 | B042 | 1 | Ok | 0
3128 | 2026-05-09 | 6627975 | 6627975 Keyboard Engl. | FMM0000989 | 12/04/2024 | 2001 | 1 | 0000668393 | B042 | 1 | Ok | 0
3129 | 2026-05-09 | 10590529 | 10590529 PSU PC/WS , 700W =D= | FMM0000166 | 12/04/2024 | 2001 | 1 | 0000674256 | B042 | 1 | Ok | 0
3130 | 2026-05-09 | 10590529 | 10590529 PSU PC/WS , 700W =D= | FMM0000166 | 12/04/2024 | 2001 | 1 | 0000674264 | B042 | 1 | Ok | 0
3131 | 2026-05-09 | 11337389 | 11337389 5V SMPS | FMM0000854 | 12/04/2024 | 2001 | 1 | 0000663453 | B042 | 1 | Ok | 0
3132 | 2026-05-09 | 10864020 | 10864020 KEYBOARD KB410 PS/2 Standard US =D= | FMM0000941 | 12/04/2024 | 2001 | 1 | 0000672162 | B042 | 1 | Ok | 0
3133 | 2026-05-09 | 58074591 | 58074591 SLIDING RESISTOR | FMM0012236 | 04/09/2024 | 2001 | 1 | 0000688753 | B042 | 1 | Ok | 0
3134 | 2026-05-09 | 11432806 | 11432806 CIRCUIT BREAKER, 2POLE, 40A with RCD | FMM0026906 | 06/05/2025 | 2001 | 1 | 0001081502 | B042 | 1 | Ok | 47454.79
3135 | 2026-05-09 | 11432806 | 11432806 CIRCUIT BREAKER, 2POLE, 40A with RCD | FMM0026906 | 06/05/2025 | 2001 | 1 | 0001081508 | B042 | 1 | Ok | 47454.79
3136 | 2026-05-09 | 11432806 | 11432806 CIRCUIT BREAKER, 2POLE, 40A with RCD | FMM0026906 | 06/05/2025 | 2001 | 1 | 0001081509 | B042 | 1 | Ok | 47454.79
3137 | 2026-05-09 | 11432807 | 11432807 PUSHBUTTON, MOM, RED, FLUSH | FMM0026906 | 06/05/2025 | 2001 | 1 | 0001081503 | B042 | 1 | Ok | 2732.77
3138 | 2026-05-09 | 11432807 | 11432807 PUSHBUTTON, MOM, RED, FLUSH | FMM0026906 | 06/05/2025 | 2001 | 1 | 0001081504 | B042 | 1 | Ok | 2732.77
3139 | 2026-05-09 | 11432807 | 11432807 PUSHBUTTON, MOM, RED, FLUSH | FMM0026906 | 06/05/2025 | 2001 | 1 | 0001081500 | B042 | 1 | Ok | 2732.77
3140 | 2026-05-09 | 5646018 | 5646018 Interface D30 | FMM0041013 | 01/12/2025 | 2001 | 1 | 0001364529 | B042 | 1 | Ok | 63942.48
3141 | 2026-05-09 | 11291794 | 11291794 5C1 Transducer (MP456) | FMM0049526 | 30/03/2026 | 2001 | 1 | 0001507720 | B042 | 1 | Ok | 512630.35
3142 | 2026-05-09 | 10785428 | 10785428 H050 AC/DC Adaptor | FMM0041013 | 01/12/2025 | 2001 | 1 | 0001364523 | B042 | 1 | Ok | 31359.76
3143 | 2026-05-09 | 10644547 | 10644547 INA carriage V0 unit | FMM0050268 | 10/04/2026 | 2001 | 1 | 0001548822 | B042 | 1 | Ok | 11500.27
3144 | 2026-05-09 | 10186056 | 10186056 Filter mat | FMM0050268 | 10/04/2026 | 2001 | 1 | 0001548827 | B042 | 1 | Ok | 1176.19
3145 | 2026-05-09 | 10750013 | 10750013 Pump, 24VDC, FDG4/GN 1/4-28 EPDM | FMM0044132 | 15/01/2026 | 2001 | 1 | 0001415746 | B042 | 1 | Ok | 102656.77
3146 | 2026-05-09 | 11115716 | 11115716 POWER SUPPLY OUT 5/15/-15V 132.5W | FMM0049526 | 30/03/2026 | 2001 | 1 | 0001507725 | B042 | 1 | Ok | 24870.67
3147 | 2026-05-09 | 10563386 | 10563386 D115 A100-G | FMM0049526 | 30/03/2026 | 2001 | 1 | 0001507715 | B042 | 1 | Ok | 73206.63
3148 | 2026-05-09 | 8604469 | 8604469 Cooling circuit pump | FMM0049526 | 30/03/2026 | 2001 | 1 | 0001507719 | B042 | 1 | Ok | 142304.12
3149 | 2026-05-09 | 7461127 | 7461127 APD Compressor Adsorber F70/HC-10 | FMM0051418 | 27/04/2026 | 2001 | 1 | 0001563549 | B042 | 1 | Ok | 191755.86
3150 | 2026-05-09 | 10137747 | 10137747 Frame Cable Set, X300 PE | FMM0019157 | 14/12/2024 | 2001 | 1 | 0000816655 | B043 | 1 | Ok | 28264.3
3151 | 2026-05-09 | 11432797 | 11432797 CIRCUIT BREAKER, 6A, with RCD | FMM0026908 | 06/05/2025 | 2001 | 1 | 0001081623 | B043 | 1 | Ok | 37781.68
3152 | 2026-05-09 | 11432797 | 11432797 CIRCUIT BREAKER, 6A, with RCD | FMM0026908 | 06/05/2025 | 2001 | 1 | 0001081629 | B043 | 1 | Ok | 37781.68
3153 | 2026-05-09 | 11432797 | 11432797 CIRCUIT BREAKER, 6A, with RCD | FMM0026908 | 06/05/2025 | 2001 | 1 | 0001081630 | B043 | 1 | Ok | 37781.68
3154 | 2026-05-09 | 10643496 | 10643496 Vertical motor resolver cable(W24496) | FMM0022657 | 18/02/2025 | 2001 | 1 | 0000980917 | B043 | 1 | Ok | 12424.22
3155 | 2026-05-09 | 10433487 | 10433487 Patient fan (24 V) | FMM0037498 | 18/10/2025 | 2001 | 1 | 0001240227 | B043 | 1 | Ok | 72370.92
3156 | 2026-05-09 | 11432803 | 11432803 CONTACTOR, 3 POLE, 12A | FMM0026907 | 06/05/2025 | 2001 | 1 | 0001081557 | B043 | 1 | Ok | 12275.13
3157 | 2026-05-09 | 11432803 | 11432803 CONTACTOR, 3 POLE, 12A | FMM0026907 | 06/05/2025 | 2001 | 1 | 0001081559 | B043 | 1 | Ok | 12275.13
3158 | 2026-05-09 | 11432801 | 11432801 AUXILIARY SWITCH, 1 NC | FMM0026907 | 06/05/2025 | 2001 | 1 | 0001081558 | B043 | 1 | Ok | 1778.62
3159 | 2026-05-09 | 11432801 | 11432801 AUXILIARY SWITCH, 1 NC | FMM0026907 | 06/05/2025 | 2001 | 1 | 0001081564 | B043 | 1 | Ok | 1778.62
3160 | 2026-05-09 | 10396686 | 10396686 TOOTH.BELT 3M_6mm_396mm_Z132 | FMM0019159 | 14/12/2024 | 2001 | 1 | 0000924216 | B043 | 1 | Ok | 335.75
3161 | 2026-05-09 | 10909410 | 10909410 HiSIB Ethernet Cable | FMM0044117 | 15/01/2026 | 2001 | 1 | 0001413751 | B043 | 1 | Ok | 17633.91
3162 | 2026-05-09 | 11432799 | 11432799 MECHANICAL LATCHING UNIT | FMM0026908 | 06/05/2025 | 2001 | 1 | 0001081622 | B043 | 1 | Ok | 6723.21
3163 | 2026-05-09 | 11432799 | 11432799 MECHANICAL LATCHING UNIT | FMM0026908 | 06/05/2025 | 2001 | 1 | 0001081624 | B043 | 1 | Ok | 6723.21
3164 | 2026-05-09 | 10415048 | 10415048 power_brush_FG | FMM0050248 | 10/04/2026 | 2001 | 1 | 0001548837 | B043 | 1 | Ok | 64076.48
3165 | 2026-05-09 | 10190974 | 10190974 Windows10 2021 License Upgrade | FMM0050262 | 10/04/2026 | 2002 | 1 | 0001552903 | B043 | 1 | Ok | 47291.58
3166 | 2026-05-09 | 11760122 | 11760122 Udoc Adv_Plan VB10 EN (02) | FMM0050262 | 10/04/2026 | 2002 | 1 | 0001552902 | B043 | 1 | Ok | 28220.51
3167 | 2026-05-09 | 10910397 | 10910397 VCAP8 PCA | FMM0050251 | 10/04/2026 | 2001 | 1 | 0001554747 | B043 | 1 | Ok | 284905.85
3168 | 2026-05-09 | 11852266 | 11852266 SW-RFI MRAWP VA61A-SP02 | FMM0050259 | 10/04/2026 | 2002 | 1 | 0001550800 | B043 | 1 | Ok | 13478.43
3169 | 2026-05-09 | 10164255 | 10164255 W1424, 24m | FMM0035176 | 12/09/2025 | 2001 | 1 | 0001245622 | B043 | 1 | Ok | 22796.29
3170 | 2026-05-09 | 7273928 | 7273928 Spare part module bridge M4 ext | FMM0044118 | 15/01/2026 | 2001 | 1 | 0001413761 | B043 | 1 | Ok | 250439.24
3171 | 2026-05-09 | 10190974 | 10190974 Windows10 2021 License Upgrade | FMM0050263 | 10/04/2026 | 2002 | 1 | 0001552903 | B043 | 1 | Ok | 47291.58
3172 | 2026-05-09 | 10162496 | 10162496 W396 Fiber Optic Cable | FMM0016325 | 04/11/2024 | 2001 | 1 | 0000857274 | B044 | 1 | Ok | 14653.29
3173 | 2026-05-09 | 58065975 | 58065975 GSM based SMS communicator device | FMM0020640 | 11/01/2025 | 2001 | 1 |  | B045 | 1 | Ok | 8000
3174 | 2026-05-09 | 10181371 | 10181371 ASM BEAM COLLIMATOR | FMM0015832 | 26/10/2024 | 2001 | 1 | 0000860493 | B046 | 1 | Ok | 113480.31
3175 | 2026-05-09 | 11432804 | 11432804 RESIDUAL CURRENT MONITOR | FMM0026909 | 06/05/2025 | 2001 | 1 | 0001081703 | B046 | 1 | Ok | 476753.12
3176 | 2026-05-09 | 10414760 | 10414760 Front cover fixing pack | FMM0015828 | 26/10/2024 | 2001 | 1 | 0000857387 | B046 | 1 | Ok | 1354.85
3177 | 2026-05-09 | 10414760 | 10414760 Front cover fixing pack | FMM0015828 | 26/10/2024 | 2001 | 1 | 0000857388 | B046 | 1 | Ok | 1354.85
3178 | 2026-05-09 | 11432803 | 11432803 CONTACTOR, 3 POLE, 12A | FMM0026907 | 06/05/2025 | 2001 | 1 | 0001081560 | B046 | 1 | Ok | 12275.13
3179 | 2026-05-09 | 11569080 | 11569080 Temperature sensor | FMM0037503 | 18/10/2025 | 2001 | 1 | 0001300092 | B046 | 1 | Ok | 14390.17
3180 | 2026-05-09 | 11234095 | 11234095 Inverter | FMM0037502 | 18/10/2025 | 2001 | 1 | 0001300073 | B046 | 1 | Ok | 178861.39
3181 | 2026-05-09 | 11432798 | 11432798 ROTARY CAM SWITCH, BYPASS SWITCH | FMM0026909 | 06/05/2025 | 2001 | 1 | 0001081702 | B046 | 1 | Ok | 67061.54
3182 | 2026-05-09 | 11432798 | 11432798 ROTARY CAM SWITCH, BYPASS SWITCH | FMM0026909 | 06/05/2025 | 2001 | 1 | 0001081704 | B046 | 1 | Ok | 67061.54
3183 | 2026-05-09 | 11432798 | 11432798 ROTARY CAM SWITCH, BYPASS SWITCH | FMM0026909 | 06/05/2025 | 2001 | 1 | 0001081705 | B046 | 1 | Ok | 67061.54
3184 | 2026-05-09 | 10018871 | 10018871 FIBER_IO D17 | FMM0006666 | 19/06/2024 | 2001 | 1 | 0000750954 | B046 | 1 | Ok | 49846.97
3185 | 2026-05-09 | 10432994 | 10432994 LC_DYN D26 | FMM0050270 | 10/04/2026 | 2001 | 1 | 0001548862 | B046 | 1 | Ok | 123791.56
3186 | 2026-05-09 | 11589767 | 11589767 PILOT DEVICES KIT | FMM0026904 | 06/05/2025 | 2001 | 1 | 0001081439 | B046 | 1 | Ok | 31448.58
3187 | 2026-05-09 | 11589767 | 11589767 PILOT DEVICES KIT | FMM0026904 | 06/05/2025 | 2001 | 1 | 0001081441 | B046 | 1 | Ok | 31448.58
3188 | 2026-05-09 | 10251666 | 10251666 CON1 CONTACTOR, 16.0A, 24 VDC, 3P | FMM0026903 | 06/05/2025 | 2001 | 1 | 0001081285 | B046 | 1 | Ok | 23467.6
3189 | 2026-05-09 | 8600608 | 8600608 HV CABLE KV+ W509 | FMM0050268 | 10/04/2026 | 2001 | 1 | 0001548829 | B046 | 1 | Ok | 72937.77
3190 | 2026-05-09 | 10018247 | 10018247 Tales-3T-C | FMM0050270 | 10/04/2026 | 2001 | 1 | 0001548863 | B046 | 1 | Ok | 367252.94
3191 | 2026-05-09 | 6549435 | 6549435 Screw kit | FMM0001285 | 12/04/2024 | 2001 | 1 | 0000668577 | B047 | 1 | Ok | 0
3192 | 2026-05-09 | 6549435 | 6549435 Screw kit | FMM0001285 | 12/04/2024 | 2001 | 1 | 0000668581 | B047 | 1 | Ok | 0
3193 | 2026-05-09 | 6549435 | 6549435 Screw kit | FMM0001285 | 12/04/2024 | 2001 | 1 | 0000668586 | B047 | 1 | Ok | 0
3194 | 2026-05-09 | 7566982 | 7566982 D972 Capacitor bank board | FMM0000259 | 12/04/2024 | 2001 | 1 | 0000667136 | B047 | 1 | Ok | 0
3195 | 2026-05-09 | 10742604 | 10742604 Power supply 48V/5A | FMM0000459 | 12/04/2024 | 2001 | 1 | 0000671540 | B047 | 1 | Ok | 0
3196 | 2026-05-09 | 10229885 | 10229885 ETHERNET SW 16 PORT 10/100/1000 | FMM0000607 | 12/04/2024 | 2001 | 1 | 0000669416 | B047 | 1 | Ok | 0
3197 | 2026-05-09 | 11166331 | 11166331 AC-DC OUT 24V/14.7A 350W Med | FMM0000883 | 12/04/2024 | 2001 | 1 | 0000665208 | B047 | 1 | Ok | 0
3198 | 2026-05-09 | 11166331 | 11166331 AC-DC OUT 24V/14.7A 350W Med | FMM0000883 | 12/04/2024 | 2001 | 1 | 0000665209 | B047 | 1 | Ok | 0
3199 | 2026-05-09 | 7068414 | 7068414 STOP BOLT M20 x 1,5_SN351146-4 | FMM0001286 | 12/04/2024 | 2001 | 1 | 0000668850 | B047 | 1 | Ok | 0
3200 | 2026-05-09 | 7068414 | 7068414 STOP BOLT M20 x 1,5_SN351146-4 | FMM0001286 | 12/04/2024 | 2001 | 1 | 0000668862 | B047 | 1 | Ok | 0
3201 | 2026-05-09 | 7068414 | 7068414 STOP BOLT M20 x 1,5_SN351146-4 | FMM0001286 | 12/04/2024 | 2001 | 1 | 0000668870 | B047 | 1 | Ok | 0
3202 | 2026-05-09 | 11362274 | 11362274 CAN Interface Bd. D31-E CT-FRU | FMM0050268 | 10/04/2026 | 2001 | 1 | 0001548826 | B047 | 1 | Ok | 48405.95
3203 | 2026-05-09 | 7389500 | 7389500 Respiratory Cushion compl. | FMM0050269 | 10/04/2026 | 2001 | 1 | 0001548846 | B047 | 1 | Ok | 12077.28
3204 | 2026-05-09 | 10181406 | 10181406 ASM KIT REBLD ECLIPSE F18 | FMM0050267 | 10/04/2026 | 2001 | 1 | 0001548817 | B047 | 1 | Ok | 6830.85
3205 | 2026-05-09 | 4757204 | 4757204 CENTRAL UNIT | FMM0034445 | 02/09/2025 | 2001 | 1 | 0001229708 | B047 | 1 | Ok | 89793.04
3206 | 2026-05-09 | 10755596 | 10755596 MARS 2G Spare Kit | FMM0043299 | 01/01/2026 | 2001 | 1 | 0001403003 | B049 | 1 | Ok | 2259521.11
3207 | 2026-05-09 | 10787430 | 10787430 Assembly, M3 AC/DC_G | FMM0038675 | 01/11/2025 | 2001 | 1 | 0001322712 | B049 | 1 | Ok | 125213
3208 | 2026-05-09 | 3848707 | 3848707 DC_POWER_STAT D450 E 04 % | FMM0038673 | 01/11/2025 | 2001 | 1 | 0001208018 | B049 | 1 | Ok | 125236.05
3209 | 2026-05-09 | 10513620 | 10513620 Service Part HVT Xynergy M9T | FMM0040837 | 28/11/2025 | 2001 | 1 | 0001358493 | B049 | 1 | Ok | 1272277.88
3210 | 2026-05-09 | 6549906 | 6549906 Driving motor, cpl. | FMM0050336 | 11/04/2026 | 2001 | 1 | 0001383804 | B049 | 1 | Ok | 404747.31
3211 | 2026-05-09 | 10755595 | 10755595 MARS 2F Spare Kit | FMM0043299 | 01/01/2026 | 2001 | 1 | 0001403002 | B049 | 1 | Ok | 2363310.11
3212 | 2026-05-09 | 3146037 | 3146037 HEAD COIL CPL 047 | FMM0016013 | 29/10/2024 | 2001 | 1 | 0000857357 | B049 | 1 | Ok | 404830.3
3213 | 2026-05-09 | 11106270 | 11106270 vertical motor | FMM0038631 | 01/11/2025 | 2001 | 1 | 0001322776 | B049 | 1 | Ok | 111179.58
3214 | 2026-05-09 | 8111432 | 8111432 Circuit Breaker 4.5-6.3A | FMM0000226 | 12/04/2024 | 2001 | 1 | 0000666416 | B050 | 1 | Ok | 0
3215 | 2026-05-09 | 8614849 | 8614849 Cable Sliding Table Top | FMM0000094 | 12/04/2024 | 2001 | 1 | 0000668002 | B050 | 1 | Ok | 0
3216 | 2026-05-09 | 10653855 | 10653855 Cable W20007, MREF - EPC X93 | FMM0000270 | 12/04/2024 | 2001 | 1 | 0000673300 | B050 | 1 | Ok | 0
3217 | 2026-05-09 | 10838769 | 10838769 Cable W2134, MSUP-Coldhead/Pressure Swit | FMM0000270 | 12/04/2024 | 2001 | 1 | 0000672382 | B050 | 1 | Ok | 0
3218 | 2026-05-09 | 11061428 | 11061428 PSU for tilt actuator Ru24 | FMM0000459 | 12/04/2024 | 2001 | 1 | 0000671846 | B050 | 1 | Ok | 0
3219 | 2026-05-09 | 5769216 | 5769216 COVER PANEL, LIFTING UNIT FRONT | FMM0000096 | 12/04/2024 | 2001 | 1 | 0000669239 | B050 | 1 | Ok | 0
3220 | 2026-05-09 | 8111408 | 8111408 Power Contactor 15kW | FMM0000226 | 12/04/2024 | 2001 | 1 | 0000666629 | B050 | 1 | Ok | 0
3221 | 2026-05-09 | 8111440 | 8111440 Circuit Breaker 20-25A | FMM0000226 | 12/04/2024 | 2001 | 1 | 0000666449 | B050 | 1 | Ok | 0
3222 | 2026-05-09 | 11337389 | 11337389 5V SMPS | FMM0000854 | 12/04/2024 | 2001 | 1 | 0000663439 | B050 | 1 | Ok | 0
3223 | 2026-05-09 | 10180862 | 10180862 SW FLW 1/8FNPT 40SLPM HE | FMM0016542 | 06/11/2024 | 2001 | 1 | 0000859605 | B050 | 1 | Ok | 18221.59
3224 | 2026-05-09 | 10082289 | 10082289 TRAY LOCKING KIT | FMM0011010 | 17/08/2024 | 2001 | 1 | 0000802030 | B050 | 1 | Ok | 10059.97
3225 | 2026-05-09 | 11570092 | 11570092 Service plug P037 | FMM0047809 | 05/03/2026 | 2001 | 1 | 0001483551 | B050 | 1 | Ok | 98893.64
3226 | 2026-05-09 | 7395432 | 7395432 Temperature sensor | FMM0050268 | 10/04/2026 | 2001 | 1 | 0001548825 | B050 | 1 | Ok | 14374.48
3227 | 2026-05-09 | 10022103 | 10022103 fan, ~230V 50Hz, 70mA, 12W 8550 N | FMM0050268 | 10/04/2026 | 2001 | 1 | 0001548830 | B050 | 1 | Ok | 10115.13
3228 | 2026-05-09 | 10614119 | 10614119 HELICOFLEX Seal (54.7mm OD) | FMM0050270 | 10/04/2026 | 2001 | 1 | 0001548859 | B050 | 1 | Ok | 4930.47
3229 | 2026-05-09 | 10614119 | 10614119 HELICOFLEX Seal (54.7mm OD) | FMM0050270 | 10/04/2026 | 2001 | 1 | 0001548860 | B050 | 1 | Ok | 4930.47
3230 | 2026-05-09 | 10856949 | 10856949 P68 air filter sponge set | FMM0050268 | 10/04/2026 | 2001 | 1 | 0001548824 | B050 | 1 | Ok | 5898.1
3231 | 2026-05-09 | 10018716 | 10018716 RCCS_60_D2 | FMM0046981 | 21/02/2026 | 2001 | 1 | 0001471100 | B050 | 1 | Ok | 205825.75
3232 | 2026-05-09 | 4820952 | 4820952 Spirovent | FMM0017685 | 22/11/2024 | 2001 | 1 | 0000900198 | B051 | 1 | Ok | 14853.42
3233 | 2026-05-09 | 11296055 | 11296055 HDD: HP SATA 500GB 7.2 K | FMM0023470 | 04/03/2025 | 2001 | 1 | 0000991671 | B051 | 1 | Ok | 10196.27
3234 | 2026-05-09 | 11296055 | 11296055 HDD: HP SATA 500GB 7.2 K | FMM0023470 | 04/03/2025 | 2001 | 1 | 0000991679 | B051 | 1 | Ok | 10196.27
3235 | 2026-05-09 | 11760122 | 11760122 Udoc Adv_Plan VB10 EN (02) | FMM0044280 | 17/01/2026 | 2002 | 1 | 0001324465 | B051 | 1 | Ok | 23402.99
3236 | 2026-05-09 | 10190974 | 10190974 Windows10 2021 License Upgrade | FMM0044284 | 17/01/2026 | 2002 | 1 | 0001324561 | B051 | 1 | Ok | 36961.32
3237 | 2026-05-09 | 11760122 | 11760122 Udoc Adv_Plan VB10 EN (02) | FMM0044282 | 17/01/2026 | 2002 | 1 | 0001324481 | B051 | 1 | Ok | 23402.99
3238 | 2026-05-09 | 10190974 | 10190974 Windows10 2021 License Upgrade | FMM0044283 | 17/01/2026 | 2002 | 1 | 0001324490 | B051 | 1 | Ok | 36961.32
3239 | 2026-05-09 | 10190974 | 10190974 Windows10 2021 License Upgrade | FMM0044296 | 17/01/2026 | 2002 | 1 | 0001406290 | B051 | 1 | Ok | 36961.32
3240 | 2026-05-09 | 10190974 | 10190974 Windows10 2021 License Upgrade | FMM0044294 | 17/01/2026 | 2002 | 1 | 0001324561 | B051 | 1 | Ok | 36961.32
3241 | 2026-05-09 | 10190974 | 10190974 Windows10 2021 License Upgrade | FMM0044287 | 17/01/2026 | 2002 | 1 | 0001406290 | B051 | 1 | Ok | 36961.32
3242 | 2026-05-09 | 11760122 | 11760122 Udoc Adv_Plan VB10 EN (02) | FMM0044287 | 17/01/2026 | 2002 | 1 | 0001406291 | B051 | 1 | Ok | 23402.99
3243 | 2026-05-09 | 11760122 | 11760122 Udoc Adv_Plan VB10 EN (02) | FMM0044283 | 17/01/2026 | 2002 | 1 | 0001324489 | B051 | 1 | Ok | 23402.99
3244 | 2026-05-09 | 10190974 | 10190974 Windows10 2021 License Upgrade | FMM0044290 | 17/01/2026 | 2002 | 1 | 0001324466 | B051 | 1 | Ok | 36961.32
3245 | 2026-05-09 | 10190974 | 10190974 Windows10 2021 License Upgrade | FMM0044280 | 17/01/2026 | 2002 | 1 | 0001324466 | B051 | 1 | Ok | 36961.32
3246 | 2026-05-09 | 11760122 | 11760122 Udoc Adv_Plan VB10 EN (02) | FMM0044284 | 17/01/2026 | 2002 | 1 | 0001324560 | B051 | 1 | Ok | 23402.99
3247 | 2026-05-09 | 10190974 | 10190974 Windows10 2021 License Upgrade | FMM0044282 | 17/01/2026 | 2002 | 1 | 0001324482 | B051 | 1 | Ok | 36961.32
3248 | 2026-05-09 | 10190974 | 10190974 Windows10 2021 License Upgrade | FMM0044281 | 17/01/2026 | 2002 | 1 | 0001324479 | B051 | 1 | Ok | 36961.32
3249 | 2026-05-09 | 10190974 | 10190974 Windows10 2021 License Upgrade | FMM0044291 | 17/01/2026 | 2002 | 1 | 0001324479 | B051 | 1 | Ok | 36961.32
3250 | 2026-05-09 | 10190974 | 10190974 Windows10 2021 License Upgrade | FMM0044293 | 17/01/2026 | 2002 | 1 | 0001324490 | B051 | 1 | Ok | 36961.32
3251 | 2026-05-09 | 8080926 | 8080926 Rep.Kit steering arm Varic | FMM0037859 | 25/10/2025 | 2001 | 1 | 0001297991 | B051 | 1 | Ok | 32069.53
3252 | 2026-05-09 | 11760122 | 11760122 Udoc Adv_Plan VB10 EN (02) | FMM0044281 | 17/01/2026 | 2002 | 1 | 0001324478 | B051 | 1 | Ok | 23402.99
3253 | 2026-05-09 | 10190974 | 10190974 Windows10 2021 License Upgrade | FMM0044292 | 17/01/2026 | 2002 | 1 | 0001324482 | B051 | 1 | Ok | 36961.32
3254 | 2026-05-11 | 7758001 | 7758001 Non-magnetic steel water pump plier | FMM0050922 | 20/04/2026 | 2001 | 1 | 0001267622 | B052 | 1 | Ok | 98513.61
3255 | 2026-05-11 | 10433133 | 10433133 Diaphragm press. vessel f. SEP 098k | FMM0042272 | 17/12/2025 | 2001 | 1 | 0001320094 | B052 | 1 | Ok | 31254.76
3256 | 2026-05-11 | 7758001 | 7758001 Non-magnetic steel water pump plier | FMM0050920 | 20/04/2026 | 2001 | 1 | 0001267622 | B052 | 1 | Ok | 98513.61
3257 | 2026-05-11 | 7074594 | 7074594 TORQUE WRENCH 1-6NMX1/4" | FMM0043674 | 08/01/2026 | 2001 | 1 | 0000929211 | B053 | 1 | Ok | 83813.77
3258 | 2026-05-11 | 11762019 | 11762019 He Leak Detector (High Spec) | FMM0048387 | 12/03/2026 | 2001 | 1 | 0001265029 | B053 | 1 | Ok | 703713.15
3259 | 2026-05-11 | 7757706 | 7757706 Non-magnetic steel tool set | FMM0048385 | 12/03/2026 | 2001 | 1 | 0001206326 | B053 | 1 | Ok | 758372.63
3260 | 2026-05-11 | 7757912 | 7757912 Non-magnetic screwdriver 0,6x4 | FMM0048824 | 20/03/2026 | 2001 | 1 | 0001400051 | B053 | 1 | Ok | 4050.7
3261 | 2026-05-11 | 10563099 | 10563099 Non-magnetic steel diagonal cutter | FMM0048825 | 20/03/2026 | 2001 | 1 | 0001400046 | B053 | 1 | Ok | 9749.8
3262 | 2026-05-11 | 11600751 | 11600751 OR132 Coldhead Venting Exchange set | FMM0048388 | 12/03/2026 | 2001 | 1 | 0001275104 | B053 | 1 | Ok | 191299.89
3263 | 2026-05-11 | 7758001 | 7758001 Non-magnetic steel water pump plier | FMM0048305 | 11/03/2026 | 2001 | 1 | 0001232001 | B053 | 1 | Ok | 48689.02
3264 | 2026-05-11 | 7758001 | 7758001 Non-magnetic steel water pump plier | FMM0048306 | 11/03/2026 | 2001 | 1 | 0001238985 | B053 | 1 | Ok | 48689.02
3265 | 2026-05-11 | 7445724 | 7445724 Support, flat | FMM0016011 | 29/10/2024 | 2001 | 1 | 0000856367 | B054 | 1 | Ok | 2408.19
3266 | 2026-05-11 | 7445716 | 7445716 Cushion, thick, head support (2 parts) | FMM0016011 | 29/10/2024 | 2001 | 1 | 0000856365 | B054 | 1 | Ok | 5898.5
3267 | 2026-05-11 | 11760122 | 11760122 Udoc Adv_Plan VB10 EN (02) | FMM0044230 | 17/01/2026 | 2002 | 1 | 0001323988 | B054 | 1 | Ok | 23396.92
3268 | 2026-05-11 | 10190974 | 10190974 Windows10 2021 License Upgrade | FMM0044227 | 17/01/2026 | 2002 | 1 | 0001320278 | B054 | 1 | Ok | 36951.8
3269 | 2026-05-11 | 10190974 | 10190974 Windows10 2021 License Upgrade | FMM0044237 | 17/01/2026 | 2002 | 1 | 0001320278 | B054 | 1 | Ok | 36951.8
3270 | 2026-05-11 | 4329160 | 4329160 Adapter Hemo pod adap. Memscap 7pin | FMM0049670 | 01/04/2026 | 2001 | 1 | 0001518420 | B054 | 1 | Ok | 61542.84
3271 | 2026-05-11 | 10759586 | 10759586 Ethernet card Labnet3 | FMM0049670 | 01/04/2026 | 2001 | 1 | 0001518416 | B054 | 1 | Ok | 17735.38
3272 | 2026-05-11 | 10190974 | 10190974 Windows10 2021 License Upgrade | FMM0044240 | 17/01/2026 | 2002 | 1 | 0001323991 | B054 | 1 | Ok | 36951.8
3273 | 2026-05-11 | 10190974 | 10190974 Windows10 2021 License Upgrade | FMM0044242 | 17/01/2026 | 2002 | 1 | 0001324001 | B054 | 1 | Ok | 36951.8
3274 | 2026-05-11 | 10190974 | 10190974 Windows10 2021 License Upgrade | FMM0044241 | 17/01/2026 | 2002 | 1 | 0001323997 | B054 | 1 | Ok | 36951.8
3275 | 2026-05-11 | 10190974 | 10190974 Windows10 2021 License Upgrade | FMM0044230 | 17/01/2026 | 2002 | 1 | 0001323991 | B054 | 1 | Ok | 36951.8
3276 | 2026-05-11 | 11760122 | 11760122 Udoc Adv_Plan VB10 EN (02) | FMM0044227 | 17/01/2026 | 2002 | 1 | 0001320279 | B054 | 1 | Ok | 23396.92
3277 | 2026-05-11 | 10190974 | 10190974 Windows10 2021 License Upgrade | FMM0044231 | 17/01/2026 | 2002 | 1 | 0001323997 | B054 | 1 | Ok | 36951.8
3278 | 2026-05-11 | 10394261 | 10394261 Complete brake cam | FMM0049670 | 01/04/2026 | 2001 | 1 | 0001518417 | B054 | 1 | Ok | 849.46
3279 | 2026-05-11 | 10394299 | 10394299 against bearing | FMM0049670 | 01/04/2026 | 2001 | 1 | 0001518418 | B054 | 1 | Ok | 411.52
3280 | 2026-05-11 | 11218387 | 11218387 LRTP Calibration Spacer | FMM0049672 | 01/04/2026 | 2001 | 1 | 0001518435 | B054 | 1 | Ok | 9672.46
3281 | 2026-05-11 | 11103721 | 11103721 W383 aCTiMAS to Wired Remote Control | FMM0049668 | 01/04/2026 | 2001 | 1 | 0001505711 | B054 | 1 | Ok | 6719.29
3282 | 2026-05-11 | 7445740 | 7445740 Head rest | FMM0016011 | 29/10/2024 | 2001 | 1 | 0000856368 | B054 | 1 | Ok | 3711.24
3283 | 2026-05-11 | 7445740 | 7445740 Head rest | FMM0016011 | 29/10/2024 | 2001 | 1 | 0000856369 | B054 | 1 | Ok | 3711.24
3284 | 2026-05-11 | 7445740 | 7445740 Head rest | FMM0016011 | 29/10/2024 | 2001 | 1 | 0000856370 | B054 | 1 | Ok | 3711.24
3285 | 2026-05-11 | 7098150 | 7098150 WEDGE PAD | FMM0019203 | 16/12/2024 | 2001 | 1 | 0000922513 | B054 | 1 | Ok | 6582.42
3286 | 2026-05-11 | 10496740 | 10496740 Table cushion 4 | FMM0019203 | 16/12/2024 | 2001 | 1 | 0000922511 | B054 | 1 | Ok | 7187.65
3287 | 2026-05-11 | 10190974 | 10190974 Windows10 2021 License Upgrade | FMM0044232 | 17/01/2026 | 2002 | 1 | 0001324001 | B054 | 1 | Ok | 36951.8
3288 | 2026-05-11 | 11760122 | 11760122 Udoc Adv_Plan VB10 EN (02) | FMM0044232 | 17/01/2026 | 2002 | 1 | 0001324000 | B054 | 1 | Ok | 23396.92
3289 | 2026-05-11 | 11760122 | 11760122 Udoc Adv_Plan VB10 EN (02) | FMM0044231 | 17/01/2026 | 2002 | 1 | 0001323996 | B054 | 1 | Ok | 23396.92
3290 | 2026-05-11 | 10502021 | 10502021 TCM-M V3 | FMM0049671 | 01/04/2026 | 2001 | 1 | 0001518432 | B054 | 1 | Ok | 79558.22
3291 | 2026-05-11 | 8710746 | 8710746 HARDDISK 1TB SATA3 7k2 BC =!D= | FMM0049671 | 01/04/2026 | 2001 | 1 | 0001518430 | B054 | 1 | Ok | 17747.32
3292 | 2026-05-11 | 8710746 | 8710746 HARDDISK 1TB SATA3 7k2 BC =!D= | FMM0049671 | 01/04/2026 | 2001 | 1 | 0001518431 | B054 | 1 | Ok | 17747.32
3293 | 2026-05-11 | 10397184 | 10397184 Power supply AC/DC ML15.241 | FMM0000168 | 12/04/2024 | 2001 | 1 | 0000673031 | B055 | 1 | Ok | 0
3294 | 2026-05-11 | 11337382 | 11337382 SMPS 24V for power supply | FMM0000854 | 12/04/2024 | 2001 | 1 | 0000663436 | B055 | 1 | Ok | 0
3295 | 2026-05-11 | 10790279 | 10790279 System SW, ACUSON X300 7.0.08 | FMM0033166 | 14/08/2025 | 2001 | 1 | 0001207912 | B055 | 1 | Ok | 8193.3
3296 | 2026-05-11 | 11284925 | 11284925 C5-2v Convex transducer | FMM0038732 | 01/11/2025 | 2001 | 1 | 0001222346 | B055 | 1 | Ok | 228435.33
3297 | 2026-05-11 | 11106820 | 11106820 Bottom cover right Vario1 | FMM0030447 | 04/07/2025 | 2001 | 1 | 0001157993 | B055 | 1 | Ok | 8760.36
3298 | 2026-05-11 | 10349050 | 10349050 X300 PE RM-SATA HDD, PATA DVD | FMM0033166 | 14/08/2025 | 2001 | 1 | 0001207917 | B055 | 1 | Ok | 181304.15
3299 | 2026-05-11 | 10645867 | 10645867 New D45 PCBA | FMM0038727 | 01/11/2025 | 2001 | 1 | 0001320064 | B055 | 1 | Ok | 31995.33
3300 | 2026-05-11 | 10043188 | 10043188 Keys, S/SC2000 CP, English | FMM0040602 | 25/11/2025 | 2001 | 1 | 0001354747 | B055 | 1 | Ok | 26677.67
3301 | 2026-05-11 | 10965671 | 10965671 Magn.Sensor LMIX22 | FMM0040603 | 25/11/2025 | 2001 | 1 | 0001354765 | B055 | 1 | Ok | 12160.13
3302 | 2026-05-11 | 10410771 | 10410771 Converter DVI-D to CAT | FMM0044537 | 20/01/2026 | 2001 | 1 | 0001419222 | B055 | 1 | Ok | 123770.29
3303 | 2026-05-11 | 11105479 | 11105479 Front pulley unit | FMM0046989 | 21/02/2026 | 2001 | 1 | 0001469465 | B055 | 1 | Ok | 22658.32
3304 | 2026-05-11 | 10656055 | 10656055 Monitor Color 19" DSHC 1914-DC =!= | FMM0049671 | 01/04/2026 | 2001 | 1 | 0001518427 | B055 | 1 | Ok | 180936.36
3305 | 2026-05-11 | 7445716 | 7445716 Cushion, thick, head support (2 parts) | FMM0030447 | 04/07/2025 | 2001 | 1 | 0001157985 | B055 | 1 | Ok | 5963.04
3306 | 2026-05-11 | 10531230 | 10531230 Kit, NEMA Consumables | FMM0042232 | 17/12/2025 | 2001 | 1 | 0001384301 | B055 | 1 | Ok | 140441.19
3307 | 2026-05-11 | 10128924 | 10128924 Li battery pack | FMM0046982 | 21/02/2026 | 2001 | 1 | 0001465880 | B055 | 1 | Ok | 54158.37
3308 | 2026-05-11 | 10909412 | 10909412 SENSIS HiSIB Artis Interface Cable | FMM0046990 | 21/02/2026 | 2001 | 1 | 0001466519 | B055 | 1 | Ok | 13804.73
3309 | 2026-05-11 | 10787326 | 10787326 ASSEMBLY, TI P, LO | FMM0049667 | 01/04/2026 | 2001 | 1 | 0001493299 | B055 | 1 | Ok | 332372
3310 | 2026-05-11 | 11062050 | 11062050 IRS Tower 13B =!= | FMM0015796 | 26/10/2024 | 2001 | 1 | 0000858118 | B057 | 1 | Ok | 209253.77
3311 | 2026-05-11 | 11366803 | 11366803 IVS-B BB3.5 PC | FMM0019447 | 19/12/2024 | 2001 | 1 | 0000929084 | B057 | 1 | Ok | 126596.13
3312 | 2026-05-11 | 10656044 | 10656044 MONITOR COLOR 21.3" MX215 =!D= | FMM0028798 | 07/06/2025 | 2001 | 1 | 0001126738 | B057 | 1 | Ok | 66141.4
3313 | 2026-05-11 | 1173355 | 1173355 SIREPHOS 2000-1,3 E 00. | FMM0036737 | 04/10/2025 | 2001 | 1 | 0001273756 | B057 | 1 | Ok | 1112279.8
3314 | 2026-05-11 | 10513371 | 10513371 Service Part P-box P15 F/G | FMM0049677 | 01/04/2026 | 2001 | 1 | 0001518500 | B057 | 1 | Ok | 1123944.68
3315 | 2026-05-11 | 10830306 | 10830306 SPADE HW for Funct. Control. Progr. | FMM0000066 | 12/04/2024 | 2001 | 1 | 0000672220 | B058 | 1 | Ok | 0
3316 | 2026-05-11 | 8390648 | 8390648 Power supply U1 | FMM0000656 | 12/04/2024 | 2001 | 1 | 0000666679 | B058 | 1 | Ok | 0
3317 | 2026-05-11 | 10097735 | 10097735 Network Switch , Ethernet | FMM0000607 | 12/04/2024 | 2001 | 1 | 0000671086 | B058 | 1 | Ok | 0
3318 | 2026-05-11 | 3064441 | 3064441 AC-DC IN230V OUT24/15/15/15/5V | FMM0000859 | 12/04/2024 | 2001 | 1 | 0000668665 | B058 | 1 | Ok | 0
3319 | 2026-05-11 | 3064441 | 3064441 AC-DC IN230V OUT24/15/15/15/5V | FMM0000859 | 12/04/2024 | 2001 | 1 | 0000668677 | B058 | 1 | Ok | 0
3320 | 2026-05-11 | 3064441 | 3064441 AC-DC IN230V OUT24/15/15/15/5V | FMM0000859 | 12/04/2024 | 2001 | 1 | 0000668690 | B058 | 1 | Ok | 0
3321 | 2026-05-11 | 3064441 | 3064441 AC-DC IN230V OUT24/15/15/15/5V | FMM0000859 | 12/04/2024 | 2001 | 1 | 0000668696 | B058 | 1 | Ok | 0
3322 | 2026-05-11 | 3064441 | 3064441 AC-DC IN230V OUT24/15/15/15/5V | FMM0000859 | 12/04/2024 | 2001 | 1 | 0000668703 | B058 | 1 | Ok | 0
3323 | 2026-05-11 | 11146910 | 11146910 Pwr Supply,SMS3 AC Tray,Inverter, S Fam | FMM0000869 | 12/04/2024 | 2001 | 1 | 0000665095 | B058 | 1 | Ok | 0
3324 | 2026-05-11 | 11146910 | 11146910 Pwr Supply,SMS3 AC Tray,Inverter, S Fam | FMM0000869 | 12/04/2024 | 2001 | 1 | 0000665097 | B058 | 1 | Ok | 0
3325 | 2026-05-11 | 11146910 | 11146910 Pwr Supply,SMS3 AC Tray,Inverter, S Fam | FMM0000869 | 12/04/2024 | 2001 | 1 | 0000665102 | B058 | 1 | Ok | 0
3326 | 2026-05-11 | 11146910 | 11146910 Pwr Supply,SMS3 AC Tray,Inverter, S Fam | FMM0000869 | 12/04/2024 | 2001 | 1 | 0000665105 | B058 | 1 | Ok | 0
3327 | 2026-05-11 | 10161652 | 10161652 IRSmx1-PSM | FMM0000876 | 12/04/2024 | 2001 | 1 | 0000670383 | B058 | 1 | Ok | 0
3328 | 2026-05-11 | 3098399 | 3098399 AC-DC IN 85-265V OUT 12V 4,3A 50W =D= | FMM0000928 | 12/04/2024 | 2001 | 1 | 0000668762 | B058 | 1 | Ok | 0
3329 | 2026-05-11 | 3098399 | 3098399 AC-DC IN 85-265V OUT 12V 4,3A 50W =D= | FMM0000928 | 12/04/2024 | 2001 | 1 | 0000668764 | B058 | 1 | Ok | 0
3330 | 2026-05-11 | 3098399 | 3098399 AC-DC IN 85-265V OUT 12V 4,3A 50W =D= | FMM0000928 | 12/04/2024 | 2001 | 1 | 0000668768 | B058 | 1 | Ok | 0
3331 | 2026-05-11 | 3098399 | 3098399 AC-DC IN 85-265V OUT 12V 4,3A 50W =D= | FMM0000928 | 12/04/2024 | 2001 | 1 | 0000668770 | B058 | 1 | Ok | 0
3332 | 2026-05-11 | 6627975 | 6627975 Keyboard Engl. | FMM0000989 | 12/04/2024 | 2001 | 1 | 0000668361 | B058 | 1 | Ok | 0
3333 | 2026-05-11 | 10546824 | 10546824 MCB 16A 400VAC 3pol.Car.C | FMM0003271 | 08/05/2024 | 2001 | 1 | 0000686387 | B058 | 1 | Ok | 5063.04
3334 | 2026-05-11 | 3064441 | 3064441 AC-DC IN230V OUT24/15/15/15/5V | FMM0000859 | 12/04/2024 | 2001 | 1 | 0000668671 | B058 | 1 | Ok | 0
3335 | 2026-05-11 | 3064441 | 3064441 AC-DC IN230V OUT24/15/15/15/5V | FMM0000859 | 12/04/2024 | 2001 | 1 | 0000668684 | B058 | 1 | Ok | 0
3336 | 2026-05-11 | 10546636 | 10546636 MCB 25A 400VAC 1pol.Car.C | FMM0003271 | 08/05/2024 | 2001 | 1 | 0000686383 | B058 | 1 | Ok | 2255.85
3337 | 2026-05-11 | 10546324 | 10546324 MCB 32A 400VAC 1pol.Car.D | FMM0003271 | 08/05/2024 | 2001 | 1 | 0000686382 | B058 | 1 | Ok | 4004.17
3338 | 2026-05-11 | 10546149 | 10546149 MCB 63A 440VAC 3pol.Car.D | FMM0003271 | 08/05/2024 | 2001 | 1 | 0000686378 | B058 | 1 | Ok | 38660.58
3339 | 2026-05-11 | 10546821 | 10546821 MCB 6A 400VAC 1pol.Car.C | FMM0003271 | 08/05/2024 | 2001 | 1 | 0000686385 | B058 | 1 | Ok | 1565.28
3340 | 2026-05-11 | 11218870 | 11218870 IBP Legacy Adapter | FMM0034707 | 05/09/2025 | 2001 | 1 | 0001236353 | B058 | 1 | Ok | 45948.71
3341 | 2026-05-11 | 10094352 | 10094352 Lightmarker_stat | FMM0034708 | 05/09/2025 | 2001 | 1 | 0001236358 | B058 | 1 | Ok | 18471.05
3342 | 2026-05-11 | 10186729 | 10186729 CxT P47 HPT Brushblock Hybrid - spare pa | FMM0051420 | 27/04/2026 | 2001 | 1 | 0001561681 | B058 | 1 | Ok | 486289.93
3343 | 2026-05-11 | 8694072 | 8694072 Power Supply 5VDC 4xSplitter | FMM0015201 | 19/10/2024 | 2001 | 1 | 0000863199 | B058 | 1 | Ok | 4065.05
3344 | 2026-05-11 | 8694072 | 8694072 Power Supply 5VDC 4xSplitter | FMM0015201 | 19/10/2024 | 2001 | 1 | 0000863200 | B058 | 1 | Ok | 4065.05
3345 | 2026-05-11 | 8702917 | 8702917 Contactor 230VAC 3S 500VAC 50A =D= | FMM0034709 | 05/09/2025 | 2001 | 1 | 0001236381 | B058 | 1 | Ok | 11202.13
3346 | 2026-05-11 | 11426988 | 11426988 AOC DP1.4 MPO TX/RX kit | FMM0050319 | 11/04/2026 | 2001 | 1 | 0001552447 | B058 | 1 | Ok | 25472.18
3347 | 2026-05-11 | 10415047 | 10415047 signal_brush_FG | FMM0051420 | 27/04/2026 | 2001 | 1 | 0001561678 | B058 | 1 | Ok | 149816.09
3348 | 2026-05-11 | 10167242 | 10167242 Contactor 24VDC 3P 1NO 5,5KW | FMM0051420 | 27/04/2026 | 2001 | 1 | 0001561677 | B058 | 1 | Ok | 3708.4
3349 | 2026-05-11 | 11061432 | 11061432 Rotation Servo Controller JD420 | FMM0051420 | 27/04/2026 | 2001 | 1 | 0001561680 | B058 | 1 | Ok | 50931.3
3350 | 2026-05-11 | 11585478 | 11585478 CABLE, FIBER CABLE, LC - LC, 30M | FMM0015010 | 17/10/2024 | 2001 | 1 | 0000863728 | B059 | 1 | Ok | 15072.93
3351 | 2026-05-11 | 11144685 | 11144685 Swing Wheel Holder | FMM0014997 | 17/10/2024 | 2001 | 1 | 0000863397 | B059 | 1 | Ok | 11701.39
3352 | 2026-05-11 | 10521029 | 10521029 Adapter SAS to SATA | FMM0015005 | 17/10/2024 | 2001 | 1 | 0000863350 | B059 | 1 | Ok | 3984.11
3353 | 2026-05-11 | 10787416 | 10787416 X300 PE RM-SATA ONLY_G | FMM0033170 | 14/08/2025 | 2001 | 1 | 0001209880 | B059 | 1 | Ok | 102421.86
3354 | 2026-05-11 | 11588698 | 11588698 Hard disk 2TB CimarronBP FRU | FMM0049665 | 01/04/2026 | 2001 | 1 | 0001309566 | B059 | 1 | Ok | 23754.59
3355 | 2026-05-11 | 11319340 | 11319340 (FRU) Trackball Assy, NX2 | FMM0049669 | 01/04/2026 | 2001 | 1 | 0001516590 | B059 | 1 | Ok | 14093.84
3356 | 2026-05-11 | 10848441 | 10848441 Stand control panel SCM Artis one | FMM0044909 | 27/01/2026 | 2001 | 1 | 0001406193 | B059 | 1 | Ok | 131415.01
3357 | 2026-05-11 | 5588822 | 5588822 HEMOMED POD | FMM0049670 | 01/04/2026 | 2001 | 1 | 0001518421 | B059 | 1 | Ok | 188864.1
3358 | 2026-05-11 | 10789387 | 10789387 VF10-5 Linear Array XDCR_G | FMM0049670 | 01/04/2026 | 2001 | 1 | 0001518419 | B059 | 1 | Ok | 256578.72
3359 | 2026-05-11 | 1193429 | 1193429 Bellows | FMM0049671 | 01/04/2026 | 2001 | 1 | 0001518426 | B059 | 1 | Ok | 5324.97
3360 | 2026-05-11 | 11006464 | 11006464 ASM Right Light Rail Touchpad Lookahead | FMM0049672 | 01/04/2026 | 2001 | 1 | 0001518434 | B059 | 1 | Ok | 17315.26
3361 | 2026-05-11 | 11270288 | 11270288 Filter insert Laird | FMM0015009 | 17/10/2024 | 2001 | 1 | 0000863678 | B059 | 1 | Ok | 1361.42
3362 | 2026-05-11 | 11270288 | 11270288 Filter insert Laird | FMM0015009 | 17/10/2024 | 2001 | 1 | 0000863679 | B059 | 1 | Ok | 1361.42
3363 | 2026-05-11 | 5769968 | 5769968 Cant potentiometer, complete | FMM0020522 | 09/01/2025 | 2001 | 1 | 0000929094 | B059 | 1 | Ok | 44755.98
3364 | 2026-05-11 | 7144764 | 7144764 Supply cable, str., 5m (CM cable) | FMM0049671 | 01/04/2026 | 2001 | 1 | 0001518425 | B059 | 1 | Ok | 11504.87
3365 | 2026-05-11 | 7579787 | 7579787 Cushion Spine Matrix | FMM0049613 | 30/03/2026 | 2001 | 1 | 0001512321 | B061 | 1 | Ok | 22980.68
3366 | 2026-05-11 | 8904935 | 8904935 MCU-RTC component | FMM0016012 | 29/10/2024 | 2001 | 1 | 0000857230 | B062 | 1 | Ok | 428682
3367 | 2026-05-11 | 10498379 | 10498379 CERA-Solution C1060 | FMM0015002 | 17/10/2024 | 2001 | 1 | 0000863922 | B062 | 1 | Ok | 177079.3
3368 | 2026-05-11 | 10495544 | 10495544 RELAY AC/DC 230V 1OC 6A 230V | FMM0026893 | 06/05/2025 | 2001 | 1 | 0001083034 | B062 | 1 | Ok | 7267.75
3369 | 2026-05-11 | 10495544 | 10495544 RELAY AC/DC 230V 1OC 6A 230V | FMM0026893 | 06/05/2025 | 2001 | 1 | 0001083041 | B062 | 1 | Ok | 7267.75
3370 | 2026-05-11 | 10430933 | 10430933 Footswitch_ X-ray | FMM0026893 | 06/05/2025 | 2001 | 1 | 0001083031 | B062 | 1 | Ok | 64614.9
3371 | 2026-05-11 | 10430933 | 10430933 Footswitch_ X-ray | FMM0026893 | 06/05/2025 | 2001 | 1 | 0001083037 | B062 | 1 | Ok | 64614.9
3372 | 2026-05-11 | 7071921 | 7071921 FAN 24VDC-7,7W-70cbm/h-Q60x32 | FMM0047737 | 04/03/2026 | 2001 | 1 | 0001478705 | B062 | 1 | Ok | 2953.35
3373 | 2026-05-11 | 10431955 | 10431955 IRS_Disk_SATA_1TB_3.5"_512n | FMM0047737 | 04/03/2026 | 2001 | 1 | 0001478706 | B062 | 1 | Ok | 37844.74
3374 | 2026-05-11 | 10614120 | 10614120 HELICOFLEX seal (188.5 mm OD) | FMM0044589 | 21/01/2026 | 2001 | 1 | 0001400815 | B062 | 1 | Ok | 16194.13
3375 | 2026-05-11 | 10614120 | 10614120 HELICOFLEX seal (188.5 mm OD) | FMM0044590 | 21/01/2026 | 2001 | 1 | 0001400821 | B062 | 1 | Ok | 16194.58
3376 | 2026-05-11 | 10590104 | 10590104 IRS-VHE_Airfilter | FMM0047737 | 04/03/2026 | 2001 | 1 | 0001478715 | B062 | 1 | Ok | 5121.42
3377 | 2026-05-11 | 10495545 | 10495545 Contactor 230V 100A 50HZ 3RT20 | FMM0026893 | 06/05/2025 | 2001 | 1 | 0001083035 | B062 | 1 | Ok | 30525.71
3378 | 2026-05-11 | 10495545 | 10495545 Contactor 230V 100A 50HZ 3RT20 | FMM0026893 | 06/05/2025 | 2001 | 1 | 0001083042 | B062 | 1 | Ok | 30525.71
3379 | 2026-05-11 | 10495543 | 10495543 COUPLER 24V AC/DC 1WI | FMM0026893 | 06/05/2025 | 2001 | 1 | 0001083032 | B062 | 1 | Ok | 5861.1
3380 | 2026-05-11 | 10495543 | 10495543 COUPLER 24V AC/DC 1WI | FMM0026893 | 06/05/2025 | 2001 | 1 | 0001083040 | B062 | 1 | Ok | 5861.1
3381 | 2026-05-11 | 10548106 | 10548106 Contactor 24VAC 3P 1NO 3KW S00 SCR | FMM0026893 | 06/05/2025 | 2001 | 1 | 0001083043 | B062 | 1 | Ok | 1922.43
3382 | 2026-05-11 | 10548106 | 10548106 Contactor 24VAC 3P 1NO 3KW S00 SCR | FMM0026893 | 06/05/2025 | 2001 | 1 | 0001083036 | B062 | 1 | Ok | 1922.43
3383 | 2026-05-11 | 10614120 | 10614120 HELICOFLEX seal (188.5 mm OD) | FMM0044588 | 21/01/2026 | 2001 | 1 | 0001400818 | B062 | 1 | Ok | 16194.13
3384 | 2026-05-11 | 10046168 | 10046168 Table Side Control - Right | FMM0000221 | 12/04/2024 | 2001 | 1 | 0000670132 | B063 | 1 | Ok | 0
3385 | 2026-05-11 | 11151099 | 11151099 Battery Set-2, P300 | FMM0000034 | 12/04/2024 | 2001 | 1 | 0000665039 | B063 | 1 | Ok | 0
3386 | 2026-05-11 | 11575174 | 11575174 SW Install USB, VA10F JUNIPER | FMM0000339 | 12/04/2024 | 2001 | 1 | 0000664449 | B063 | 1 | Ok | 0
3387 | 2026-05-11 | 11131882 | 11131882 U2 + U2 Cable | FMM0000853 | 12/04/2024 | 2001 | 1 | 0000665190 | B063 | 1 | Ok | 0
3388 | 2026-05-11 | 11131882 | 11131882 U2 + U2 Cable | FMM0000853 | 12/04/2024 | 2001 | 1 | 0000665192 | B063 | 1 | Ok | 0
3389 | 2026-05-11 | 11131882 | 11131882 U2 + U2 Cable | FMM0000853 | 12/04/2024 | 2001 | 1 | 0000665194 | B063 | 1 | Ok | 0
3390 | 2026-05-11 | 10546148 | 10546148 MCB 50A 440VAC 3pol.Car.D | FMM0003271 | 08/05/2024 | 2001 | 1 | 0000686377 | B063 | 1 | Ok | 21999.36
3391 | 2026-05-11 | 10546819 | 10546819 MCB 1A 400VAC 1pol.Car.D | FMM0003271 | 08/05/2024 | 2001 | 1 | 0000686384 | B063 | 1 | Ok | 3451.71
3392 | 2026-05-11 | 58074894 | 58074894 W-MIRROR | FMM0010128 | 03/08/2024 | 2001 | 1 | 0000665697 | B063 | 1 | Ok | 97.91
3393 | 2026-05-11 | 11132180 | 11132180 Touchscreen TFT | FMM0000888 | 12/04/2024 | 2001 | 1 | 0000665219 | B063 | 1 | Ok | 0
3394 | 2026-05-11 | 11132180 | 11132180 Touchscreen TFT | FMM0000888 | 12/04/2024 | 2001 | 1 | 0000665220 | B063 | 1 | Ok | 0
3395 | 2026-05-11 | 11132180 | 11132180 Touchscreen TFT | FMM0000888 | 12/04/2024 | 2001 | 1 | 0000665221 | B063 | 1 | Ok | 0
3396 | 2026-05-11 | 11132180 | 11132180 Touchscreen TFT | FMM0000888 | 12/04/2024 | 2001 | 1 | 0000665222 | B063 | 1 | Ok | 0
3397 | 2026-05-11 | 10546151 | 10546151 MCB 25A 440VAC 3pol.Car.D | FMM0003271 | 08/05/2024 | 2001 | 1 | 0000686380 | B063 | 1 | Ok | 13209.5
3398 | 2026-05-11 | 10546822 | 10546822 MCB 16A 400VAC 1pol.Car.C | FMM0003271 | 08/05/2024 | 2001 | 1 | 0000686386 | B063 | 1 | Ok | 1241.89
3399 | 2026-05-11 | 10545453 | 10545453 CIRCUTBREAKER 25A 440VAC 1pol. =D= | FMM0003271 | 08/05/2024 | 2001 | 1 | 0000686376 | B063 | 1 | Ok | 1611.32
3400 | 2026-05-11 | 10548613 | 10548613 Aux.switch 1NO + 1NC for S00/S0 CC | FMM0026892 | 06/05/2025 | 2001 | 1 | 0001083000 | B063 | 1 | Ok | 656.48
3401 | 2026-05-11 | 10548613 | 10548613 Aux.switch 1NO + 1NC for S00/S0 CC | FMM0026892 | 06/05/2025 | 2001 | 1 | 0001083005 | B063 | 1 | Ok | 656.48
3402 | 2026-05-11 | 10548624 | 10548624 Aux.switch 1NC for S00 and S0 | FMM0026892 | 06/05/2025 | 2001 | 1 | 0001083001 | B063 | 1 | Ok | 468.88
3403 | 2026-05-11 | 10548624 | 10548624 Aux.switch 1NC for S00 and S0 | FMM0026892 | 06/05/2025 | 2001 | 1 | 0001083006 | B063 | 1 | Ok | 468.88
3404 | 2026-05-11 | 10548107 | 10548107 Contactor 24VAC 3P 1NO 7.5KW S00 SCR | FMM0026892 | 06/05/2025 | 2001 | 1 | 0001082997 | B063 | 1 | Ok | 3610.47
3405 | 2026-05-11 | 10548107 | 10548107 Contactor 24VAC 3P 1NO 7.5KW S00 SCR | FMM0026892 | 06/05/2025 | 2001 | 1 | 0001083002 | B063 | 1 | Ok | 3610.47
3406 | 2026-05-11 | 10548109 | 10548109 Aux.switch 1NO for S00/0 | FMM0026892 | 06/05/2025 | 2001 | 1 | 0001083003 | B063 | 1 | Ok | 491.75
3407 | 2026-05-11 | 10530694 | 10530694 CB1 250A 3P 600V C.B. w/UVT | FMM0016070 | 29/10/2024 | 2001 | 1 | 0000872909 | B063 | 1 | Ok | 437650.87
3408 | 2026-05-11 | 10494634 | 10494634 Set Foot Cover Zee | FMM0015070 | 18/10/2024 | 2001 | 1 | 0000863328 | B065 | 1 | Ok | 75211.96
3409 | 2026-05-11 | 11337574 | 11337574 Grid 3040 15/80 F105 | FMM0017775 | 22/11/2024 | 2001 | 1 | 0000863695 | B065 | 1 | Ok | 388076.5
3410 | 2026-05-11 | 10414538 | 10414538 Tube-cooling P47 | FMM0030879 | 11/07/2025 | 2001 | 1 | 0001168166 | B065 | 1 | Ok | 839103.72
3411 | 2026-05-11 | 11408004 | 11408004 Dummy_Load_0T55 | FMM0036843 | 07/10/2025 | 2001 | 1 | 0001279601 | B065 | 1 | Ok | 199417.34
3412 | 2026-05-11 | 11327543 | 11327543 pixium 3040F | FMM0043196 | 30/12/2025 | 2001 | 1 | 0001402982 | B065 | 1 | Ok | 3934296.68
3413 | 2026-05-11 | 10126651 | 10126651 Service Syphon Kit | FMM0045186 | 29/01/2026 | 2001 | 1 | 0001407205 | B065 | 1 | Ok | 191097.65
3414 | 2026-05-11 | 10850458 | 10850458 pressure vessel 25 liter | FMM0049997 | 07/04/2026 | 2001 | 1 | 0001537073 | B065 | 1 | Ok | 16839.34
3415 | 2026-05-11 | 10545001 | 10545001 AC-DC IN230V OUT24V/4.1A 100W Cover | FMM0000167 | 12/04/2024 | 2001 | 1 | 0000673851 | B066 | 1 | Ok | 0
3416 | 2026-05-11 | 5748228 | 5748228 TUBE,URETHANE,7&13 PRESWAGED | FMM0000299 | 12/04/2024 | 2001 | 1 | 0000669127 | B066 | 1 | Ok | 0
3417 | 2026-05-11 | 4687430 | 4687430 AC-DC 140-264/14..28V 8A =D= | FMM0000459 | 12/04/2024 | 2006 | 1 | 0000668254 | B066 | 1 | Ok | 0
3418 | 2026-05-11 | 10397171 | 10397171 Power supply AC/DC QS10.241 | FMM0000834 | 12/04/2024 | 2001 | 1 | 0000673116 | B066 | 1 | Ok | 0
3419 | 2026-05-11 | 7754877 | 7754877 AC-DC IN 100-240V OUT 15V 1A 15W | FMM0000871 | 12/04/2024 | 2001 | 1 | 0000666431 | B066 | 1 | Ok | 0
3420 | 2026-05-11 | 7754877 | 7754877 AC-DC IN 100-240V OUT 15V 1A 15W | FMM0000871 | 12/04/2024 | 2001 | 1 | 0000666433 | B066 | 1 | Ok | 0
3421 | 2026-05-11 | 7754877 | 7754877 AC-DC IN 100-240V OUT 15V 1A 15W | FMM0000871 | 12/04/2024 | 2001 | 1 | 0000666435 | B066 | 1 | Ok | 0
3422 | 2026-05-11 | 8693843 | 8693843 AC-DC IN100-240V OUT 24V 65A 1500W | FMM0000881 | 12/04/2024 | 2001 | 1 | 0000667535 | B066 | 1 | Ok | 0
3423 | 2026-05-11 | 10304072 | 10304072 Mattress Power Supply | FMM0000981 | 12/04/2024 | 2001 | 1 | 0000666243 | B066 | 1 | Ok | 0
3424 | 2026-05-11 | 7445799 | 7445799 Belts, headrest | FMM0025875 | 18/04/2025 | 2001 | 1 | 0001071196 | B066 | 1 | Ok | 2733.5
3425 | 2026-05-11 | 10915840 | 10915840 Board_RFCEL_COM_2G D21 | FMM0049619 | 31/03/2026 | 2001 | 1 | 0001520138 | B066 | 1 | Ok | 321227.9
3426 | 2026-05-11 | 7735223 | 7735223 SRS Interface | FMM0049622 | 31/03/2026 | 2001 | 1 | 0001521380 | B066 | 1 | Ok | 386293.87
3427 | 2026-05-11 | 10500412 | 10500412 Adapter ODU manual-F - direct-M | FMM0032489 | 04/08/2025 | 2001 | 1 | 0001124130 | B066 | 1 | Ok | 48956.26
3428 | 2026-05-11 | 10410669 | 10410669 Touch panel | FMM0000887 | 12/04/2024 | 2001 | 1 | 0000673024 | B067 | 1 | Ok | 0
3429 | 2026-05-11 | 58074766 | 58074766 TERM STRIP 15 SRN41006 | FMM0012237 | 04/09/2024 | 2001 | 1 | 0000665457_03 | B067 | 1 | Ok | 0
3430 | 2026-05-11 | 10071736 | 10071736 PROTECTION COVER | FMM0002357 | 12/04/2024 | 2001 | 1 | 0000669945 | B067 | 1 | Ok | 0
3431 | 2026-05-11 | 10071736 | 10071736 PROTECTION COVER | FMM0002357 | 12/04/2024 | 2001 | 1 | 0000669956 | B067 | 1 | Ok | 0
3432 | 2026-05-11 | 10071736 | 10071736 PROTECTION COVER | FMM0002357 | 12/04/2024 | 2001 | 1 | 0000669967 | B067 | 1 | Ok | 0
3433 | 2026-05-11 | 10410669 | 10410669 Touch panel | FMM0000887 | 12/04/2024 | 2001 | 1 | 0000673023 | B067 | 1 | Ok | 0
3434 | 2026-05-11 | 10410669 | 10410669 Touch panel | FMM0000887 | 12/04/2024 | 2001 | 1 | 0000673026 | B067 | 1 | Ok | 0
3435 | 2026-05-11 | 58074624 | 58074624 CLAMPING KNOB M5 X 10 DIN 85 | FMM0012237 | 04/09/2024 | 2001 | 1 | 0000666054_03 | B067 | 1 | Ok | 0
3436 | 2026-05-11 | 58074624 | 58074624 CLAMPING KNOB M5 X 10 DIN 85 | FMM0012237 | 04/09/2024 | 2001 | 1 | 0000666054_05 | B067 | 1 | Ok | 0
3437 | 2026-05-11 | 58074624 | 58074624 CLAMPING KNOB M5 X 10 DIN 85 | FMM0012237 | 04/09/2024 | 2001 | 1 | 0000666054_02 | B067 | 1 | Ok | 0
3438 | 2026-05-11 | 58074624 | 58074624 CLAMPING KNOB M5 X 10 DIN 85 | FMM0012237 | 04/09/2024 | 2001 | 1 | 0000666054_04 | B067 | 1 | Ok | 0
3439 | 2026-05-11 | 58074624 | 58074624 CLAMPING KNOB M5 X 10 DIN 85 | FMM0012237 | 04/09/2024 | 2001 | 1 | 0000666054_06 | B068 | 1 | Ok | 0
3440 | 2026-05-11 | 58074766 | 58074766 TERM STRIP 15 SRN41006 | FMM0012237 | 04/09/2024 | 2001 | 1 | 0000665457_04 | B070 | 1 | Ok | 0
3441 | 2026-05-11 | 58074766 | 58074766 TERM STRIP 15 SRN41006 | FMM0012237 | 04/09/2024 | 2001 | 1 | 0000665457_05 | B070 | 1 | Ok | 0
3442 | 2026-05-11 | 58074766 | 58074766 TERM STRIP 15 SRN41006 | FMM0012237 | 04/09/2024 | 2001 | 1 | 0000665457_01 | B070 | 1 | Ok | 0
3443 | 2026-05-11 | 58074766 | 58074766 TERM STRIP 15 SRN41006 | FMM0012237 | 04/09/2024 | 2001 | 1 | 0000665457_02 | B070 | 1 | Ok | 0
3444 | 2026-05-11 | 10568938 | 10568938 Laser assembly front funnel | FMM0004833 | 28/05/2024 | 2001 | 1 | 0000726932 | B070 | 1 | Ok | 50301.19
3445 | 2026-05-11 | 11131784 | 11131784 Emergency Stop Button | FMM0026790 | 05/05/2025 | 2001 | 1 | 0001080825 | B070 | 1 | Ok | 6460.31
3446 | 2026-05-11 | 11132510 | 11132510 On/Off Button | FMM0026790 | 05/05/2025 | 2001 | 1 | 0001080820 | B070 | 1 | Ok | 11780.62
3447 | 2026-05-11 | 11132510 | 11132510 On/Off Button | FMM0026790 | 05/05/2025 | 2001 | 1 | 0001080828 | B070 | 1 | Ok | 11780.62
3448 | 2026-05-11 | 11132510 | 11132510 On/Off Button | FMM0026790 | 05/05/2025 | 2001 | 1 | 0001080829 | B070 | 1 | Ok | 11780.62
3449 | 2026-05-11 | 10022685 | 10022685 COLLIMATOR LIGHT SWITCH | FMM0026792 | 05/05/2025 | 2001 | 1 | 0001080880 | B070 | 1 | Ok | 2778.32
3450 | 2026-05-11 | 11368483 | 11368483 Micoswitch VMN-10S-00E0-B-Z | FMM0026792 | 05/05/2025 | 2001 | 1 | 0001080884 | B070 | 1 | Ok | 3182.69
3451 | 2026-05-11 | 11368483 | 11368483 Micoswitch VMN-10S-00E0-B-Z | FMM0026792 | 05/05/2025 | 2001 | 1 | 0001080885 | B070 | 1 | Ok | 3182.69
3452 | 2026-05-11 | 11368483 | 11368483 Micoswitch VMN-10S-00E0-B-Z | FMM0026792 | 05/05/2025 | 2001 | 1 | 0001080886 | B070 | 1 | Ok | 3182.69
3453 | 2026-05-11 | 11368483 | 11368483 Micoswitch VMN-10S-00E0-B-Z | FMM0026792 | 05/05/2025 | 2001 | 1 | 0001080887 | B070 | 1 | Ok | 3182.69
3454 | 2026-05-11 | 11368483 | 11368483 Micoswitch VMN-10S-00E0-B-Z | FMM0026792 | 05/05/2025 | 2001 | 1 | 0001080888 | B070 | 1 | Ok | 3182.69
3455 | 2026-05-11 | 11368483 | 11368483 Micoswitch VMN-10S-00E0-B-Z | FMM0026792 | 05/05/2025 | 2001 | 1 | 0001080889 | B070 | 1 | Ok | 3182.69
3456 | 2026-05-11 | 11131936 | 11131936 Relay K23 | FMM0026790 | 05/05/2025 | 2001 | 1 | 0001080824 | B070 | 1 | Ok | 38288.19
3457 | 2026-05-11 | 10121419 | 10121419 W2035 MSUP TO Turret | FMM0004836 | 28/05/2024 | 2001 | 1 | 0000727514 | B070 | 1 | Ok | 48289.57
3458 | 2026-05-11 | 11132167 | 11132167 Relay K22 | FMM0026790 | 05/05/2025 | 2001 | 1 | 0001080823 | B070 | 1 | Ok | 10309.23
3459 | 2026-05-11 | 11368481 | 11368481 Micoswitch SM1-N6S-05G0-Z | FMM0026792 | 05/05/2025 | 2001 | 1 | 0001080882 | B070 | 1 | Ok | 3705.23
3460 | 2026-05-11 | 10167219 | 10167219 MICROSWITCH 1U LEVER+ROLLER CON. | FMM0026794 | 05/05/2025 | 2001 | 1 | 0001080913 | B070 | 1 | Ok | 298.92
3461 | 2026-05-11 | 10167219 | 10167219 MICROSWITCH 1U LEVER+ROLLER CON. | FMM0026794 | 05/05/2025 | 2001 | 1 | 0001080915 | B070 | 1 | Ok | 298.92
3462 | 2026-05-11 | 10167219 | 10167219 MICROSWITCH 1U LEVER+ROLLER CON. | FMM0026794 | 05/05/2025 | 2001 | 1 | 0001080916 | B070 | 1 | Ok | 298.92
3463 | 2026-05-11 | 10167219 | 10167219 MICROSWITCH 1U LEVER+ROLLER CON. | FMM0026794 | 05/05/2025 | 2001 | 1 | 0001080917 | B070 | 1 | Ok | 298.92
3464 | 2026-05-11 | 10167219 | 10167219 MICROSWITCH 1U LEVER+ROLLER CON. | FMM0026794 | 05/05/2025 | 2001 | 1 | 0001080918 | B070 | 1 | Ok | 298.92
3465 | 2026-05-11 | 10167219 | 10167219 MICROSWITCH 1U LEVER+ROLLER CON. | FMM0026794 | 05/05/2025 | 2001 | 1 | 0001080919 | B070 | 1 | Ok | 298.92
3466 | 2026-05-11 | 10354266 | 10354266 UMAS2A | FMM0049673 | 01/04/2026 | 2001 | 1 | 0001518443 | B070 | 1 | Ok | 770734.08
3467 | 2026-05-11 | 7456275 | 7456275 User motor control switches, speed | FMM0026790 | 05/05/2025 | 2001 | 1 | 0001080821 | B070 | 1 | Ok | 807.54
3468 | 2026-05-11 | 7456283 | 7456283 User motor control switches, direct | FMM0026790 | 05/05/2025 | 2001 | 1 | 0001080822 | B070 | 1 | Ok | 1140.11
3469 | 2026-05-11 | 8379344 | 8379344 Filterset IRS 3 | FMM0000083 | 12/04/2024 | 2001 | 1 | 0000666485 | B071 | 1 | Ok | 0
3470 | 2026-05-11 | 10181222 | 10181222 VALVE BALL 1"NPT SKT PVC | FMM0000104 | 12/04/2024 | 2001 | 1 | 0000669420 | B071 | 1 | Ok | 0
3471 | 2026-05-11 | 3099632 | 3099632 Board D1 04 % | FMM0000212 | 12/04/2024 | 2001 | 1 | 0000668306 | B071 | 1 | Ok | 0
3472 | 2026-05-11 | 8902863 | 8902863 W516 electrical conductor | FMM0000093 | 12/04/2024 | 2001 | 1 | 0000669878 | B071 | 1 | Ok | 0
3473 | 2026-05-11 | 4340233 | 4340233 CASTER | FMM0000104 | 12/04/2024 | 2001 | 1 | 0000668241 | B071 | 1 | Ok | 0
3474 | 2026-05-11 | 10830662 | 10830662 SW package RTT2.3 | FMM0000132 | 12/04/2024 | 2001 | 1 | 0000672151 | B071 | 1 | Ok | 0
3475 | 2026-05-11 | 10911681 | 10911681 GUIDE CARRIAGE LLTHC 20_T1_CN0004-02 | FMM0000340 | 12/04/2024 | 2001 | 1 | 0000672615 | B071 | 1 | Ok | 0
3476 | 2026-05-11 | 10397171 | 10397171 Power supply AC/DC QS10.241 | FMM0000834 | 12/04/2024 | 2001 | 1 | 0000673114 | B071 | 1 | Ok | 0
3477 | 2026-05-11 | 10397171 | 10397171 Power supply AC/DC QS10.241 | FMM0000834 | 12/04/2024 | 2001 | 1 | 0000673115 | B071 | 1 | Ok | 0
3478 | 2026-05-11 | 8693843 | 8693843 AC-DC IN100-240V OUT 24V 65A 1500W | FMM0000881 | 12/04/2024 | 2001 | 1 | 0000667531 | B071 | 1 | Ok | 0
3479 | 2026-05-11 | 8693843 | 8693843 AC-DC IN100-240V OUT 24V 65A 1500W | FMM0000881 | 12/04/2024 | 2001 | 1 | 0000667538 | B071 | 1 | Ok | 0
3480 | 2026-05-11 | 10569851 | 10569851 Rechargeable battery | FMM0000980 | 12/04/2024 | 2006 | 1 | 0000674064 | B071 | 1 | Ok | 0
3481 | 2026-05-11 | 10021811 | 10021811 SWITCH PLATE | FMM0026791 | 05/05/2025 | 2001 | 1 | 0001080876 | B071 | 1 | Ok | 503.98
3482 | 2026-05-11 | 11368782 | 11368782 CHNT AC Contactor 3NC1-1210Z(24V) | FMM0026791 | 05/05/2025 | 2001 | 1 | 0001080871 | B071 | 1 | Ok | 14773.24
3483 | 2026-05-11 | 11368772 | 11368772 MircSwitch:Omron Switch:D4MC-5020-N | FMM0026791 | 05/05/2025 | 2001 | 1 | 0001080877 | B071 | 1 | Ok | 19572.19
3484 | 2026-05-11 | 8710894 | 8710894 Fuse Holder 125A 750V 22x58 2Pol | FMM0026791 | 05/05/2025 | 2001 | 1 | 0001080874 | B071 | 1 | Ok | 14108.2
3485 | 2026-05-11 | 11368790 | 11368790 BWS button auto w tilting | FMM0026791 | 05/05/2025 | 2001 | 1 | 0001080870 | B071 | 1 | Ok | 7030.42
3486 | 2026-05-11 | 11368781 | 11368781 Emerg Stopswitch 1NC+1NO 16mm Red | FMM0026791 | 05/05/2025 | 2001 | 1 | 0001080875 | B071 | 1 | Ok | 9690.47
3487 | 2026-05-11 | 10397661 | 10397661 Light barrier | FMM0049195 | 24/03/2026 | 2001 | 1 | 0001510935 | B071 | 1 | Ok | 4080.94
3488 | 2026-05-11 | 10615712 | 10615712 Pressure Display / Control Switch v2 | FMM0045312 | 31/01/2026 | 2001 | 1 | 0001415744 | B071 | 1 | Ok | 127676.27
3489 | 2026-05-11 | 10700114 | 10700114 fiber optic cable 50 m | FMM0051421 | 27/04/2026 | 2001 | 1 | 0001578476 | B071 | 1 | Ok | 165395.45
3490 | 2026-05-11 | 4757246 | 4757246 SQUEEZE BALL | FMM0045313 | 31/01/2026 | 2001 | 1 | 0001441664 | B071 | 1 | Ok | 2767.3
3491 | 2026-05-11 | 11328206 | 11328206 Intercom Ceiling LED | FMM0049195 | 24/03/2026 | 2001 | 1 | 0001510940 | B071 | 1 | Ok | 161224.11
3492 | 2026-05-11 | 8096765 | 8096765 Table Extension | FMM0040347 | 22/11/2025 | 2001 | 1 | 0001319351 | B073 | 1 | Ok | 90732.16
3493 | 2026-05-11 | 11334958 | 11334958 HW-Update SMC cooling unit (CN) | FMM0025449 | 09/04/2025 | 2002 | 1 | 0000993988 | B073 | 1 | Ok | 217325.99
3494 | 2026-05-11 | 11513610 | 11513610 COMPUTER HWz4G4 C6 HCA VCAP4 K2000D | FMM0035680 | 19/09/2025 | 2001 | 1 | 0001255613 | B073 | 1 | Ok | 522669.04
3495 | 2026-05-11 | 8096765 | 8096765 Table Extension | FMM0040348 | 22/11/2025 | 2001 | 1 | 0001320073 | B073 | 1 | Ok | 90732.16
3496 | 2026-05-11 | 11343237 | 11343237 FL-C PC Celsius W550 basic (Win10) | FMM0042277 | 18/12/2025 | 2001 | 1 | 0001389917 | B073 | 1 | Ok | 140095.31
3497 | 2026-05-11 | 10349429 | 10349429 Castor, front right | FMM0000421 | 12/04/2024 | 2001 | 1 | 0000666406 | B074 | 1 | Ok | 0
3498 | 2026-05-11 | 10349430 | 10349430 Castor, front left | FMM0000421 | 12/04/2024 | 2001 | 1 | 0000666367 | B074 | 1 | Ok | 0
3499 | 2026-05-11 | 10023483 | 10023483 DMS Power Supply application 1 | FMM0000819 | 12/04/2024 | 2001 | 1 | 0000670079 | B074 | 1 | Ok | 0
3500 | 2026-05-11 | 7548774 | 7548774 Bus bar circuit breaker 413 mm Main | FMM0003270 | 08/05/2024 | 2001 | 1 | 0000686303 | B074 | 1 | Ok | 21698.43
3501 | 2026-05-11 | 10023483 | 10023483 DMS Power Supply application 1 | FMM0000819 | 12/04/2024 | 2001 | 1 | 0000670074 | B074 | 1 | Ok | 0
3502 | 2026-05-11 | 10023483 | 10023483 DMS Power Supply application 1 | FMM0000819 | 12/04/2024 | 2001 | 1 | 0000670085 | B074 | 1 | Ok | 0
3503 | 2026-05-11 | 10355350 | 10355350 POWER SUPPLY STAT.(PSS) | FMM0021941 | 05/02/2025 | 2003 | 1 | 0006893299 | B074 | 1 | Ok | 15562.8
3504 | 2026-05-11 | 7546398 | 7546398 MOTOR OVERL SW 80A 3POL. =D= | FMM0003270 | 08/05/2024 | 2001 | 1 | 0000686302 | B074 | 1 | Ok | 62823.71
3505 | 2026-05-11 | 11368846 | 11368846 Tabletop parking sensor board | FMM0026898 | 06/05/2025 | 2001 | 1 | 0001080868 | B074 | 1 | Ok | 7847.48
3506 | 2026-05-11 | 11368846 | 11368846 Tabletop parking sensor board | FMM0026898 | 06/05/2025 | 2001 | 1 | 0001080869 | B074 | 1 | Ok | 7847.48
3507 | 2026-05-11 | 10548118 | 10548118 Contactor 24VDC 3P 1NC 4KW S00 SCR | FMM0026900 | 06/05/2025 | 2001 | 1 | 0001080943 | B074 | 1 | Ok | 2316.44
3508 | 2026-05-11 | 10166581 | 10166581 U7 U20 Relay Cable | FMM0026900 | 06/05/2025 | 2001 | 1 | 0001080940 | B074 | 1 | Ok | 3356.48
3509 | 2026-05-11 | 11368869 | 11368869 ircoswitch VMN-10S-06F0-B-Z | FMM0026898 | 06/05/2025 | 2001 | 1 | 0001080861 | B074 | 1 | Ok | 3167.41
3510 | 2026-05-11 | 10548119 | 10548119 Aux.switch 2NO 2NC for 3RT2 | FMM0026900 | 06/05/2025 | 2001 | 1 | 0001080942 | B074 | 1 | Ok | 922.45
3511 | 2026-05-11 | 8604485 | 8604485 Floating switch | FMM0026898 | 06/05/2025 | 2001 | 1 | 0001080866 | B074 | 1 | Ok | 18816.26
3512 | 2026-05-11 | 8604485 | 8604485 Floating switch | FMM0026898 | 06/05/2025 | 2001 | 1 | 0001080867 | B074 | 1 | Ok | 18816.26
3513 | 2026-05-11 | 11368794 | 11368794 UI _auto top w/o tilting | FMM0026898 | 06/05/2025 | 2001 | 1 | 0001080865 | B074 | 1 | Ok | 6996.62
3514 | 2026-05-11 | 11368797 | 11368797 UI_auto top w/o tilting&centring | FMM0026898 | 06/05/2025 | 2001 | 1 | 0001080863 | B074 | 1 | Ok | 6996.62
3515 | 2026-05-11 | 10167180 | 10167180 TERMINAL UK 5 N DG GY | FMM0026900 | 06/05/2025 | 2001 | 1 | 0001080944 | B074 | 1 | Ok | 71.48
3516 | 2026-05-11 | 10548523 | 10548523 Contactor 24VDC 3 P 1NO 1NC 7.5KW S0 SCR | FMM0026900 | 06/05/2025 | 2001 | 1 | 0001080947 | B074 | 1 | Ok | 6334.72
3517 | 2026-05-11 | 3806770 | 3806770 CAN INTERFACE BOARD,D31 (PCI) | FMM0031020 | 12/07/2025 | 2001 | 1 | 0001168169 | B074 | 1 | Ok | 21242.9
3518 | 2026-05-11 | 10961606 | 10961606 Safety Edge EKS 015-S/W | FMM0042804 | 23/12/2025 | 2001 | 1 | 0001395848 | B074 | 1 | Ok | 19193.72
3519 | 2026-05-11 | 7445781 | 7445781 Belt PN 180/20 | FMM0000273 | 12/04/2024 | 2001 | 1 | 0000666634 | B075 | 1 | Ok | 0
3520 | 2026-05-11 | 11575449 | 11575449 SW Install USB, VA10E, REDWOOD | FMM0000287 | 12/04/2024 | 2001 | 1 | 0000664530 | B075 | 1 | Ok | 0
3521 | 2026-05-11 | 11106819 | 11106819 Bottom cover left Vario1 | FMM0050319 | 11/04/2026 | 2001 | 1 | 0001552451 | B075 | 1 | Ok | 9037.06
3522 | 2026-05-11 | 58073459 | 58073459 10063923 \SPU101 COLLIMATOR with o | FMM0002357 | 12/04/2024 | 2001 | 1 | 0000666068 | B076 | 1 | Ok | 0
3523 | 2026-05-11 | 10590529 | 10590529 PSU PC/WS , 700W =D= | FMM0001750 | 12/04/2024 | 2001 | 1 | 0000674248 | B076 | 1 | Ok | 0
3524 | 2026-05-11 | 11574070 | 11574070 Touch monitor DSC 1920-DC-T | FMM0000363 | 12/04/2024 | 2001 | 1 | 0000664627 | B077 | 1 | Ok | 0
3525 | 2026-05-11 | 58074617 | 58074617 CAPACITOR HOLDING RING | FMM0012237 | 04/09/2024 | 2001 | 1 | 0000666035_08 | B077 | 1 | Ok | 0
3526 | 2026-05-11 | 58074617 | 58074617 CAPACITOR HOLDING RING | FMM0012237 | 04/09/2024 | 2001 | 1 | 0000666035_07 | B077 | 1 | Ok | 0
3527 | 2026-05-11 | 58074617 | 58074617 CAPACITOR HOLDING RING | FMM0012237 | 04/09/2024 | 2001 | 1 | 0000666035_09 | B077 | 1 | Ok | 0
3528 | 2026-05-11 | 58074617 | 58074617 CAPACITOR HOLDING RING | FMM0012237 | 04/09/2024 | 2001 | 1 | 0000666035_04 | B077 | 1 | Ok | 0
3529 | 2026-05-11 | 58074617 | 58074617 CAPACITOR HOLDING RING | FMM0012237 | 04/09/2024 | 2001 | 1 | 0000666035_05 | B077 | 1 | Ok | 0
3530 | 2026-05-11 | 58074617 | 58074617 CAPACITOR HOLDING RING | FMM0012237 | 04/09/2024 | 2001 | 1 | 0000666035_06 | B077 | 1 | Ok | 0
3531 | 2026-05-11 | 7564052 | 7564052 Cable W520 | FMM0000267 | 12/04/2024 | 2001 | 1 | 0000666488 | B078 | 1 | Ok | 0
3532 | 2026-05-11 | 10397783 | 10397783 Torsion shaft | FMM0000269 | 12/04/2024 | 2003 | 1 | 0000673105 | B078 | 1 | Ok | 0
3533 | 2026-05-11 | 11102790 | 11102790 aCTi_PL_tablet_jacket_G2 | FMM0000756 | 12/04/2024 | 2001 | 1 | 0000665166 | B078 | 1 | Ok | 0
3534 | 2026-05-11 | 11102790 | 11102790 aCTi_PL_tablet_jacket_G2 | FMM0000756 | 12/04/2024 | 2001 | 1 | 0000665171 | B078 | 1 | Ok | 0
3535 | 2026-05-11 | 11102790 | 11102790 aCTi_PL_tablet_jacket_G2 | FMM0000756 | 12/04/2024 | 2001 | 1 | 0000665169 | B078 | 1 | Ok | 0
3536 | 2026-05-11 | 10052846 | 10052846 SWITCH TOUCH PAD SLD H2 | FMM0031502 | 19/07/2025 | 2001 | 1 | 0001180355 | B078 | 1 | Ok | 24438.61
3537 | 2026-05-11 | 11367126 | 11367126 HP 9.5mm Slim SuperMulti DVD Writer2 | FMM0037722 | 24/10/2025 | 2001 | 1 | 0001303874 | B078 | 1 | Ok | 7820.41
3538 | 2026-05-11 | 11362219 | 11362219 Graphic Board P4000 CT IRS-T13 FRU | FMM0026993 | 07/05/2025 | 2001 | 1 | 0001089719 | B078 | 1 | Ok | 153495.64
3539 | 2026-05-11 | 11760122 | 11760122 Udoc Adv_Plan VB10 EN (02) | FMM0042067 | 16/12/2025 | 2002 | 1 | 0001321772 | B078 | 1 | Ok | 24148.08
3540 | 2026-05-11 | 10190974 | 10190974 Windows10 2021 License Upgrade | FMM0042067 | 16/12/2025 | 2002 | 1 | 0001321773 | B078 | 1 | Ok | 19069.09
3541 | 2026-05-11 | 10190974 | 10190974 Windows10 2021 License Upgrade | FMM0042072 | 16/12/2025 | 2002 | 1 | 0001321773 | B078 | 1 | Ok | 19069.09
3542 | 2026-05-11 | 10045444 | 10045444 Transmitter 14,6 Mhz | FMM0000088 | 12/04/2024 | 2001 | 1 | 0000669850 | B079 | 1 | Ok | 0
3543 | 2026-05-11 | 10355842 | 10355842 Gas Spring | FMM0000275 | 12/04/2024 | 2001 | 1 | 0000666297 | B079 | 1 | Ok | 0
3544 | 2026-05-11 | 8379344 | 8379344 Filterset IRS 3 | FMM0000080 | 12/04/2024 | 2001 | 1 | 0000666479 | B079 | 1 | Ok | 0
3545 | 2026-05-11 | 10397688 | 10397688 Brake handle compl. silver | FMM0000269 | 12/04/2024 | 2001 | 1 | 0000673081 | B079 | 1 | Ok | 0
3546 | 2026-05-11 | 10591315 | 10591315 plug for magnetic valve | FMM0000301 | 12/04/2024 | 2001 | 1 | 0000673387 | B079 | 1 | Ok | 0
3547 | 2026-05-11 | 10909402 | 10909402 HiSIB ECG Cable - IEC2 2m 5+5cndctr | FMM0017677 | 22/11/2024 | 2001 | 1 | 0000899361 | B079 | 1 | Ok | 31587.31
3548 | 2026-05-11 | 10909402 | 10909402 HiSIB ECG Cable - IEC2 2m 5+5cndctr | FMM0017677 | 22/11/2024 | 2001 | 1 | 0000899362 | B079 | 1 | Ok | 31587.31
3549 | 2026-05-11 | 11368846 | 11368846 Tabletop parking sensor board | FMM0026898 | 06/05/2025 | 2001 | 1 | 0001080862 | B079 | 1 | Ok | 7847.48
3550 | 2026-05-11 | 11131616 | 11131616 USB 2 TFT | FMM0026895 | 06/05/2025 | 2001 | 1 | 0001080831 | B079 | 1 | Ok | 1796.42
3551 | 2026-05-11 | 10965003 | 10965003 Coupler 24VDC 1NO 2A | FMM0026895 | 06/05/2025 | 2001 | 1 | 0001080832 | B079 | 1 | Ok | 4112.86
3552 | 2026-05-11 | 10965003 | 10965003 Coupler 24VDC 1NO 2A | FMM0026895 | 06/05/2025 | 2001 | 1 | 0001080838 | B079 | 1 | Ok | 4112.86
3553 | 2026-05-11 | 10965003 | 10965003 Coupler 24VDC 1NO 2A | FMM0026895 | 06/05/2025 | 2001 | 1 | 0001080839 | B079 | 1 | Ok | 4112.86
3554 | 2026-05-11 | 11131753 | 11131753 HW Key switch | FMM0026895 | 06/05/2025 | 2001 | 1 | 0001080833 | B079 | 1 | Ok | 15884.14
3555 | 2026-05-11 | 10390542 | 10390542 K22 Relay | FMM0026899 | 06/05/2025 | 2001 | 1 | 0001080926 | B079 | 1 | Ok | 13757.95
3556 | 2026-05-11 | 10167218 | 10167218 MICROSWITCH; VMN-10S-00E0-BZ | FMM0026899 | 06/05/2025 | 2001 | 1 | 0001080928 | B079 | 1 | Ok | 297.52
3557 | 2026-05-11 | 10167218 | 10167218 MICROSWITCH; VMN-10S-00E0-BZ | FMM0026899 | 06/05/2025 | 2001 | 1 | 0001080929 | B079 | 1 | Ok | 297.52
3558 | 2026-05-11 | 10750781 | 10750781 ASSY, QUICK DISCONNECT RETURN SST STEM | FMM0043373 | 02/01/2026 | 2001 | 1 | 0001395956 | B079 | 1 | Ok | 43487.77
3559 | 2026-05-11 | 10750781 | 10750781 ASSY, QUICK DISCONNECT RETURN SST STEM | FMM0043373 | 02/01/2026 | 2001 | 1 | 0001395957 | B079 | 1 | Ok | 43487.77
3560 | 2026-05-11 | 10181400 | 10181400 ASM KIT REBUILD F-18 TAR | FMM0043374 | 02/01/2026 | 2001 | 1 | 0001403560 | B079 | 1 | Ok | 4347.12
3561 | 2026-05-11 | 10048510 | 10048510 BC Tuning Screwdriver | FMM0016533 | 06/11/2024 | 2001 | 1 | 0000858672 | B079 | 1 | Ok | 1577.48
3562 | 2026-05-11 | 8703097 | 8703097 Flange socket 8P RJ45 CAT6 | FMM0016533 | 06/11/2024 | 2001 | 1 | 0000858663 | B079 | 1 | Ok | 2783.78
3563 | 2026-05-11 | 10281278 | 10281278 Covering for corrugated hose 100mm | FMM0023280 | 28/02/2025 | 2001 | 1 | 0000986619 | B079 | 1 | Ok | 13176.54
3564 | 2026-05-11 | 8604485 | 8604485 Floating switch | FMM0026898 | 06/05/2025 | 2001 | 1 | 0001080860 | B079 | 1 | Ok | 18816.26
3565 | 2026-05-11 | 11368795 | 11368795 UI _manual top w/o tilting | FMM0026898 | 06/05/2025 | 2001 | 1 | 0001080864 | B079 | 1 | Ok | 6996.62
3566 | 2026-05-11 | 10167212 | 10167212 MICROSWITCH 1U LEVER+ROLLER SOL.1 | FMM0026899 | 06/05/2025 | 2001 | 1 | 0001080921 | B079 | 1 | Ok | 311.28
3567 | 2026-05-11 | 10390982 | 10390982 Drive handle switches kit MXP Hyb/ | FMM0026899 | 06/05/2025 | 2001 | 1 | 0001080925 | B079 | 1 | Ok | 1985.49
3568 | 2026-05-11 | 3058955 | 3058955 AC-DC IN230V OUT+/-5/15V,-31V =D= | FMM0000622 | 12/04/2024 | 2006 | 1 | 0000668276 | B081 | 1 | Ok | 0
3569 | 2026-05-11 | 10856773 | 10856773 FilterBox_E-Shim_Cortex_M3 | FMM0015262 | 21/10/2024 | 2001 | 1 | 0000861682 | B081 | 1 | Ok | 104218.64
3570 | 2026-05-11 | 10683704 | 10683704 Hydr. emitter/receiver system S12 | FMM0017774 | 22/11/2024 | 2001 | 1 | 0000861611 | B081 | 1 | Ok | 49437.42
3571 | 2026-05-11 | 11292526 | 11292526 Upgrade set COO IE3 pump | FMM0031033 | 12/07/2025 | 2001 | 1 | 0001168198 | B081 | 1 | Ok | 51629.23
3572 | 2026-05-11 | 10656056 | 10656056 Monitor Color 19" DSC1913-D =!= | FMM0050320 | 11/04/2026 | 2001 | 1 | 0001552461 | B081 | 1 | Ok | 136405.06
3573 | 2026-05-11 | 10607508 | 10607508 IAS - R640 > BB2 Replacement Kit | FMM0015263 | 21/10/2024 | 2001 | 1 | 0000863375 | B081 | 1 | Ok | 258604.9
3574 | 2026-05-11 | 7113710 | 7113710 AKG RADIATOR | FMM0016574 | 07/11/2024 | 2001 | 1 | 0000879844 | B081 | 1 | Ok | 43710.13
3575 | 2026-05-11 | 7113710 | 7113710 AKG RADIATOR | FMM0016574 | 07/11/2024 | 2001 | 1 | 0000879845 | B081 | 1 | Ok | 43710.13
3576 | 2026-05-11 | 7113710 | 7113710 AKG RADIATOR | FMM0016574 | 07/11/2024 | 2001 | 1 | 0000879846 | B081 | 1 | Ok | 43710.13
3577 | 2026-05-11 | 7113710 | 7113710 AKG RADIATOR | FMM0016574 | 07/11/2024 | 2001 | 1 | 0000879847 | B081 | 1 | Ok | 43710.13
3578 | 2026-05-11 | 7113710 | 7113710 AKG RADIATOR | FMM0016574 | 07/11/2024 | 2001 | 1 | 0000879848 | B081 | 1 | Ok | 43710.13
3579 | 2026-05-11 | 7113710 | 7113710 AKG RADIATOR | FMM0016574 | 07/11/2024 | 2001 | 1 | 0000879849 | B081 | 1 | Ok | 43710.13
3580 | 2026-05-11 | 7113710 | 7113710 AKG RADIATOR | FMM0016574 | 07/11/2024 | 2001 | 1 | 0000879850 | B081 | 1 | Ok | 43710.13
3581 | 2026-05-11 | 7113710 | 7113710 AKG RADIATOR | FMM0016574 | 07/11/2024 | 2001 | 1 | 0000879851 | B081 | 1 | Ok | 43710.13
3582 | 2026-05-11 | 11268319 | 11268319 CP Overlay English, LO2 | FMM0044080 | 14/01/2026 | 2001 | 1 | 0001407551 | B081 | 1 | Ok | 4474.12
3583 | 2026-05-11 | 5838169 | 5838169 POT 10K2W & GEAR ASSY,V7-H43 | FMM0000132 | 12/04/2024 | 2001 | 1 | 0000668906 | B082 | 1 | Ok | 0
3584 | 2026-05-11 | 10499873 | 10499873 AC/DC Switching Adapter | FMM0000140 | 12/04/2024 | 2001 | 1 | 0000674439 | B082 | 1 | Ok | 0
3585 | 2026-05-11 | 10499873 | 10499873 AC/DC Switching Adapter | FMM0000140 | 12/04/2024 | 2001 | 1 | 0000674450 | B082 | 1 | Ok | 0
3586 | 2026-05-11 | 11292926 | 11292926 60cmASD adaptors_BC WO roller | FMM0001655 | 12/04/2024 | 2001 | 1 | 0000663252 | B082 | 1 | Ok | 0
3587 | 2026-05-11 | 10591610 | 10591610 circuit breaker 24VDC prim | FMM0003642 | 13/05/2024 | 2001 | 1 | 0000686410 | B082 | 1 | Ok | 18196.67
3588 | 2026-05-11 | 10591278 | 10591278 circuit breaker 24VDC sec 2A | FMM0003642 | 13/05/2024 | 2001 | 1 | 0000686408 | B082 | 1 | Ok | 18196.67
3589 | 2026-05-11 | 11344477 | 11344477 Circuit Breaker 1.1-1.6A | FMM0003644 | 13/05/2024 | 2001 | 1 | 0000686514 | B082 | 1 | Ok | 42749.29
3590 | 2026-05-11 | 11337410 | 11337410 Horizontal slide bearing assembly | FMM0002052 | 12/04/2024 | 2001 | 1 | 0000663531 | B082 | 1 | Ok | 0
3591 | 2026-05-11 | 58074785 | 58074785 \3TF3400-0AR0 \CONTACTOR,32A AC3,415 | FMM0012236 | 04/09/2024 | 2001 | 1 | 0000689478 | B082 | 1 | Ok | 0
3592 | 2026-05-11 | 58074785 | 58074785 \3TF3400-0AR0 \CONTACTOR,32A AC3,415 | FMM0012236 | 04/09/2024 | 2001 | 1 | 0000689480 | B082 | 1 | Ok | 0
3593 | 2026-05-11 | 58074785 | 58074785 \3TF3400-0AR0 \CONTACTOR,32A AC3,415 | FMM0012236 | 04/09/2024 | 2001 | 1 | 0000689479 | B082 | 1 | Ok | 0
3594 | 2026-05-11 | 58074785 | 58074785 \3TF3400-0AR0 \CONTACTOR,32A AC3,415 | FMM0012236 | 04/09/2024 | 2001 | 1 | 0000689481 | B082 | 1 | Ok | 0
3595 | 2026-05-11 | 58075014 | 58075014 RESISTOR WW ADJ 75R 25W 10%SI TOROIDAL | FMM0012237 | 04/09/2024 | 2001 | 1 | 0000665644_03 | B082 | 1 | Ok | 0
3596 | 2026-05-11 | 58075014 | 58075014 RESISTOR WW ADJ 75R 25W 10%SI TOROIDAL | FMM0012237 | 04/09/2024 | 2001 | 1 | 0000665644_01 | B082 | 1 | Ok | 0
3597 | 2026-05-11 | 58075014 | 58075014 RESISTOR WW ADJ 75R 25W 10%SI TOROIDAL | FMM0012237 | 04/09/2024 | 2001 | 1 | 0000665644_02 | B082 | 1 | Ok | 0
3598 | 2026-05-11 | 10591277 | 10591277 circuit breaker 24VDC prim | FMM0003642 | 13/05/2024 | 2001 | 1 | 0000686407 | B082 | 1 | Ok | 39868.03
3599 | 2026-05-11 | 10591274 | 10591274 circuit breaker MREF | FMM0003642 | 13/05/2024 | 2001 | 1 | 0000686406 | B082 | 1 | Ok | 27387.03
3600 | 2026-05-11 | 11344478 | 11344478 Circuit Breaker 4.5-6.3A | FMM0003644 | 13/05/2024 | 2001 | 1 | 0000686515 | B082 | 1 | Ok | 43206.63
3601 | 2026-05-11 | 58073901 | 58073901 D915-BRACKET 3 | FMM0012237 | 04/09/2024 | 2001 | 1 | 0000666096_04 | B082 | 1 | Ok | 0
3602 | 2026-05-11 | 58073901 | 58073901 D915-BRACKET 3 | FMM0012237 | 04/09/2024 | 2001 | 1 | 0000666096_06 | B082 | 1 | Ok | 0
3603 | 2026-05-11 | 58073901 | 58073901 D915-BRACKET 3 | FMM0012237 | 04/09/2024 | 2001 | 1 | 0000666096_05 | B082 | 1 | Ok | 0
3604 | 2026-05-11 | 58073901 | 58073901 D915-BRACKET 3 | FMM0012237 | 04/09/2024 | 2001 | 1 | 0000666096_03 | B082 | 1 | Ok | 0
3605 | 2026-05-11 | 10660307 | 10660307 AT-GS910-8 GbE Switch Kit | FMM0000654 | 12/04/2024 | 2001 | 1 | 0000673543 | B083 | 1 | Ok | 0
3606 | 2026-05-11 | 10864171 | 10864171 PSU 800W f. Celsius M720/R930 =!D= | FMM0000963 | 12/04/2024 | 2001 | 1 | 0000672284 | B083 | 1 | Ok | 0
3607 | 2026-05-11 | 10864171 | 10864171 PSU 800W f. Celsius M720/R930 =!D= | FMM0000963 | 12/04/2024 | 2001 | 1 | 0000672291 | B083 | 1 | Ok | 0
3608 | 2026-05-11 | 10864171 | 10864171 PSU 800W f. Celsius M720/R930 =!D= | FMM0000963 | 12/04/2024 | 2001 | 1 | 0000672295 | B083 | 1 | Ok | 0
3609 | 2026-05-11 | 4687430 | 4687430 AC-DC 140-264/14..28V 8A =D= | FMM0000137 | 12/04/2024 | 2006 | 1 | 0000668244 | B083 | 1 | Ok | 0
3610 | 2026-05-11 | 58074589 | 58074589 FLAT BAND CABLE K1 (C-ARM) - X10 | FMM0012237 | 04/09/2024 | 2001 | 1 | 0000665949_03 | B083 | 1 | Ok | 0
3611 | 2026-05-11 | 58074589 | 58074589 FLAT BAND CABLE K1 (C-ARM) - X10 | FMM0012237 | 04/09/2024 | 2001 | 1 | 0000665949_04 | B083 | 1 | Ok | 0
3612 | 2026-05-11 | 58074589 | 58074589 FLAT BAND CABLE K1 (C-ARM) - X10 | FMM0012237 | 04/09/2024 | 2001 | 1 | 0000665949_05 | B083 | 1 | Ok | 0
3613 | 2026-05-11 | 10062894 | 10062894 MICROSWITCH 5A, 250VAC 1/4HP D43- | FMM0001733 | 12/04/2024 | 2001 | 1 | 0000670796 | B083 | 1 | Ok | 0
3614 | 2026-05-11 | 10062894 | 10062894 MICROSWITCH 5A, 250VAC 1/4HP D43- | FMM0001733 | 12/04/2024 | 2001 | 1 | 0000670800 | B083 | 1 | Ok | 0
3615 | 2026-05-11 | 10062894 | 10062894 MICROSWITCH 5A, 250VAC 1/4HP D43- | FMM0001733 | 12/04/2024 | 2001 | 1 | 0000670807 | B083 | 1 | Ok | 0
3616 | 2026-05-11 | 10660307 | 10660307 AT-GS910-8 GbE Switch Kit | FMM0000654 | 12/04/2024 | 2001 | 1 | 0000673536 | B084 | 1 | Ok | 0
3617 | 2026-05-11 | 10660307 | 10660307 AT-GS910-8 GbE Switch Kit | FMM0000654 | 12/04/2024 | 2001 | 1 | 0000673541 | B084 | 1 | Ok | 0
3618 | 2026-05-11 | 11102790 | 11102790 aCTi_PL_tablet_jacket_G2 | FMM0000756 | 12/04/2024 | 2001 | 1 | 0000665173 | B084 | 1 | Ok | 0
3619 | 2026-05-11 | 5770685 | 5770685 COVER PANEL TOP, BASE | FMM0000755 | 12/04/2024 | 2001 | 1 | 0000668987 | B084 | 1 | Ok | 0
3620 | 2026-05-11 | 10659188 | 10659188 ASSEMBLY, QWERTY KEY, X700 | FMM0001424 | 12/04/2024 | 2001 | 1 | 0000673611 | B084 | 1 | Ok | 0
3621 | 2026-05-11 | 10590529 | 10590529 PSU PC/WS , 700W =D= | FMM0000942 | 12/04/2024 | 2001 | 1 | 0000674226 | B084 | 1 | Ok | 0
3622 | 2026-05-11 | 10165057 | 10165057 AC-DC VEGA450 V407X0Y | FMM0000912 | 12/04/2024 | 2001 | 1 | 0000670990 | B085 | 1 | Ok | 0
3623 | 2026-05-11 | 10165057 | 10165057 AC-DC VEGA450 V407X0Y | FMM0000912 | 12/04/2024 | 2001 | 1 | 0000670994 | B085 | 1 | Ok | 0
3624 | 2026-05-11 | 10165057 | 10165057 AC-DC VEGA450 V407X0Y | FMM0000912 | 12/04/2024 | 2001 | 1 | 0000671001 | B085 | 1 | Ok | 0
3625 | 2026-05-11 | 10165057 | 10165057 AC-DC VEGA450 V407X0Y | FMM0000912 | 12/04/2024 | 2001 | 1 | 0000671004 | B085 | 1 | Ok | 0
3626 | 2026-05-11 | 10165057 | 10165057 AC-DC VEGA450 V407X0Y | FMM0000912 | 12/04/2024 | 2001 | 1 | 0000671008 | B085 | 1 | Ok | 0
3627 | 2026-05-11 | 10165057 | 10165057 AC-DC VEGA450 V407X0Y | FMM0000912 | 12/04/2024 | 2001 | 1 | 0000671017 | B085 | 1 | Ok | 0
3628 | 2026-05-11 | 10165057 | 10165057 AC-DC VEGA450 V407X0Y | FMM0000912 | 12/04/2024 | 2001 | 1 | 0000671024 | B085 | 1 | Ok | 0
3629 | 2026-05-11 | 10165057 | 10165057 AC-DC VEGA450 V407X0Y | FMM0000912 | 12/04/2024 | 2001 | 1 | 0000671029 | B085 | 1 | Ok | 0
3630 | 2026-05-11 | 10165057 | 10165057 AC-DC VEGA450 V407X0Y | FMM0000912 | 12/04/2024 | 2001 | 1 | 0000671032 | B085 | 1 | Ok | 0
3631 | 2026-05-11 | 3074838 | 3074838 AC-DC 230VAC OUT 24V 10A 240W =D= | FMM0000991 | 12/04/2024 | 2001 | 1 | 0000668334 | B085 | 1 | Ok | 0
3632 | 2026-05-11 | 58074886 | 58074886 Line Filter 3ph + N, 50 A | FMM0012236 | 04/09/2024 | 2001 | 1 | 0000690754 | B085 | 1 | Ok | 0
3633 | 2026-05-11 | 10440227 | 10440227 Assy, Digital Power Supply (PSD), RoHS | FMM0004285 | 21/05/2024 | 2001 | 1 | 0006857954 | B085 | 1 | Ok | 29525.3
3634 | 2026-05-11 | 10520283 | 10520283 ASM-REEL SPRING W/ STRAP | FMM0000157 | 12/04/2024 | 2001 | 1 | 0000674187 | B086 | 1 | Ok | 0
3635 | 2026-05-11 | 10168122 | 10168122 Display_asm | FMM0000352 | 12/04/2024 | 2001 | 1 | 0000669284 | B086 | 1 | Ok | 0
3636 | 2026-05-11 | 10548656 | 10548656 AC-DC 230VAC 24V/5A 120W | FMM0000459 | 12/04/2024 | 2001 | 1 | 0000674094 | B086 | 1 | Ok | 0
3637 | 2026-05-11 | 4765538 | 4765538 DISPLAY FRONT/BACK | FMM0000352 | 12/04/2024 | 2001 | 1 | 0000669049 | B086 | 1 | Ok | 0
3638 | 2026-05-11 | 4765538 | 4765538 DISPLAY FRONT/BACK | FMM0000352 | 12/04/2024 | 2001 | 1 | 0000669057 | B086 | 1 | Ok | 0
3639 | 2026-05-11 | 11007386 | 11007386 PWR SUP FS DET +/-5V, +/-12V | FMM0000926 | 12/04/2024 | 2001 | 1 | 0000671623 | B086 | 1 | Ok | 0
3640 | 2026-05-11 | 8614500 | 8614500 Power supply | FMM0000863 | 12/04/2024 | 2001 | 1 | 0000669076 | B086 | 1 | Ok | 0
3641 | 2026-05-11 | 11334378 | 11334378 SNMP Converter box set | FMM0001715 | 12/04/2024 | 2001 | 1 | 0000663645 | B086 | 1 | Ok | 0
3642 | 2026-05-11 | 58074600 | 58074600 X10 26P FLAT CABLE ASSBLY-MP450 | FMM0012237 | 04/09/2024 | 2001 | 1 | 0000665951_02 | B086 | 1 | Ok | 0
3643 | 2026-05-11 | 10167215 | 10167215 Microswitch VMN-10S-06E0-BZ | FMM0026889 | 06/05/2025 | 2001 | 1 | 0001081718 | B086 | 1 | Ok | 305.33
3644 | 2026-05-11 | 10432708 | 10432708 monitoring relay SIRIUS 50/60Hz | FMM0026889 | 06/05/2025 | 2001 | 1 | 0001081710 | B086 | 1 | Ok | 18147.04
3645 | 2026-05-11 | 5511956 | 5511956 INTERFACE 047 CPL. | FMM0040067 | 17/11/2025 | 2001 | 1 | 0001342628 | B086 | 1 | Ok | 139298.95
3646 | 2026-05-11 | 10353112 | 10353112 Contactor | FMM0026889 | 06/05/2025 | 2001 | 1 | 0001081712 | B086 | 1 | Ok | 15848.35
3647 | 2026-05-11 | 10168128 | 10168128 emergency_button_asm | FMM0026889 | 06/05/2025 | 2001 | 1 | 0001081716 | B086 | 1 | Ok | 24899.01
3648 | 2026-05-11 | 10018247 | 10018247 Tales-3T-C | FMM0041573 | 10/12/2025 | 2001 | 1 | 0001372650 | B086 | 1 | Ok | 394474.8
3649 | 2026-05-11 | 5864975 | 5864975 DOSE CHAMBER ASSY | FMM0000201 | 12/04/2024 | 2001 | 1 | 0000669177 | B087 | 1 | Ok | 0
3650 | 2026-05-11 | 10391403 | 10391403 POT, 1K, 5%, 10T, MLC 58&82 | FMM0000006 | 12/04/2024 | 2001 | 1 | 0000673118 | B087 | 1 | Ok | 0
3651 | 2026-05-11 | 10391403 | 10391403 POT, 1K, 5%, 10T, MLC 58&82 | FMM0000006 | 12/04/2024 | 2001 | 1 | 0000673120 | B087 | 1 | Ok | 0
3652 | 2026-05-11 | 10391403 | 10391403 POT, 1K, 5%, 10T, MLC 58&82 | FMM0000006 | 12/04/2024 | 2001 | 1 | 0000673122 | B087 | 1 | Ok | 0
3653 | 2026-05-11 | 10519812 | 10519812 Battery charger | FMM0000881 | 12/04/2024 | 2001 | 1 | 0000674188 | B087 | 1 | Ok | 0
3654 | 2026-05-11 | 10519812 | 10519812 Battery charger | FMM0000881 | 12/04/2024 | 2001 | 1 | 0000674195 | B087 | 1 | Ok | 0
3655 | 2026-05-11 | 10519812 | 10519812 Battery charger | FMM0000881 | 12/04/2024 | 2001 | 1 | 0000674201 | B087 | 1 | Ok | 0
3656 | 2026-05-11 | 11333322 | 11333322 Multix ImpactPortableDetectorSupply | FMM0000885 | 12/04/2024 | 2001 | 1 | 0000663475 | B087 | 1 | Ok | 0
3657 | 2026-05-11 | 10181675 | 10181675 CONTACTOR 3PST 24VAC 75A | FMM0003646 | 13/05/2024 | 2001 | 1 | 0000685767 | B087 | 1 | Ok | 49825.55
3658 | 2026-05-11 | 10251662 | 10251662 CB2 CIRCUIT BREAKER, 30.0A, 3P, 480 | FMM0003646 | 13/05/2024 | 2001 | 1 | 0000685781 | B087 | 1 | Ok | 50917.74
3659 | 2026-05-11 | 8614500 | 8614500 Power supply | FMM0000863 | 12/04/2024 | 2001 | 1 | 0000669083 | B087 | 1 | Ok | 0
3660 | 2026-05-11 | 8624186 | 8624186 PHANTOM PLASTIC BOTTLE 1900 ML | FMM0016532 | 06/11/2024 | 2001 | 1 | 0000858560 | B087 | 1 | Ok | 10135.45
3661 | 2026-05-11 | 11102709 | 11102709 Lightmarker Stationary FRU | FMM0039655 | 12/11/2025 | 2001 | 1 | 0001334618 | B087 | 1 | Ok | 23218.11
3662 | 2026-05-11 | 10660360 | 10660360 IPC BX-21A | FMM0051045 | 21/04/2026 | 2001 | 1 | 0001559022 | B087 | 1 | Ok | 89714.91
3663 | 2026-05-11 | 10660360 | 10660360 IPC BX-21A | FMM0051045 | 21/04/2026 | 2001 | 1 | 0001559024 | B087 | 1 | Ok | 89714.91
3664 | 2026-05-11 | 10660360 | 10660360 IPC BX-21A | FMM0051045 | 21/04/2026 | 2001 | 1 | 0001559026 | B087 | 1 | Ok | 89714.91
3665 | 2026-05-11 | 10660360 | 10660360 IPC BX-21A | FMM0051045 | 21/04/2026 | 2001 | 1 | 0001559027 | B087 | 1 | Ok | 89714.91
3666 | 2026-05-11 | 10348502 | 10348502 X300 3.0 RC-Daughter PWA | FMM0045801 | 05/02/2026 | 2001 | 1 | 0001444615 | B087 | 1 | Ok | 108630.25
3667 | 2026-05-11 | 10746459 | 10746459 Computer MR-VB BR Step5 8RX | FMM0016985 | 12/11/2024 | 2001 | 1 | 0000884878 | B088 | 1 | Ok | 168494.63
3668 | 2026-05-11 | 4015756 | 4015756 Coolingpump_complete W-W (secondary | FMM0019522 | 20/12/2024 | 2001 | 1 | 0000927542 | B089 | 1 | Ok | 279888.21
3669 | 2026-05-11 | 10495514 | 10495514 Window strip spare part | FMM0027774 | 21/05/2025 | 2001 | 1 | 0001106992 | B089 | 1 | Ok | 76216.28
3670 | 2026-05-11 | 11513917 | 11513917 Computer S20-MaRS5S.8_2 24RX | FMM0051048 | 21/04/2026 | 2001 | 1 | 0001570750 | B089 | 1 | Ok | 331625.1
3671 | 2026-05-11 | 10563404 | 10563404 Cable assembly A100 plus | FMM0051356 | 25/04/2026 | 2001 | 1 | 0001575205 | B089 | 1 | Ok | 147701.47
3672 | 2026-05-11 | 11688816 | 11688816 Update material VC10 to VC20H | FMM0051046 | 21/04/2026 | 2002 | 1 | 0001566993 | B089 | 1 | Ok | 932141.01
3673 | 2026-05-11 | 10864201 | 10864201 Computer ICS tower 12B =!= | FMM0013248 | 19/09/2024 | 2006 | 1 | 0007444846 | B089 | 1 | Ok | 290682.44
3674 | 2026-05-11 | 10520190 | 10520190 PSU 12V/3.75A f. DVI Splitter | FMM0000168 | 12/04/2024 | 2001 | 1 | 0000674022 | B090 | 1 | Ok | 0
3675 | 2026-05-11 | 10415084 | 10415084 first aid kit for CS | FMM0000608 | 12/04/2024 | 2001 | 1 | 0000673038 | B090 | 1 | Ok | 0
3676 | 2026-05-11 | 11577483 | 11577483 U5 | FMM0000974 | 12/04/2024 | 2001 | 1 | 0000664679 | B090 | 1 | Ok | 0
3677 | 2026-05-11 | 11577483 | 11577483 U5 | FMM0000974 | 12/04/2024 | 2001 | 1 | 0000664685 | B090 | 1 | Ok | 0
3678 | 2026-05-11 | 10963798 | 10963798 AC-DC 17,2V 1000W rack mount | FMM0000914 | 12/04/2024 | 2001 | 1 | 0000672742 | B090 | 1 | Ok | 0
3679 | 2026-05-11 | 10963798 | 10963798 AC-DC 17,2V 1000W rack mount | FMM0000914 | 12/04/2024 | 2001 | 1 | 0000672746 | B090 | 1 | Ok | 0
3680 | 2026-05-11 | 11577483 | 11577483 U5 | FMM0000973 | 12/04/2024 | 2001 | 1 | 0000664700 | B090 | 1 | Ok | 0
3681 | 2026-05-11 | 11577483 | 11577483 U5 | FMM0000973 | 12/04/2024 | 2001 | 1 | 0000664702 | B090 | 1 | Ok | 0
3682 | 2026-05-11 | 11577483 | 11577483 U5 | FMM0000973 | 12/04/2024 | 2001 | 1 | 0000664707 | B090 | 1 | Ok | 0
3683 | 2026-05-11 | 11577483 | 11577483 U5 | FMM0000973 | 12/04/2024 | 2001 | 1 | 0000664711 | B090 | 1 | Ok | 0
3684 | 2026-05-11 | 11577483 | 11577483 U5 | FMM0000973 | 12/04/2024 | 2001 | 1 | 0000664714 | B090 | 1 | Ok | 0
3685 | 2026-05-11 | 11577483 | 11577483 U5 | FMM0000973 | 12/04/2024 | 2001 | 1 | 0000664719 | B090 | 1 | Ok | 0
3686 | 2026-05-11 | 11577483 | 11577483 U5 | FMM0000973 | 12/04/2024 | 2001 | 1 | 0000664757 | B090 | 1 | Ok | 0
3687 | 2026-05-11 | 11577483 | 11577483 U5 | FMM0000973 | 12/04/2024 | 2001 | 1 | 0000664763 | B090 | 1 | Ok | 0
3688 | 2026-05-11 | 11577483 | 11577483 U5 | FMM0000973 | 12/04/2024 | 2001 | 1 | 0000664769 | B090 | 1 | Ok | 0
3689 | 2026-05-11 | 11577483 | 11577483 U5 | FMM0000973 | 12/04/2024 | 2001 | 1 | 0000664728 | B090 | 1 | Ok | 0
3690 | 2026-05-11 | 11577483 | 11577483 U5 | FMM0000973 | 12/04/2024 | 2001 | 1 | 0000664732 | B090 | 1 | Ok | 0
3691 | 2026-05-11 | 11577483 | 11577483 U5 | FMM0000973 | 12/04/2024 | 2001 | 1 | 0000664735 | B090 | 1 | Ok | 0
3692 | 2026-05-11 | 11577483 | 11577483 U5 | FMM0000973 | 12/04/2024 | 2001 | 1 | 0000664741 | B090 | 1 | Ok | 0
3693 | 2026-05-11 | 11577483 | 11577483 U5 | FMM0000973 | 12/04/2024 | 2001 | 1 | 0000664746 | B090 | 1 | Ok | 0
3694 | 2026-05-11 | 11577483 | 11577483 U5 | FMM0000973 | 12/04/2024 | 2001 | 1 | 0000664752 | B090 | 1 | Ok | 0
3695 | 2026-05-11 | 4787789 | 4787789 Batteries, wireless XRayFSW | FMM0000837 | 12/04/2024 | 2006 | 1 | 0000669093 | B090 | 1 | Ok | 0
3696 | 2026-05-11 | 4787789 | 4787789 Batteries, wireless XRayFSW | FMM0000837 | 12/04/2024 | 2006 | 1 | 0000669115 | B090 | 1 | Ok | 0
3697 | 2026-05-11 | 11598100 | 11598100 MSCU 24V PSU Assy | FMM0000916 | 12/04/2024 | 2001 | 1 | 0000664412 | B090 | 1 | Ok | 0
3698 | 2026-05-11 | 10893546 | 10893546 ON/OFF switch | FMM0026896 | 06/05/2025 | 2001 | 1 | 0001080848 | B090 | 1 | Ok | 269.79
3699 | 2026-05-11 | 10893546 | 10893546 ON/OFF switch | FMM0026896 | 06/05/2025 | 2001 | 1 | 0001080849 | B090 | 1 | Ok | 269.79
3700 | 2026-05-11 | 10893602 | 10893602 compression end switch, with cable | FMM0026896 | 06/05/2025 | 2001 | 1 | 0001080845 | B090 | 1 | Ok | 619.23
3701 | 2026-05-11 | 10393297 | 10393297 CONTACTOR 24V 9A 50HZ DILM9-10/C | FMM0026899 | 06/05/2025 | 2001 | 1 | 0001080924 | B090 | 1 | Ok | 5956.58
3702 | 2026-05-11 | 10549188 | 10549188 Relay DC 24VDC 3CO 16A 250VAC | FMM0026901 | 06/05/2025 | 2001 | 1 | 0001080952 | B090 | 1 | Ok | 1418.18
3703 | 2026-05-11 | 10395831 | 10395831 voltage mon. relay 3P 208-480V | FMM0026902 | 06/05/2025 | 2001 | 1 | 0001083048 | B090 | 1 | Ok | 6902.03
3704 | 2026-05-11 | 10395831 | 10395831 voltage mon. relay 3P 208-480V | FMM0026902 | 06/05/2025 | 2001 | 1 | 0001083054 | B090 | 1 | Ok | 6902.03
3705 | 2026-05-11 | 10167243 | 10167243 Aux.switch 1NO + 1NC | FMM0026902 | 06/05/2025 | 2001 | 1 | 0001083046 | B090 | 1 | Ok | 661.8
3706 | 2026-05-11 | 10167243 | 10167243 Aux.switch 1NO + 1NC | FMM0026902 | 06/05/2025 | 2001 | 1 | 0001083052 | B090 | 1 | Ok | 661.8
3707 | 2026-05-11 | 10414998 | 10414998 Micro Switch Assembly | FMM0026902 | 06/05/2025 | 2001 | 1 | 0001083049 | B090 | 1 | Ok | 6523.79
3708 | 2026-05-11 | 10414998 | 10414998 Micro Switch Assembly | FMM0026902 | 06/05/2025 | 2001 | 1 | 0001083055 | B090 | 1 | Ok | 6523.79
3709 | 2026-05-11 | 10893551 | 10893551 Emergency stop switch | FMM0026896 | 06/05/2025 | 2001 | 1 | 0001080847 | B090 | 1 | Ok | 6429.3
3710 | 2026-05-11 | 10893773 | 10893773 Emergency stop (console) | FMM0026896 | 06/05/2025 | 2001 | 1 | 0001080843 | B090 | 1 | Ok | 6949.32
3711 | 2026-05-11 | 10893784 | 10893784 Emergency Stop Kit | FMM0026896 | 06/05/2025 | 2001 | 1 | 0001080842 | B090 | 1 | Ok | 11014.89
3712 | 2026-05-11 | 10893601 | 10893601 micro switch | FMM0026896 | 06/05/2025 | 2001 | 1 | 0001080846 | B090 | 1 | Ok | 5861.99
3713 | 2026-05-11 | 10893614 | 10893614 cassette loaded switch | FMM0026896 | 06/05/2025 | 2001 | 1 | 0001080844 | B090 | 1 | Ok | 279.03
3714 | 2026-05-11 | 10548974 | 10548974 Aux.switch 1NO + 1NC for S00/S0 | FMM0026901 | 06/05/2025 | 2001 | 1 | 0001080956 | B090 | 1 | Ok | 533.88
3715 | 2026-05-11 | 10548974 | 10548974 Aux.switch 1NO + 1NC for S00/S0 | FMM0026901 | 06/05/2025 | 2001 | 1 | 0001080957 | B090 | 1 | Ok | 533.88
3716 | 2026-05-11 | 10548974 | 10548974 Aux.switch 1NO + 1NC for S00/S0 | FMM0026901 | 06/05/2025 | 2001 | 1 | 0001080959 | B090 | 1 | Ok | 533.88
3717 | 2026-05-11 | 14507915 | 14507915 Update material Docu_noV Rev.VC20H,en | FMM0051046 | 21/04/2026 | 2002 | 1 | 0001566994 | B090 | 1 | Ok | 17195.58
3718 | 2026-05-11 | 11688802 | 11688802 Update material VC10 to VC20H E-Box | FMM0051046 | 21/04/2026 | 2002 | 1 | 0001566991 | B090 | 1 | Ok | 447875.1
3719 | 2026-05-11 | 10660360 | 10660360 IPC BX-21A | FMM0051045 | 21/04/2026 | 2001 | 1 | 0001559020 | B090 | 1 | Ok | 89714.91
3720 | 2026-05-11 | 10660360 | 10660360 IPC BX-21A | FMM0051045 | 21/04/2026 | 2001 | 1 | 0001559021 | B090 | 1 | Ok | 89714.91
3721 | 2026-05-11 | 10660360 | 10660360 IPC BX-21A | FMM0051045 | 21/04/2026 | 2001 | 1 | 0001559023 | B090 | 1 | Ok | 89714.91
3722 | 2026-05-11 | 10660360 | 10660360 IPC BX-21A | FMM0051045 | 21/04/2026 | 2001 | 1 | 0001559025 | B090 | 1 | Ok | 89714.91
3723 | 2026-05-12 | 10432942 | 10432942 IF-RCCS | FMM0037734 | 24/10/2025 | 2001 | 1 | 0001300098 | B091 | 1 | Ok | 721320.67
3724 | 2026-05-12 | 10118361 | 10118361 2657B LVQD MSUP Tested | FMM0041153 | 03/12/2025 | 2001 | 1 | 0001370547 | B091 | 1 | Ok | 326418.56
3725 | 2026-05-12 | 11234061 | 11234061 Board_BC_DYN_2G D25 | FMM0037733 | 24/10/2025 | 2001 | 1 | 0001300063 | B091 | 1 | Ok | 197553.47
3726 | 2026-05-12 | 3099707 | 3099707 Foot switch | FMM0049679 | 01/04/2026 | 2001 | 1 | 0001535062 | B091 | 1 | Ok | 23564.57
3727 | 2026-05-12 | 4820960 | 4820960 Adjustment drive | FMM0020540 | 09/01/2025 | 2001 | 1 | 0000940210 | B092 | 1 | Ok | 39155
3728 | 2026-05-12 | 4820960 | 4820960 Adjustment drive | FMM0020540 | 09/01/2025 | 2001 | 1 | 0000940213 | B092 | 1 | Ok | 39155
3729 | 2026-05-12 | 4820960 | 4820960 Adjustment drive | FMM0020540 | 09/01/2025 | 2001 | 1 | 0000940214 | B092 | 1 | Ok | 39155
3730 | 2026-05-12 | 4820960 | 4820960 Adjustment drive | FMM0020540 | 09/01/2025 | 2001 | 1 | 0000940215 | B092 | 1 | Ok | 39155
3731 | 2026-05-12 | 10180966 | 10180966 TARGET WINDOW HP | FMM0024034 | 12/03/2025 | 2001 | 1 | 0001001053 | B094 | 1 | Ok | 3831.81
3732 | 2026-05-12 | 10180966 | 10180966 TARGET WINDOW HP | FMM0024034 | 12/03/2025 | 2001 | 1 | 0001001056 | B094 | 1 | Ok | 3831.81
3733 | 2026-05-12 | 10180966 | 10180966 TARGET WINDOW HP | FMM0024034 | 12/03/2025 | 2001 | 1 | 0001001066 | B094 | 1 | Ok | 3831.81
3734 | 2026-05-12 | 10190974 | 10190974 Windows10 2021 License Upgrade | FMM0045506 | 02/02/2026 | 2002 | 1 | 0001406676 | B094 | 1 | Ok | 37106.98
3735 | 2026-05-12 | 11760122 | 11760122 Udoc Adv_Plan VB10 EN (02) | FMM0045506 | 02/02/2026 | 2002 | 1 | 0001406675 | B094 | 1 | Ok | 23495.24
3736 | 2026-05-12 | 10190974 | 10190974 Windows10 2021 License Upgrade | FMM0045516 | 02/02/2026 | 2002 | 1 | 0001406676 | B094 | 1 | Ok | 37106.98
3737 | 2026-05-12 | 10391403 | 10391403 POT, 1K, 5%, 10T, MLC 58&82 | FMM0000045 | 12/04/2024 | 2001 | 1 | 0000673152 | B095 | 1 | Ok | 0
3738 | 2026-05-12 | 10391403 | 10391403 POT, 1K, 5%, 10T, MLC 58&82 | FMM0000045 | 12/04/2024 | 2001 | 1 | 0000673153 | B095 | 1 | Ok | 0
3739 | 2026-05-12 | 10391403 | 10391403 POT, 1K, 5%, 10T, MLC 58&82 | FMM0000045 | 12/04/2024 | 2001 | 1 | 0000673154 | B095 | 1 | Ok | 0
3740 | 2026-05-12 | 10391403 | 10391403 POT, 1K, 5%, 10T, MLC 58&82 | FMM0000045 | 12/04/2024 | 2001 | 1 | 0000673155 | B095 | 1 | Ok | 0
3741 | 2026-05-12 | 4834789 | 4834789 Battery, Fast Boot | FMM0000036 | 12/04/2024 | 2001 | 1 | 0000668933 | B095 | 1 | Ok | 0
3742 | 2026-05-12 | 4834789 | 4834789 Battery, Fast Boot | FMM0000036 | 12/04/2024 | 2001 | 1 | 0000668939 | B095 | 1 | Ok | 0
3743 | 2026-05-12 | 4834789 | 4834789 Battery, Fast Boot | FMM0000036 | 12/04/2024 | 2001 | 1 | 0000668946 | B095 | 1 | Ok | 0
3744 | 2026-05-12 | 10125960 | 10125960 AXXESS 60 ETL TO MSUP CABLE | FMM0000060 | 12/04/2024 | 2001 | 1 | 0000670923 | B095 | 1 | Ok | 0
3745 | 2026-05-12 | 7749018 | 7749018 Contactor 3RT1044 KPL.MIT HSB+RC =D= | FMM0000230 | 12/04/2024 | 2001 | 1 | 0000666797 | B095 | 1 | Ok | 0
3746 | 2026-05-12 | 9827452 | 9827452 PCB ASSY,I/O RELAY-S34 | FMM0000251 | 12/04/2024 | 2001 | 1 | 0000670520 | B095 | 1 | Ok | 0
3747 | 2026-05-12 | 11368781 | 11368781 Emerg Stopswitch 1NC+1NO 16mm Red | FMM0000230 | 12/04/2024 | 2001 | 1 | 0000663354 | B095 | 1 | Ok | 0
3748 | 2026-05-12 | 11368781 | 11368781 Emerg Stopswitch 1NC+1NO 16mm Red | FMM0000230 | 12/04/2024 | 2001 | 1 | 0000663359 | B095 | 1 | Ok | 0
3749 | 2026-05-12 | 3079308 | 3079308 Aux.switch 1NC for 3RH19 =D= | FMM0000230 | 12/04/2024 | 2001 | 1 | 0000668381 | B095 | 1 | Ok | 0
3750 | 2026-05-12 | 10181637 | 10181637 KIT, VACUUM SYSTEM PM | FMM0000285 | 12/04/2024 | 2001 | 1 | 0000669518 | B095 | 1 | Ok | 0
3751 | 2026-05-12 | 10125960 | 10125960 AXXESS 60 ETL TO MSUP CABLE | FMM0000291 | 12/04/2024 | 2001 | 1 | 0000670927 | B095 | 1 | Ok | 0
3752 | 2026-05-12 | 10276705 | 10276705 SEP Dirt Trap secondary | FMM0000291 | 12/04/2024 | 2001 | 1 | 0000669258 | B095 | 1 | Ok | 0
3753 | 2026-05-12 | 10272788 | 10272788 D848 (distribution) | FMM0000571 | 12/04/2024 | 2001 | 1 | 0000669263 | B095 | 1 | Ok | 0
3754 | 2026-05-12 | 7396356 | 7396356 ECG power supply | FMM0000959 | 12/04/2024 | 2001 | 1 | 0000666860 | B095 | 1 | Ok | 0
3755 | 2026-05-12 | 10963798 | 10963798 AC-DC 17,2V 1000W rack mount | FMM0000914 | 12/04/2024 | 2001 | 1 | 0000672744 | B095 | 1 | Ok | 0
3756 | 2026-05-12 | 3174703 | 3174703 AC-DC 27/2*11-16V 2*4A 120W 9TE =D= | FMM0000161 | 12/04/2024 | 2006 | 1 | 0000667967 | B095 | 1 | Ok | 0
3757 | 2026-05-12 | 7396356 | 7396356 ECG power supply | FMM0000959 | 12/04/2024 | 2001 | 1 | 0000666829 | B095 | 1 | Ok | 0
3758 | 2026-05-12 | 11577483 | 11577483 U5 | FMM0000973 | 12/04/2024 | 2001 | 1 | 0000664775 | B095 | 1 | Ok | 0
3759 | 2026-05-12 | 7750248 | 7750248 Contactor 24V 50A 50HZ 3RT10 =D= | FMM0000230 | 12/04/2024 | 2001 | 1 | 0000666674 | B095 | 1 | Ok | 0
3760 | 2026-05-12 | 7750248 | 7750248 Contactor 24V 50A 50HZ 3RT10 =D= | FMM0000230 | 12/04/2024 | 2001 | 1 | 0000666681 | B095 | 1 | Ok | 0
3761 | 2026-05-12 | 11577483 | 11577483 U5 | FMM0000973 | 12/04/2024 | 2001 | 1 | 0000664724 | B095 | 1 | Ok | 0
3762 | 2026-05-12 | 4787789 | 4787789 Batteries, wireless XRayFSW | FMM0000837 | 12/04/2024 | 2006 | 1 | 0000669034 | B095 | 1 | Ok | 0
3763 | 2026-05-12 | 4787789 | 4787789 Batteries, wireless XRayFSW | FMM0000837 | 12/04/2024 | 2006 | 1 | 0000669040 | B095 | 1 | Ok | 0
3764 | 2026-05-12 | 10162062 | 10162062 Signal Brush Tip Assy/power | FMM0042803 | 23/12/2025 | 2001 | 1 | 0001392152 | B095 | 1 | Ok | 177586.29
3765 | 2026-05-12 | 10658643 | 10658643 CP OVERLAY, ENG, X300 | FMM0039037 | 04/11/2025 | 2001 | 1 | 0001326889 | B095 | 1 | Ok | 7323.87
3766 | 2026-05-12 | 7393569 | 7393569 Control Box P30 | FMM0042805 | 23/12/2025 | 2001 | 1 | 0001395862 | B095 | 1 | Ok | 79715.96
3767 | 2026-05-12 | 10496863 | 10496863 Manual connect. kit 3T ST1-TX | FMM0045317 | 31/01/2026 | 2001 | 1 | 0001436483 | B095 | 1 | Ok | 54602.58
3768 | 2026-05-12 | 10166686 | 10166686 MAS 2 Redesign | FMM0049673 | 01/04/2026 | 2001 | 1 | 0001518445 | B095 | 1 | Ok | 293027.51
3769 | 2026-05-12 | 10928036 | 10928036 DRIVE.DVD-REC. SH-216DB-BL =!D= | FMM0045317 | 31/01/2026 | 2001 | 1 | 0001436489 | B095 | 1 | Ok | 5333.61
3770 | 2026-05-12 | 5767657 | 5767657 BASE COVER PANEL, STANDARD | FMM0015227 | 19/10/2024 | 2001 | 1 | 0000861504 | B097 | 1 | Ok | 6240.9
3771 | 2026-05-12 | 5767657 | 5767657 BASE COVER PANEL, STANDARD | FMM0015227 | 19/10/2024 | 2001 | 1 | 0000861505 | B097 | 1 | Ok | 6240.9
3772 | 2026-05-12 | 10998739 | 10998739 foot switch assembly left PHS5 | FMM0026991 | 06/05/2025 | 2001 | 1 | 0001082968 | B097 | 1 | Ok | 97983.69
3773 | 2026-05-12 | 10835669 | 10835669 Protective film for patient table | FMM0019203 | 16/12/2024 | 2001 | 1 | 0000922512 | B097 | 1 | Ok | 2772.95
3774 | 2026-05-12 | 11062010 | 11062010 Control Unit MaRS3D.3 48RX | FMM0042275 | 18/12/2025 | 2003 | 1 | 0001389718 | B097 | 1 | Ok | 376499.1
3775 | 2026-05-12 | 10787567 | 10787567 C045 IO Board PWA | FMM0044912 | 27/01/2026 | 2001 | 1 | 0001434877 | B097 | 1 | Ok | 81285.02
3776 | 2026-05-12 | 10662546 | 10662546 MAS2_Redesign Plus | FMM0050320 | 11/04/2026 | 2001 | 1 | 0001552465 | B097 | 1 | Ok | 221212.5
3777 | 2026-05-12 | 11477610 | 11477610 1.25W 4.2K COLDHEAD | FMM0050997 | 21/04/2026 | 2001 | 1 | 0001570239 | B097 | 1 | Ok | 907023.58
3778 | 2026-05-12 | 8509036 | 8509036 P.S.ASSY,CHAMBER-S40C | FMM0000102 | 12/04/2024 | 2001 | 1 | 0000667524 | B098 | 1 | Ok | 0
3779 | 2026-05-12 | 10663450 | 10663450 DMS Power Supply Application 3-HPK | FMM0000821 | 12/04/2024 | 2001 | 1 | 0000673689 | B098 | 1 | Ok | 0
3780 | 2026-05-12 | 1654537 | 1654537 POWER PACK HV30 | FMM0000880 | 12/04/2024 | 2001 | 1 | 0000668205 | B098 | 1 | Ok | 0
3781 | 2026-05-12 | 10663450 | 10663450 DMS Power Supply Application 3-HPK | FMM0000821 | 12/04/2024 | 2001 | 1 | 0000673687 | B098 | 1 | Ok | 0
3782 | 2026-05-12 | 11326605 | 11326605 U3 for TUI | FMM0000872 | 12/04/2024 | 2001 | 1 | 0000663493 | B098 | 1 | Ok | 0
3783 | 2026-05-12 | 11326605 | 11326605 U3 for TUI | FMM0000872 | 12/04/2024 | 2001 | 1 | 0000663498 | B098 | 1 | Ok | 0
3784 | 2026-05-12 | 11326605 | 11326605 U3 for TUI | FMM0000872 | 12/04/2024 | 2001 | 1 | 0000663502 | B098 | 1 | Ok | 0
3785 | 2026-05-12 | 1654537 | 1654537 POWER PACK HV30 | FMM0000880 | 12/04/2024 | 2001 | 1 | 0000668193 | B098 | 1 | Ok | 0
3786 | 2026-05-12 | 1654537 | 1654537 POWER PACK HV30 | FMM0000880 | 12/04/2024 | 2001 | 1 | 0000668196 | B098 | 1 | Ok | 0
3787 | 2026-05-12 | 10093893 | 10093893 Touch display VT1503 - TFT15 | FMM0000886 | 12/04/2024 | 2001 | 1 | 0000671030 | B098 | 1 | Ok | 0
3788 | 2026-05-12 | 10663450 | 10663450 DMS Power Supply Application 3-HPK | FMM0000821 | 12/04/2024 | 2001 | 1 | 0000673694 | B098 | 1 | Ok | 0
3789 | 2026-05-12 | 4787789 | 4787789 Batteries, wireless XRayFSW | FMM0000837 | 12/04/2024 | 2006 | 1 | 0000669028 | B098 | 1 | Ok | 0
3790 | 2026-05-12 | 1654537 | 1654537 POWER PACK HV30 | FMM0000880 | 12/04/2024 | 2001 | 1 | 0000668203 | B098 | 1 | Ok | 0
3791 | 2026-05-12 | 11297330 | 11297330 SW Media Bundle, VJ30 | FMM0017110 | 13/11/2024 | 2001 | 1 | 0000861340 | B098 | 1 | Ok | 26005.17
3792 | 2026-05-12 | 10643617 | 10643617 Sensor Assm Kits | FMM0026901 | 06/05/2025 | 2001 | 1 | 0001080950 | B098 | 1 | Ok | 5624.61
3793 | 2026-05-12 | 10643617 | 10643617 Sensor Assm Kits | FMM0026901 | 06/05/2025 | 2001 | 1 | 0001080954 | B098 | 1 | Ok | 5624.61
3794 | 2026-05-12 | 10962332 | 10962332 Contactor 24VDC 3P 1NO 5.5KW S00 SCR | FMM0026896 | 06/05/2025 | 2001 | 1 | 0001080840 | B098 | 1 | Ok | 2836.46
3795 | 2026-05-12 | 11433517 | 11433517 Relay K22 | FMM0026894 | 06/05/2025 | 2001 | 1 | 0001080674 | B098 | 1 | Ok | 1276.4
3796 | 2026-05-12 | 11506221 | 11506221 DMG Hand Switch and Holder Assembly | FMM0026894 | 06/05/2025 | 2001 | 1 | 0001080671 | B098 | 1 | Ok | 21946.1
3797 | 2026-05-12 | 10548974 | 10548974 Aux.switch 1NO + 1NC for S00/S0 | FMM0026901 | 06/05/2025 | 2001 | 1 | 0001080955 | B098 | 1 | Ok | 533.88
3798 | 2026-05-12 | 10548974 | 10548974 Aux.switch 1NO + 1NC for S00/S0 | FMM0026901 | 06/05/2025 | 2001 | 1 | 0001080958 | B098 | 1 | Ok | 533.88
3799 | 2026-05-12 | 10643097 | 10643097 Emergency stop, service test equip. | FMM0026901 | 06/05/2025 | 2001 | 1 | 0001080951 | B098 | 1 | Ok | 25449.94
3800 | 2026-05-12 | 10663450 | 10663450 DMS Power Supply Application 3-HPK | FMM0007264 | 28/06/2024 | 2001 | 1 | 0007439161 | B099 | 1 | Ok | 341400.91
3801 | 2026-05-12 | 11760122 | 11760122 Udoc Adv_Plan VB10 EN (02) | FMM0040842 | 28/11/2025 | 2002 | 1 | 0001320210 | B099 | 1 | Ok | 23482.09
3802 | 2026-05-12 | 10190974 | 10190974 Windows10 2021 License Upgrade | FMM0040843 | 28/11/2025 | 2002 | 1 | 0001320219 | B099 | 1 | Ok | 37086.1
3803 | 2026-05-12 | 11760122 | 11760122 Udoc Adv_Plan VB10 EN (02) | FMM0040843 | 28/11/2025 | 2002 | 1 | 0001320218 | B099 | 1 | Ok | 23482.09
3804 | 2026-05-12 | 10190974 | 10190974 Windows10 2021 License Upgrade | FMM0040852 | 28/11/2025 | 2002 | 1 | 0001320225 | B099 | 1 | Ok | 37086.1
3805 | 2026-05-12 | 10190974 | 10190974 Windows10 2021 License Upgrade | FMM0040851 | 28/11/2025 | 2002 | 1 | 0001320223 | B099 | 1 | Ok | 37086.1
3806 | 2026-05-12 | 10190974 | 10190974 Windows10 2021 License Upgrade | FMM0040849 | 28/11/2025 | 2002 | 1 | 0001320211 | B099 | 1 | Ok | 37086.1
3807 | 2026-05-12 | 11760122 | 11760122 Udoc Adv_Plan VB10 EN (02) | FMM0047251 | 23/02/2026 | 2002 | 1 | 0001411511 | B099 | 1 | Ok | 23541.55
3808 | 2026-05-12 | 10190974 | 10190974 Windows10 2021 License Upgrade | FMM0047250 | 23/02/2026 | 2002 | 1 | 0001411504 | B099 | 1 | Ok | 37180.3
3809 | 2026-05-12 | 11760122 | 11760122 Udoc Adv_Plan VB10 EN (02) | FMM0047250 | 23/02/2026 | 2002 | 1 | 0001411503 | B099 | 1 | Ok | 23541.55
3810 | 2026-05-12 | 10190974 | 10190974 Windows10 2021 License Upgrade | FMM0047251 | 23/02/2026 | 2002 | 1 | 0001411512 | B099 | 1 | Ok | 37180.3
3811 | 2026-05-12 | 11103279 | 11103279 spare_part_aCTi_PL_USB_box_door | FMM0019153 | 14/12/2024 | 2001 | 1 | 0000924230 | B099 | 1 | Ok | 16999.45
3812 | 2026-05-12 | 10190974 | 10190974 Windows10 2021 License Upgrade | FMM0040847 | 28/11/2025 | 2002 | 1 | 0001320229 | B099 | 1 | Ok | 37086.1
3813 | 2026-05-12 | 11760122 | 11760122 Udoc Adv_Plan VB10 EN (02) | FMM0040847 | 28/11/2025 | 2002 | 1 | 0001320228 | B099 | 1 | Ok | 23482.09
3814 | 2026-05-12 | 10190974 | 10190974 Windows10 2021 License Upgrade | FMM0040845 | 28/11/2025 | 2002 | 1 | 0001320225 | B099 | 1 | Ok | 37086.1
3815 | 2026-05-12 | 11760122 | 11760122 Udoc Adv_Plan VB10 EN (02) | FMM0040845 | 28/11/2025 | 2002 | 1 | 0001320224 | B099 | 1 | Ok | 23482.09
3816 | 2026-05-12 | 10190974 | 10190974 Windows10 2021 License Upgrade | FMM0040844 | 28/11/2025 | 2002 | 1 | 0001320223 | B099 | 1 | Ok | 37086.1
3817 | 2026-05-12 | 11760122 | 11760122 Udoc Adv_Plan VB10 EN (02) | FMM0040844 | 28/11/2025 | 2002 | 1 | 0001320222 | B099 | 1 | Ok | 23482.09
3818 | 2026-05-12 | 10190974 | 10190974 Windows10 2021 License Upgrade | FMM0040842 | 28/11/2025 | 2002 | 1 | 0001320211 | B099 | 1 | Ok | 37086.1
3819 | 2026-05-12 | 10190974 | 10190974 Windows10 2021 License Upgrade | FMM0040850 | 28/11/2025 | 2002 | 1 | 0001320219 | B099 | 1 | Ok | 37086.1
3820 | 2026-05-12 | 10190974 | 10190974 Windows10 2021 License Upgrade | FMM0040854 | 28/11/2025 | 2002 | 1 | 0001320229 | B099 | 1 | Ok | 37086.1
3821 | 2026-05-12 | 10190974 | 10190974 Windows10 2021 License Upgrade | FMM0047260 | 23/02/2026 | 2002 | 1 | 0001411504 | B099 | 1 | Ok | 37180.3
3822 | 2026-05-12 | 10190974 | 10190974 Windows10 2021 License Upgrade | FMM0047261 | 23/02/2026 | 2002 | 1 | 0001411512 | B099 | 1 | Ok | 37180.3
3823 | 2026-05-12 | 11327782 | 11327782 Lead insert, CPD_FD 30x40 | FMM0008620 | 16/07/2024 | 2001 | 1 | 0000766555 | B102 | 1 | Ok | 93471.15
3824 | 2026-05-12 | 10180861 | 10180861 SW PRS 1/8MNPT 3.5PSI MI | FMM0030884 | 11/07/2025 | 2001 | 1 | 0001169888 | B102 | 1 | Ok | 6001.04
3825 | 2026-05-12 | 10180922 | 10180922 BODY EXTRACTOR CAROUSEL 0.894 LONG | FMM0046895 | 20/02/2026 | 2001 | 1 | 0001466060 | B102 | 1 | Ok | 18949.71
3826 | 2026-05-12 | 10190974 | 10190974 Windows10 2021 License Upgrade | FMM0042114 | 16/12/2025 | 2002 | 1 | 0001321732 | B102 | 1 | Ok | 19069.09
3827 | 2026-05-12 | 11760122 | 11760122 Udoc Adv_Plan VB10 EN (02) | FMM0042114 | 16/12/2025 | 2002 | 1 | 0001321731 | B102 | 1 | Ok | 24148.08
3828 | 2026-05-12 | 10190974 | 10190974 Windows10 2021 License Upgrade | FMM0042119 | 16/12/2025 | 2002 | 1 | 0001321732 | B102 | 1 | Ok | 19069.09
3829 | 2026-05-12 | 10849064 | 10849064 Coupling male/female for SMC | FMM0046894 | 20/02/2026 | 2001 | 1 | 0001465851 | B102 | 1 | Ok | 14167.33
3830 | 2026-05-12 | 10131500 | 10131500 Switch Box | FMM0049675 | 01/04/2026 | 2001 | 1 | 0001518471 | B102 | 1 | Ok | 209455.33
3831 | 2026-05-12 | 11149345 | 11149345 PWA, CMPS, TRAM/F (ST) | FMM0046893 | 20/02/2026 | 2001 | 1 | 0001465778 | B102 | 1 | Ok | 158325.21
3832 | 2026-05-12 | 1654537 | 1654537 POWER PACK HV30 | FMM0000880 | 12/04/2024 | 2001 | 1 | 0000668199 | B103 | 1 | Ok | 0
3833 | 2026-05-12 | 10501947 | 10501947 USB cable 2.0, type A/B, 5m | FMM0016975 | 12/11/2024 | 2001 | 1 | 0000863334 | B103 | 1 | Ok | 3354.38
3834 | 2026-05-12 | 11171862 | 11171862 FOC.Cable 2C-LC 30m OM3 f. DP | FMM0001425 | 12/04/2024 | 2001 | 1 | 0000665058 | B103 | 1 | Ok | 0
3835 | 2026-05-12 | 11131753 | 11131753 HW Key switch | FMM0026895 | 06/05/2025 | 2001 | 1 | 0001080830 | B103 | 1 | Ok | 15884.14
3836 | 2026-05-12 | 10167218 | 10167218 MICROSWITCH; VMN-10S-00E0-BZ | FMM0026899 | 06/05/2025 | 2001 | 1 | 0001080923 | B103 | 1 | Ok | 297.52
3837 | 2026-05-12 | 10915718 | 10915718 fan capacitors | FMM0038726 | 01/11/2025 | 2001 | 1 | 0001319350 | B103 | 1 | Ok | 9501.8
3838 | 2026-05-12 | 10967365 | 10967365 GPC Right_ Local | FMM0038728 | 01/11/2025 | 2001 | 1 | 0001320075 | B103 | 1 | Ok | 31779.24
3839 | 2026-05-12 | 14507915 | 14507915 Update material Docu_noV Rev.VC20H,en | FMM0051047 | 21/04/2026 | 2002 | 1 | 0001567015 | B103 | 1 | Ok | 17195.58
3840 | 2026-05-12 | 10768151 | 10768151 Valve | FMM0049197 | 24/03/2026 | 2001 | 1 | 0001507776 | B103 | 1 | Ok | 161619.67
3841 | 2026-05-12 | 3096260 | 3096260 AC-DC VEGA650 K60007 | FMM0050338 | 11/04/2026 | 2001 | 1 | 0001557007 | B103 | 1 | Ok | 111242.52
3842 | 2026-05-12 | 10500412 | 10500412 Adapter ODU manual-F - direct-M | FMM0051122 | 23/04/2026 | 2001 | 1 | 0001548803 | B103 | 1 | Ok | 51048.48
3843 | 2026-05-12 | 11688816 | 11688816 Update material VC10 to VC20H | FMM0051047 | 21/04/2026 | 2002 | 1 | 0001567014 | B103 | 1 | Ok | 932140.96
3844 | 2026-05-12 | 10501944 | 10501944 Footswitch for intercom system | FMM0026899 | 06/05/2025 | 2001 | 1 | 0001080920 | B103 | 1 | Ok | 11111.92
3845 | 2026-05-12 | 10307485 | 10307485 Potentiometer with bracket | FMM0026996 | 07/05/2025 | 2001 | 1 | 0001089763 | B103 | 1 | Ok | 8739.16
3846 | 2026-05-12 | 7688034 | 7688034 spare part module bridge M6 | FMM0038729 | 01/11/2025 | 2001 | 1 | 0001320082 | B103 | 1 | Ok | 450534.25
3847 | 2026-05-12 | 11551440 | 11551440 Coil Cable 125 1.5T | FMM0049196 | 24/03/2026 | 2001 | 1 | 0001507708 | B103 | 1 | Ok | 229194.53
3848 | 2026-05-12 | 10840397 | 10840397 Miro Digi_MoMa service tool | FMM0015530 | 22/10/2024 | 2001 | 1 | 0000871768 | B104 | 1 | Ok | 218670.37
3849 | 2026-05-12 | 3815391 | 3815391 PDR / PSR Component | FMM0019319 | 17/12/2024 | 2001 | 1 | 0000927490 | B105 | 1 | Ok | 300302.35
3850 | 2026-05-12 | 10864201 | 10864201 Computer ICS tower 12B =!= | FMM0030403 | 03/07/2025 | 2006 | 1 | 0007444853 | B105 | 1 | Ok | 104925.4
3851 | 2026-05-12 | 10591015 | 10591015 SEP Expansion Vessel 005 | FMM0049997 | 07/04/2026 | 2001 | 1 | 0001537071 | B105 | 1 | Ok | 28579.62
3852 | 2026-05-12 | 10940888 | 10940888 DURA 422-MV | FMM0050990 | 21/04/2026 | 2001 | 1 | 0001568998 | B105 | 1 | Ok | 3983849.19
3853 | 2026-05-12 | 11366533 | 11366533 HP Z4 G4 2123 4c SPECT.ICS | FMM0019443 | 19/12/2024 | 2001 | 1 | 0000929268 | B105 | 1 | Ok | 181562.19
3854 | 2026-05-12 | 6167915 | 6167915 Board D 805 | FMM0001616 | 12/04/2024 | 2001 | 1 | 0000668952 | B106 | 1 | Ok | 0
3855 | 2026-05-12 | 10077131 | 10077131 BALL BEAR DIN 625-6301-2Z | FMM0001752 | 12/04/2024 | 2001 | 1 | 0000670223 | B106 | 1 | Ok | 0
3856 | 2026-05-12 | 10077131 | 10077131 BALL BEAR DIN 625-6301-2Z | FMM0001752 | 12/04/2024 | 2001 | 1 | 0000670234 | B106 | 1 | Ok | 0
3857 | 2026-05-12 | 10181388 | 10181388 ASM, SWITCH LEVEL | FMM0001279 | 12/04/2024 | 2001 | 1 | 0000669292 | B106 | 1 | Ok | 0
3858 | 2026-05-12 | 10397352 | 10397352 Lamp 24V/DC | FMM0016975 | 12/11/2024 | 2001 | 1 | 0000863322 | B106 | 1 | Ok | 183.83
3859 | 2026-05-12 | 10068892 | 10068892 STOPPER DISC | FMM0001752 | 12/04/2024 | 2001 | 1 | 0000669975 | B106 | 1 | Ok | 0
3860 | 2026-05-12 | 10068892 | 10068892 STOPPER DISC | FMM0001752 | 12/04/2024 | 2001 | 1 | 0000669987 | B106 | 1 | Ok | 0
3861 | 2026-05-12 | 11370133 | 11370133 Pumpen update to Index I | FMM0002348 | 12/04/2024 | 2001 | 1 | 0000663509 | B106 | 1 | Ok | 0
3862 | 2026-05-12 | 10161765 | 10161765 IRSmx2 Tower Air Filter | FMM0015420 | 22/10/2024 | 2001 | 1 | 0000857263 | B106 | 1 | Ok | 2262.66
3863 | 2026-05-12 | 10161765 | 10161765 IRSmx2 Tower Air Filter | FMM0015420 | 22/10/2024 | 2001 | 1 | 0000857264 | B106 | 1 | Ok | 2262.66
3864 | 2026-05-12 | 11509374 | 11509374 480 GB SATA III SSD with PLP | FMM0015426 | 22/10/2024 | 2001 | 1 | 0000863816 | B106 | 1 | Ok | 31820.62
3865 | 2026-05-12 | 11509374 | 11509374 480 GB SATA III SSD with PLP | FMM0015426 | 22/10/2024 | 2001 | 1 | 0000863817 | B106 | 1 | Ok | 31820.62
3866 | 2026-05-12 | 11369256 | 11369256 micro swtich VMN-10S-05C0-B-Z | FMM0026897 | 06/05/2025 | 2001 | 1 | 0001080856 | B106 | 1 | Ok | 3687.43
3867 | 2026-05-12 | 11061439 | 11061439 Brake resistor BWD600100 | FMM0015422 | 22/10/2024 | 2001 | 1 | 0000858040 | B106 | 1 | Ok | 24506.2
3868 | 2026-05-12 | 10893545 | 10893545 Fuse cap (20A fuse) | FMM0026897 | 06/05/2025 | 2001 | 1 | 0001080850 | B106 | 1 | Ok | 458.86
3869 | 2026-05-12 | 10748199 | 10748199 ASM, FILTERS AND RETAINERS | FMM0051003 | 21/04/2026 | 2001 | 1 | 0001565853 | B106 | 1 | Ok | 20462.94
3870 | 2026-05-12 | 10609820 | 10609820 ECG WIRE SET OF FOUR LEAD, COMBINER SET | FMM0051003 | 21/04/2026 | 2001 | 1 | 0001565850 | B106 | 1 | Ok | 16882.77
3871 | 2026-05-12 | 11589430 | 11589430 ECG TRUNK CBL 4-LEAD SHLD AHA/IEC 10FT | FMM0051003 | 21/04/2026 | 2001 | 1 | 0001565851 | B106 | 1 | Ok | 25510.04
3872 | 2026-05-12 | 8392008 | 8392008 K22 Relay | FMM0026897 | 06/05/2025 | 2001 | 1 | 0001080854 | B106 | 1 | Ok | 8462.09
3873 | 2026-05-12 | 8390663 | 8390663 SW1 System key switch | FMM0026897 | 06/05/2025 | 2001 | 1 | 0001080852 | B106 | 1 | Ok | 12764.02
3874 | 2026-05-12 | 8390671 | 8390671 SW2 System switch 2 | FMM0026897 | 06/05/2025 | 2001 | 1 | 0001080853 | B106 | 1 | Ok | 11676.69
3875 | 2026-05-12 | 11373488 | 11373488 CABLE MICROSWITCHES - TS Marlin | FMM0026897 | 06/05/2025 | 2001 | 1 | 0001080851 | B106 | 1 | Ok | 4207.45
3876 | 2026-05-12 | 11060707 | 11060707 Control panel right/back A4162 RoHS | FMM0006992 | 25/06/2024 | 2001 | 1 | 0000757409 | B107 | 1 | Ok | 192745.42
3877 | 2026-05-12 | 10166932 | 10166932 Contactor 230VAC 3P 1NO 5.5KW | FMM0026890 | 06/05/2025 | 2001 | 1 | 0001081742 | B107 | 1 | Ok | 8861.99
3878 | 2026-05-12 | 10166932 | 10166932 Contactor 230VAC 3P 1NO 5.5KW | FMM0026890 | 06/05/2025 | 2001 | 1 | 0001081736 | B107 | 1 | Ok | 8861.99
3879 | 2026-05-12 | 10166932 | 10166932 Contactor 230VAC 3P 1NO 5.5KW | FMM0026890 | 06/05/2025 | 2001 | 1 | 0001081737 | B107 | 1 | Ok | 8861.99
3880 | 2026-05-12 | 10166932 | 10166932 Contactor 230VAC 3P 1NO 5.5KW | FMM0026890 | 06/05/2025 | 2001 | 1 | 0001081738 | B107 | 1 | Ok | 8861.99
3881 | 2026-05-12 | 10166932 | 10166932 Contactor 230VAC 3P 1NO 5.5KW | FMM0026890 | 06/05/2025 | 2001 | 1 | 0001081739 | B107 | 1 | Ok | 8861.99
3882 | 2026-05-12 | 10166932 | 10166932 Contactor 230VAC 3P 1NO 5.5KW | FMM0026890 | 06/05/2025 | 2001 | 1 | 0001081740 | B107 | 1 | Ok | 8861.99
3883 | 2026-05-12 | 10166932 | 10166932 Contactor 230VAC 3P 1NO 5.5KW | FMM0026890 | 06/05/2025 | 2001 | 1 | 0001081741 | B107 | 1 | Ok | 8861.99
3884 | 2026-05-12 | 10590281 | 10590281 Coupling relay | FMM0026891 | 06/05/2025 | 2001 | 1 | 0001082987 | B107 | 1 | Ok | 12894.35
3885 | 2026-05-12 | 10590275 | 10590275 SP Main switch | FMM0026891 | 06/05/2025 | 2001 | 1 | 0001082981 | B107 | 1 | Ok | 25039.7
3886 | 2026-05-12 | 10590275 | 10590275 SP Main switch | FMM0026891 | 06/05/2025 | 2001 | 1 | 0001082986 | B107 | 1 | Ok | 25039.7
3887 | 2026-05-12 | 10548975 | 10548975 Contactor 24VDC 3P 1NO 1NC 11KW S0CC | FMM0026891 | 06/05/2025 | 2001 | 1 | 0001082978 | B107 | 1 | Ok | 7689.73
3888 | 2026-05-12 | 10548975 | 10548975 Contactor 24VDC 3P 1NO 1NC 11KW S0CC | FMM0026891 | 06/05/2025 | 2001 | 1 | 0001082984 | B107 | 1 | Ok | 7689.73
3889 | 2026-05-12 | 8093697 | 8093697 Emergency stop module | FMM0026790 | 05/05/2025 | 2001 | 1 | 0001080827 | B107 | 1 | Ok | 14037.79
3890 | 2026-05-12 | 8418613 | 8418613 ASM CCIB COLL CHGR INTERFACE B | FMM0022531 | 15/02/2025 | 2001 | 1 | 0000978303 | B110 | 1 | Ok | 8404.5
3891 | 2026-05-12 | 11760122 | 11760122 Udoc Adv_Plan VB10 EN (02) | FMM0045142 | 29/01/2026 | 2002 | 1 | 0001408529 | B110 | 1 | Ok | 24120.1
3892 | 2026-05-12 | 11760122 | 11760122 Udoc Adv_Plan VB10 EN (02) | FMM0045141 | 29/01/2026 | 2002 | 1 | 0001408526 | B110 | 1 | Ok | 24120.1
3893 | 2026-05-12 | 11007757 | 11007757 ASM LRIT LIGHT RAIL INTERFACE T | FMM0044639 | 22/01/2026 | 2001 | 1 | 0001425301 | B110 | 1 | Ok | 8939.58
3894 | 2026-05-12 | 10190974 | 10190974 Windows10 2021 License Upgrade | FMM0045143 | 29/01/2026 | 2002 | 1 | 0001408531 | B110 | 1 | Ok | 38093.82
3895 | 2026-05-12 | 11760122 | 11760122 Udoc Adv_Plan VB10 EN (02) | FMM0045143 | 29/01/2026 | 2002 | 1 | 0001408530 | B110 | 1 | Ok | 24120.1
3896 | 2026-05-12 | 10190974 | 10190974 Windows10 2021 License Upgrade | FMM0045147 | 29/01/2026 | 2002 | 1 | 0001408528 | B110 | 1 | Ok | 38093.82
3897 | 2026-05-12 | 8901022 | 8901022 W057 M electrical conductor | FMM0044640 | 22/01/2026 | 2001 | 1 | 0001425308 | B110 | 1 | Ok | 9658.91
3898 | 2026-05-12 | 10190974 | 10190974 Windows10 2021 License Upgrade | FMM0045142 | 29/01/2026 | 2002 | 1 | 0001408528 | B110 | 1 | Ok | 38093.82
3899 | 2026-05-12 | 10190974 | 10190974 Windows10 2021 License Upgrade | FMM0045141 | 29/01/2026 | 2002 | 1 | 0001408527 | B110 | 1 | Ok | 38093.82
3900 | 2026-05-12 | 10190974 | 10190974 Windows10 2021 License Upgrade | FMM0045148 | 29/01/2026 | 2002 | 1 | 0001408531 | B110 | 1 | Ok | 38093.82
3901 | 2026-05-12 | 10190974 | 10190974 Windows10 2021 License Upgrade | FMM0045149 | 29/01/2026 | 2002 | 1 | 0001408533 | B110 | 1 | Ok | 38093.82
3902 | 2026-05-12 | 7445708 | 7445708 Cushion, thin f. head support (2 pi | FMM0030868 | 11/07/2025 | 2001 | 1 | 0001166426 | B110 | 1 | Ok | 4208.04
3903 | 2026-05-12 | 7826246 | 7826246 ASM FR4 FLEX RIGHT 4PMT | FMM0042232 | 17/12/2025 | 2001 | 1 | 0001384293 | B110 | 1 | Ok | 4145.24
3904 | 2026-05-12 | 10190974 | 10190974 Windows10 2021 License Upgrade | FMM0045144 | 29/01/2026 | 2002 | 1 | 0001408533 | B110 | 1 | Ok | 38093.82
3905 | 2026-05-12 | 11760122 | 11760122 Udoc Adv_Plan VB10 EN (02) | FMM0045144 | 29/01/2026 | 2002 | 1 | 0001408532 | B110 | 1 | Ok | 24120.1
3906 | 2026-05-12 | 10190974 | 10190974 Windows10 2021 License Upgrade | FMM0045146 | 29/01/2026 | 2002 | 1 | 0001408527 | B110 | 1 | Ok | 38093.82
3907 | 2026-05-12 | 8726676 | 8726676 biograph Bucket Controller (NIOS) | FMM0000157 | 12/04/2024 | 2001 | 1 | 0000667388 | B111 | 1 | Ok | 0
3908 | 2026-05-12 | 4810037 | 4810037 GUIDE ROLLER | FMM0000273 | 12/04/2024 | 2001 | 1 | 0000669300 | B111 | 1 | Ok | 0
3909 | 2026-05-12 | 11146910 | 11146910 Pwr Supply,SMS3 AC Tray,Inverter, S Fam | FMM0000868 | 12/04/2024 | 2001 | 1 | 0000665067 | B111 | 1 | Ok | 0
3910 | 2026-05-12 | 10168332 | 10168332 belt for interface assm | FMM0016534 | 06/11/2024 | 2001 | 1 | 0000859110 | B111 | 1 | Ok | 1365.21
3911 | 2026-05-12 | 10164333 | 10164333 Cable W3431 | FMM0011579 | 27/08/2024 | 2001 | 1 | 0000811090 | B111 | 1 | Ok | 26163.99
3912 | 2026-05-12 | 8117108 | 8117108 Soft start Chiller 005 50Hz (relay) | FMM0026888 | 06/05/2025 | 2001 | 1 | 0001081646 | B111 | 1 | Ok | 142078.53
3913 | 2026-05-12 | 8117108 | 8117108 Soft start Chiller 005 50Hz (relay) | FMM0026888 | 06/05/2025 | 2001 | 1 | 0001081648 | B111 | 1 | Ok | 142078.53
3914 | 2026-05-12 | 8117108 | 8117108 Soft start Chiller 005 50Hz (relay) | FMM0026888 | 06/05/2025 | 2001 | 1 | 0001081649 | B111 | 1 | Ok | 142078.53
3915 | 2026-05-12 | 8115995 | 8115995 Coupler Relay | FMM0026888 | 06/05/2025 | 2001 | 1 | 0001081641 | B111 | 1 | Ok | 18193.94
3916 | 2026-05-12 | 8115995 | 8115995 Coupler Relay | FMM0026888 | 06/05/2025 | 2001 | 1 | 0001081642 | B111 | 1 | Ok | 18193.94
3917 | 2026-05-12 | 8115995 | 8115995 Coupler Relay | FMM0026888 | 06/05/2025 | 2001 | 1 | 0001081644 | B111 | 1 | Ok | 18193.94
3918 | 2026-05-12 | 8115995 | 8115995 Coupler Relay | FMM0026888 | 06/05/2025 | 2001 | 1 | 0001081645 | B111 | 1 | Ok | 18193.94
3919 | 2026-05-12 | 10185346 | 10185346 IPAT Cushion Flex Small | FMM0016534 | 06/11/2024 | 2001 | 1 | 0000859118 | B111 | 1 | Ok | 8420.43
3920 | 2026-05-12 | 10168371 | 10168371 Delay Fuse_8AT/250V,Series 313 | FMM0016534 | 06/11/2024 | 2001 | 1 | 0000859123 | B111 | 1 | Ok | 686.93
3921 | 2026-05-12 | 10591339 | 10591339 ODU Connector (female) Fa. Trumpf | FMM0017335 | 18/11/2024 | 2001 | 1 | 0000859491 | B111 | 1 | Ok | 56226.21
3922 | 2026-05-12 | 11319256 | 11319256 Frame Cable, HDMI, Monitor, Lg | FMM0038727 | 01/11/2025 | 2001 | 1 | 0001320055 | B111 | 1 | Ok | 6807.76
3923 | 2026-05-12 | 10549233 | 10549233 Motor Module Double 600V 3AC 400V 5A | FMM0047813 | 05/03/2026 | 2001 | 1 | 0001481965 | B111 | 1 | Ok | 159541.27
3924 | 2026-05-12 | 11104935 | 11104935 Portable detector battery | FMM0050994 | 21/04/2026 | 2001 | 1 | 0001561332 | B111 | 1 | Ok | 64662.5
3925 | 2026-05-12 | 10546120 | 10546120 Foc.Transc. SFP 8.5Gb/s | FMM0051034 | 21/04/2026 | 2001 | 1 | 0001565824 | B111 | 1 | Ok | 4220.63
3926 | 2026-05-12 | 10168373 | 10168373 Delay Fuse_0.3AT/250V,Series 313 | FMM0016534 | 06/11/2024 | 2001 | 1 | 0000859115 | B111 | 1 | Ok | 686.93
3927 | 2026-05-12 | 10590922 | 10590922 Cable W3665 - Q12 | FMM0017335 | 18/11/2024 | 2001 | 1 | 0000859477 | B111 | 1 | Ok | 14956.13
3928 | 2026-05-12 | 4138988 | 4138988 Temperature sensor comp. CS | FMM0019319 | 17/12/2024 | 2001 | 1 | 0000927491 | B111 | 1 | Ok | 24338.13
3929 | 2026-05-12 | 4138988 | 4138988 Temperature sensor comp. CS | FMM0019319 | 17/12/2024 | 2001 | 1 | 0000927492 | B111 | 1 | Ok | 24338.13
3930 | 2026-05-12 | 11254275 | 11254275 Encoder Knob, NX3 | FMM0041839 | 12/12/2025 | 2001 | 1 | 0001378475 | B111 | 1 | Ok | 3890.46
3931 | 2026-05-12 | 10967366 | 10967366 Stop Button _Local | FMM0050999 | 21/04/2026 | 2001 | 1 | 0001571398 | B111 | 1 | Ok | 23900.56
3932 | 2026-05-12 | 8363983 | 8363983 Service Part Matrix INV | FMM0049610 | 30/03/2026 | 2001 | 1 | 0001491324 | B113 | 1 | Ok | 605911.4
3933 | 2026-05-12 | 11292525 | 11292525 Upgrade set ICS active pri.cir. IE3 pump | FMM0049676 | 01/04/2026 | 2001 | 1 | 0001518485 | B113 | 1 | Ok | 356995.34
3934 | 2026-05-12 | 10663085 | 10663085 INV-HV 2 Xynergy Service Part | FMM0043195 | 30/12/2025 | 2001 | 1 | 0001402679 | B113 | 1 | Ok | 630765.05
3935 | 2026-05-12 | 10663085 | 10663085 INV-HV 2 Xynergy Service Part | FMM0043195 | 30/12/2025 | 2001 | 1 | 0001402680 | B113 | 1 | Ok | 630765.05
3936 | 2026-05-12 | 10928202 | 10928202 Computer MaRS2S.6 24RX | FMM0051121 | 23/04/2026 | 2001 | 1 | 0001462008 | B113 | 1 | Ok | 376231.8
3937 | 2026-05-12 | 10143563 | 10143563 ICS Tower 8B (P10) =!= | FMM0008996 | 20/07/2024 | 2006 | 1 | 0000740624 | B113 | 1 | Ok | 171872.26
3938 | 2026-05-12 | 7396265 | 7396265 MCU-RTC component | FMM0000091 | 12/04/2024 | 2001 | 1 | 0000666737 | B114 | 1 | Ok | 0
3939 | 2026-05-12 | 4757238 | 4757238 HEAD PHONE =D= | FMM0001260 | 12/04/2024 | 2001 | 1 | 0000668081 | B114 | 1 | Ok | 0
3940 | 2026-05-12 | 5515775 | 5515775 Cushion MP | FMM0001351 | 12/04/2024 | 2001 | 1 | 0000669025 | B114 | 1 | Ok | 0
3941 | 2026-05-12 | 11368483 | 11368483 Micoswitch VMN-10S-00E0-B-Z | FMM0016529 | 06/11/2024 | 2001 | 1 | 0000864576 | B114 | 1 | Ok | 3074.2
3942 | 2026-05-12 | 10647946 | 10647946 Motor wire for M20 (TOMO) | FMM0025895 | 18/04/2025 | 2001 | 1 | 0001072464 | B114 | 1 | Ok | 9261.06
3943 | 2026-05-12 | 10663667 | 10663667 DSF 16 | FMM0025999 | 21/04/2025 | 2001 | 1 | 0001074472 | B114 | 1 | Ok | 88458.66
3944 | 2026-05-12 | 11060847 | 11060847 Squeezeball long | FMM0036843 | 07/10/2025 | 2001 | 1 | 0001279598 | B114 | 1 | Ok | 3271.45
3945 | 2026-05-12 | 10563399 | 10563399 MCB A100-G | FMM0031539 | 19/07/2025 | 2001 | 1 | 0001177278 | B114 | 1 | Ok | 27271.8
3946 | 2026-05-12 | 10168102 | 10168102 TOOTH.BELT 5M_20mm_2350mm_Z470 | FMM0041840 | 12/12/2025 | 2001 | 1 | 0001378994 | B114 | 1 | Ok | 4334.01
3947 | 2026-05-12 | 10399527 | 10399527 Leak detection dye | FMM0050991 | 21/04/2026 | 2001 | 1 | 0001569034 | B114 | 1 | Ok | 6779.52
3948 | 2026-05-12 | 10614121 | 10614121 HELICOFLEX SEAL 117.15OD 4.5 | FMM0050991 | 21/04/2026 | 2001 | 1 | 0001569030 | B114 | 1 | Ok | 6747.33
3949 | 2026-05-12 | 10591400 | 10591400 Fan assembly unit RFCEL | FMM0050991 | 21/04/2026 | 2001 | 1 | 0001569028 | B114 | 1 | Ok | 70078.41
3950 | 2026-05-12 | 4684866 | 4684866 Bushing Filter 6A 250VAC solder-terminal | FMM0016010 | 29/10/2024 | 2001 | 1 | 0000855871 | B114 | 1 | Ok | 3117.76
3951 | 2026-05-12 | 3866493 | 3866493 ADHESIVE TAPE FOR QUENCH TUBE | FMM0016010 | 29/10/2024 | 2001 | 1 | 0000855868 | B114 | 1 | Ok | 1146.23
3952 | 2026-05-12 | 11335983 | 11335983 SW install DVD, 7.5.06, X300PE | FMM0041838 | 12/12/2025 | 2001 | 1 | 0001376621 | B114 | 1 | Ok | 6748.15
3953 | 2026-05-12 | 10348895 | 10348895 Kit,Short Probe holder, X300 3.0 | FMM0017707 | 22/11/2024 | 2001 | 1 | 0000863758 | B115 | 1 | Ok | 4525.34
3954 | 2026-05-12 | 10183278 | 10183278 ASM RIGHT LIGHT RAIL (SYMBIA) | FMM0044639 | 22/01/2026 | 2001 | 1 | 0001425300 | B115 | 1 | Ok | 62713.38
3955 | 2026-05-12 | 11006465 | 11006465 ASM Left Light Rail Touchpad | FMM0044912 | 27/01/2026 | 2001 | 1 | 0001434871 | B115 | 1 | Ok | 17659.6
3956 | 2026-05-12 | 10183277 | 10183277 ASM LEFT LIGHT RAIL (SYMBIA) | FMM0044639 | 22/01/2026 | 2001 | 1 | 0001425299 | B115 | 1 | Ok | 66647.56
3957 | 2026-05-12 | 7121267 | 7121267 fan | FMM0044812 | 24/01/2026 | 2001 | 1 | 0001425317 | B115 | 1 | Ok | 5088.2
3958 | 2026-05-12 | 11006466 | 11006466 ASM Right Light Rail Touchpad | FMM0044912 | 27/01/2026 | 2001 | 1 | 0001434872 | B115 | 1 | Ok | 17286.02
3959 | 2026-05-12 | 10166206 | 10166206 Cable W11 | FMM0015577 | 23/10/2024 | 2001 | 1 | 0000857281 | B115 | 1 | Ok | 18717.56
3960 | 2026-05-12 | 10047650 | 10047650 Control board D1 | FMM0016527 | 06/11/2024 | 2001 | 1 | 0000863212 | B115 | 1 | Ok | 144338.66
3961 | 2026-05-12 | 10023482 | 10023482 DAS-CON-DATA-Cable | FMM0030868 | 11/07/2025 | 2001 | 1 | 0001166428 | B115 | 1 | Ok | 25738.17
3962 | 2026-05-12 | 11061453 | 11061453 Water phantom 60 | FMM0045039 | 28/01/2026 | 2001 | 1 | 0001431424 | B118 | 1 | Ok | 44309.24
3963 | 2026-05-12 | 10432885 | 10432885 coupling kit RFPA cpl. | FMM0044808 | 24/01/2026 | 2001 | 1 | 0001408948 | B118 | 1 | Ok | 7441.2
3964 | 2026-05-12 | 11250347 | 11250347 W356 aCTiMAS USB to UPS RS232 | FMM0045039 | 28/01/2026 | 2001 | 1 | 0001431435 | B118 | 1 | Ok | 3117.41
3965 | 2026-05-12 | 10355217 | 10355217 Slice Thickness Phantom 50 | FMM0045039 | 28/01/2026 | 2001 | 1 | 0001431429 | B118 | 1 | Ok | 47302.16
3966 | 2026-05-12 | 11105478 | 11105478 Front cover | FMM0047737 | 04/03/2026 | 2001 | 1 | 0001478713 | B118 | 1 | Ok | 19003.51
3967 | 2026-05-12 | 11370231 | 11370231 XDC-component 2kV | FMM0015872 | 26/10/2024 | 2001 | 1 | 0000858541 | B118 | 1 | Ok | 225306.12
3968 | 2026-05-12 | 10432885 | 10432885 coupling kit RFPA cpl. | FMM0044809 | 24/01/2026 | 2001 | 1 | 0001410744 | B118 | 1 | Ok | 7441.2
3969 | 2026-05-12 | 8269477 | 8269477 Cord,PWR,S.Africa_C19, 4.5m/250V/16A | FMM0000116 | 12/04/2024 | 2001 | 1 | 0000666596 | B119 | 1 | Ok | 0
3970 | 2026-05-12 | 8716156 | 8716156 Power Control Unit | FMM0000861 | 12/04/2024 | 2001 | 1 | 0000667072 | B119 | 1 | Ok | 0
3971 | 2026-05-12 | 8716156 | 8716156 Power Control Unit | FMM0000861 | 12/04/2024 | 2001 | 1 | 0000667081 | B119 | 1 | Ok | 0
3972 | 2026-05-12 | 8716156 | 8716156 Power Control Unit | FMM0000861 | 12/04/2024 | 2001 | 1 | 0000667034 | B119 | 1 | Ok | 0
3973 | 2026-05-12 | 8716156 | 8716156 Power Control Unit | FMM0000861 | 12/04/2024 | 2001 | 1 | 0000667045 | B119 | 1 | Ok | 0
3974 | 2026-05-12 | 8716156 | 8716156 Power Control Unit | FMM0000861 | 12/04/2024 | 2001 | 1 | 0000667068 | B119 | 1 | Ok | 0
3975 | 2026-05-12 | 10546824 | 10546824 MCB 16A 400VAC 3pol.Car.C | FMM0000229 | 12/04/2024 | 2001 | 1 | 0000673920 | B119 | 1 | Ok | 0
3976 | 2026-05-12 | 8716156 | 8716156 Power Control Unit | FMM0000861 | 12/04/2024 | 2001 | 1 | 0000667077 | B119 | 1 | Ok | 0
3977 | 2026-05-12 | 10440227 | 10440227 Assy, Digital Power Supply (PSD), RoHS | FMM0000869 | 12/04/2024 | 2001 | 1 | 0000672918 | B119 | 1 | Ok | 0
3978 | 2026-05-12 | 10100050 | 10100050 HIGH LOAD CLAMP CHAIN NW40-CC-AS | FMM0033169 | 14/08/2025 | 2001 | 1 | 0001209864 | B119 | 1 | Ok | 7043.33
3979 | 2026-05-12 | 10121913 | 10121913 BURST DISC METAL 1.8 BAR DN40 | FMM0033169 | 14/08/2025 | 2001 | 1 | 0001209866 | B119 | 1 | Ok | 70962.93
3980 | 2026-05-12 | 10743970 | 10743970 DGSU2 33_12_UCI | FMM0047814 | 05/03/2026 | 2001 | 1 | 0001483937 | B119 | 1 | Ok | 317375.37
3981 | 2026-05-12 | 11105105 | 11105105 FL-C PC Fluoro FD W550 Basic | FMM0036255 | 27/09/2025 | 2001 | 1 | 0001266949 | B121 | 1 | Ok | 152151.6
3982 | 2026-05-12 | 10137714 | 10137714 Assembly, X150 MCP Power Supply | FMM0041013 | 01/12/2025 | 2001 | 1 | 0001364528 | B121 | 1 | Ok | 205528.35
3983 | 2026-05-12 | 8600616 | 8600616 HV CABLE KV- W510 | FMM0045039 | 28/01/2026 | 2001 | 1 | 0001431432 | B121 | 1 | Ok | 69093.34
3984 | 2026-05-12 | 8600608 | 8600608 HV CABLE KV+ W509 | FMM0045039 | 28/01/2026 | 2001 | 1 | 0001431431 | B121 | 1 | Ok | 71023.44
3985 | 2026-05-12 | 11106271 | 11106271 lifting gear | FMM0050269 | 10/04/2026 | 2001 | 1 | 0001548852 | B121 | 1 | Ok | 256598.11
3986 | 2026-05-12 | 10754982 | 10754982 GIM Horizon SoC | FMM0049032 | 21/03/2026 | 2001 | 1 | 0001507705 | B121 | 1 | Ok | 515722.49
3987 | 2026-05-12 | 10391403 | 10391403 POT, 1K, 5%, 10T, MLC 58&82 | FMM0000023 | 12/04/2024 | 2001 | 1 | 0000673192 | B122 | 1 | Ok | 0
3988 | 2026-05-12 | 1959811 | 1959811 FILTER 3/4 | FMM0000054 | 12/04/2024 | 2001 | 1 | 0000668078 | B122 | 1 | Ok | 0
3989 | 2026-05-12 | 6582568 | 6582568 Sensor cable x373 | FMM0000096 | 12/04/2024 | 2001 | 1 | 0000668735 | B122 | 1 | Ok | 0
3990 | 2026-05-12 | 10414583 | 10414583 PDR for DTC P15 | FMM0000141 | 12/04/2024 | 2001 | 1 | 0000672972 | B122 | 1 | Ok | 0
3991 | 2026-05-12 | 10166924 | 10166924 MCB 16A 400VAC 3pol.Car.C | FMM0000229 | 12/04/2024 | 2001 | 1 | 0000670808 | B122 | 1 | Ok | 0
3992 | 2026-05-12 | 10414583 | 10414583 PDR for DTC P15 | FMM0000141 | 12/04/2024 | 2001 | 1 | 0000672967 | B122 | 1 | Ok | 0
3993 | 2026-05-12 | 10414583 | 10414583 PDR for DTC P15 | FMM0000141 | 12/04/2024 | 2001 | 1 | 0000672970 | B122 | 1 | Ok | 0
3994 | 2026-05-12 | 10391403 | 10391403 POT, 1K, 5%, 10T, MLC 58&82 | FMM0000023 | 12/04/2024 | 2001 | 1 | 0000673190 | B122 | 1 | Ok | 0
3995 | 2026-05-12 | 10391403 | 10391403 POT, 1K, 5%, 10T, MLC 58&82 | FMM0000023 | 12/04/2024 | 2001 | 1 | 0000673191 | B122 | 1 | Ok | 0
3996 | 2026-05-12 | 10391403 | 10391403 POT, 1K, 5%, 10T, MLC 58&82 | FMM0000023 | 12/04/2024 | 2001 | 1 | 0000673194 | B122 | 1 | Ok | 0
3997 | 2026-05-12 | 10391403 | 10391403 POT, 1K, 5%, 10T, MLC 58&82 | FMM0000249 | 12/04/2024 | 2001 | 1 | 0000673171 | B122 | 1 | Ok | 0
3998 | 2026-05-12 | 7754190 | 7754190 AC-DC 110VAC/12V/0,7A US =D= | FMM0000460 | 12/04/2024 | 2001 | 1 | 0000666732 | B122 | 1 | Ok | 0
3999 | 2026-05-12 | 10546824 | 10546824 MCB 16A 400VAC 3pol.Car.C | FMM0000234 | 12/04/2024 | 2001 | 1 | 0000673931 | B122 | 1 | Ok | 0
4000 | 2026-05-12 | 7335206 | 7335206 Drive Assy | FMM0000368 | 12/04/2024 | 2001 | 1 | 0000669059 | B122 | 1 | Ok | 0
4001 | 2026-05-12 | 11366774 | 11366774 24v Power Supply | FMM0000460 | 12/04/2024 | 2001 | 1 | 0000663372 | B122 | 1 | Ok | 0
4002 | 2026-05-12 | 10546832 | 10546832 AC-DC IN 115/230V OUT24V 20A 480W | FMM0000461 | 12/04/2024 | 2001 | 1 | 0000674011 | B122 | 1 | Ok | 0
4003 | 2026-05-12 | 10414583 | 10414583 PDR for DTC P15 | FMM0000141 | 12/04/2024 | 2001 | 1 | 0000672975 | B122 | 1 | Ok | 0
4004 | 2026-05-12 | 10892025 | 10892025 U2 power supply spare part | FMM0000460 | 12/04/2024 | 2001 | 1 | 0000672329 | B122 | 1 | Ok | 0
4005 | 2026-05-12 | 6553791 | 6553791 Remote control switch | FMM0026789 | 05/05/2025 | 2001 | 1 | 0001080801 | B122 | 1 | Ok | 36910.64
4006 | 2026-05-12 | 11103776 | 11103776 W651 G-BOX to HVT Signal | FMM0035441 | 16/09/2025 | 2001 | 1 | 0001249381 | B122 | 1 | Ok | 7806.5
4007 | 2026-05-12 | 10656913 | 10656913 Remote control switch | FMM0026793 | 05/05/2025 | 2001 | 1 | 0001080891 | B122 | 1 | Ok | 18068.12
4008 | 2026-05-12 | 11510981 | 11510981 HDD, ST2000NM001A, 2TB, SATA III | FMM0036741 | 04/10/2025 | 2001 | 1 | 0001273957 | B122 | 1 | Ok | 36776.69
4009 | 2026-05-12 | 10759449 | 10759449 LED torch light, non-magnetic | FMM0047730 | 04/03/2026 | 2001 | 1 | 0001476836 | B122 | 1 | Ok | 51841.54
4010 | 2026-05-12 | 6635739 | 6635739 Safety switch C-arm outside | FMM0017726 | 22/11/2024 | 2001 | 1 | 0000899332 | B123 | 1 | Ok | 20147.3
4011 | 2026-05-12 | 6635739 | 6635739 Safety switch C-arm outside | FMM0017726 | 22/11/2024 | 2001 | 1 | 0000899333 | B123 | 1 | Ok | 20147.3
4012 | 2026-05-12 | 3077096 | 3077096 Speci.Resist 82R 35W 10% Brake | FMM0015581 | 23/10/2024 | 2001 | 1 | 0000863470 | B123 | 1 | Ok | 2936.27
4013 | 2026-05-12 | 8097334 | 8097334 Emergency kit | FMM0028413 | 31/05/2025 | 2001 | 1 | 0001120425 | B123 | 1 | Ok | 8422.68
4014 | 2026-05-12 | 11760122 | 11760122 Udoc Adv_Plan VB10 EN (02) | FMM0031609 | 21/07/2025 | 2002 | 1 | 0001183225 | B123 | 1 | Ok | 35533.56
4015 | 2026-05-12 | 10190974 | 10190974 Windows10 2021 License Upgrade | FMM0031613 | 21/07/2025 | 2002 | 1 | 0001183180 | B123 | 1 | Ok | 18447.43
4016 | 2026-05-12 | 10097640 | 10097640 Fiber Op Cable, 30 Meters, Gry/Blue | FMM0045187 | 29/01/2026 | 2001 | 1 | 0001433105 | B123 | 1 | Ok | 14054.95
4017 | 2026-05-12 | 10190974 | 10190974 Windows10 2021 License Upgrade | FMM0031609 | 21/07/2025 | 2002 | 1 | 0001183224 | B123 | 1 | Ok | 189505.64
4018 | 2026-05-12 | 10190974 | 10190974 Windows10 2021 License Upgrade | FMM0048054 | 09/03/2026 | 2002 | 1 | 0001489883 | B123 | 1 | Ok | 43952.18
4019 | 2026-05-12 | 10190974 | 10190974 Windows10 2021 License Upgrade | FMM0048055 | 09/03/2026 | 2002 | 1 | 0001489883 | B123 | 1 | Ok | 43952.18
4020 | 2026-05-12 | 10097637 | 10097637 Fiber Optic Cable 30 Meters, Orange | FMM0045187 | 29/01/2026 | 2001 | 1 | 0001433101 | B123 | 1 | Ok | 15148.51
4021 | 2026-05-12 | 11760122 | 11760122 Udoc Adv_Plan VB10 EN (02) | FMM0048054 | 09/03/2026 | 2002 | 1 | 0001489884 | B123 | 1 | Ok | 27829.47
4022 | 2026-05-12 | 10097806 | 10097806 CAT6 Cable (100 Feet) | FMM0045187 | 29/01/2026 | 2001 | 1 | 0001433107 | B123 | 1 | Ok | 13738.63
4023 | 2026-05-12 | 11006271 | 11006271 Kit_Ethernet_Switch_w/Cables | FMM0007069 | 26/06/2024 | 2001 | 1 | 0000758788 | B126 | 1 | Ok | 30059.63
4024 | 2026-05-12 | 11006271 | 11006271 Kit_Ethernet_Switch_w/Cables | FMM0007069 | 26/06/2024 | 2001 | 1 | 0000758789 | B126 | 1 | Ok | 30059.63
4025 | 2026-05-12 | 11006271 | 11006271 Kit_Ethernet_Switch_w/Cables | FMM0007068 | 26/06/2024 | 2001 | 1 | 0000758790 | B126 | 1 | Ok | 31532.3
4026 | 2026-05-12 | 11006271 | 11006271 Kit_Ethernet_Switch_w/Cables | FMM0007068 | 26/06/2024 | 2001 | 1 | 0000758791 | B126 | 1 | Ok | 31532.3
4027 | 2026-05-12 | 11108802 | 11108802 Rep. set Charg. sock., wireless XRayFSW | FMM0017726 | 22/11/2024 | 2001 | 1 | 0000899343 | B126 | 1 | Ok | 30522.85
4028 | 2026-05-12 | 11108802 | 11108802 Rep. set Charg. sock., wireless XRayFSW | FMM0017726 | 22/11/2024 | 2001 | 1 | 0000899344 | B126 | 1 | Ok | 30522.85
4029 | 2026-05-12 | 11760122 | 11760122 Udoc Adv_Plan VB10 EN (02) | FMM0042060 | 16/12/2025 | 2002 | 1 | 0001321761 | B126 | 1 | Ok | 24148.08
4030 | 2026-05-12 | 10190974 | 10190974 Windows10 2021 License Upgrade | FMM0042065 | 16/12/2025 | 2002 | 1 | 0001321762 | B126 | 1 | Ok | 19069.09
4031 | 2026-05-12 | 10190974 | 10190974 Windows10 2021 License Upgrade | FMM0042064 | 16/12/2025 | 2002 | 1 | 0001321758 | B126 | 1 | Ok | 19069.09
4032 | 2026-05-12 | 10190974 | 10190974 Windows10 2021 License Upgrade | FMM0042060 | 16/12/2025 | 2002 | 1 | 0001321762 | B126 | 1 | Ok | 19069.09
4033 | 2026-05-12 | 10280879 | 10280879 ECC V3 Cable 3m | FMM0043964 | 13/01/2026 | 2001 | 1 | 0001406917 | B126 | 1 | Ok | 20392.16
4034 | 2026-05-12 | 10749312 | 10749312 ASSY, MECH HOSE PET SUPPLY | FMM0043963 | 13/01/2026 | 2001 | 1 | 0001395954 | B126 | 1 | Ok | 97269.92
4035 | 2026-05-12 | 11760122 | 11760122 Udoc Adv_Plan VB10 EN (02) | FMM0048039 | 09/03/2026 | 2002 | 1 | 0001407083 | B126 | 1 | Ok | 24321.34
4036 | 2026-05-12 | 11760122 | 11760122 Udoc Adv_Plan VB10 EN (02) | FMM0048041 | 09/03/2026 | 2002 | 1 | 0001407089 | B126 | 1 | Ok | 24321.34
4037 | 2026-05-12 | 10190974 | 10190974 Windows10 2021 License Upgrade | FMM0048042 | 09/03/2026 | 2002 | 1 | 0001407091 | B126 | 1 | Ok | 38411.67
4038 | 2026-05-12 | 10190974 | 10190974 Windows10 2021 License Upgrade | FMM0048044 | 09/03/2026 | 2002 | 1 | 0001407084 | B126 | 1 | Ok | 38411.67
4039 | 2026-05-12 | 10431641 | 10431641 W090 electrical conductor (injec.) | FMM0050998 | 21/04/2026 | 2001 | 1 | 0001571393 | B126 | 1 | Ok | 34285.62
4040 | 2026-05-12 | 10190974 | 10190974 Windows10 2021 License Upgrade | FMM0042059 | 16/12/2025 | 2002 | 1 | 0001321758 | B126 | 1 | Ok | 19069.09
4041 | 2026-05-12 | 11760122 | 11760122 Udoc Adv_Plan VB10 EN (02) | FMM0042059 | 16/12/2025 | 2002 | 1 | 0001321757 | B126 | 1 | Ok | 24148.08
4042 | 2026-05-12 | 10190974 | 10190974 Windows10 2021 License Upgrade | FMM0042057 | 16/12/2025 | 2002 | 1 | 0001321742 | B126 | 1 | Ok | 19069.09
4043 | 2026-05-12 | 11760122 | 11760122 Udoc Adv_Plan VB10 EN (02) | FMM0042057 | 16/12/2025 | 2002 | 1 | 0001321741 | B126 | 1 | Ok | 24148.08
4044 | 2026-05-12 | 10190974 | 10190974 Windows10 2021 License Upgrade | FMM0042062 | 16/12/2025 | 2002 | 1 | 0001321742 | B126 | 1 | Ok | 19069.09
4045 | 2026-05-12 | 10190974 | 10190974 Windows10 2021 License Upgrade | FMM0048039 | 09/03/2026 | 2002 | 1 | 0001407084 | B126 | 1 | Ok | 38411.67
4046 | 2026-05-12 | 10190974 | 10190974 Windows10 2021 License Upgrade | FMM0048041 | 09/03/2026 | 2002 | 1 | 0001407090 | B126 | 1 | Ok | 38411.67
4047 | 2026-05-12 | 11760122 | 11760122 Udoc Adv_Plan VB10 EN (02) | FMM0048042 | 09/03/2026 | 2002 | 1 | 0001407092 | B126 | 1 | Ok | 24321.34
4048 | 2026-05-12 | 10190974 | 10190974 Windows10 2021 License Upgrade | FMM0048046 | 09/03/2026 | 2002 | 1 | 0001407090 | B126 | 1 | Ok | 38411.67
4049 | 2026-05-12 | 10190974 | 10190974 Windows10 2021 License Upgrade | FMM0048047 | 09/03/2026 | 2002 | 1 | 0001407091 | B126 | 1 | Ok | 38411.67
4050 | 2026-05-12 | 10391403 | 10391403 POT, 1K, 5%, 10T, MLC 58&82 | FMM0000074 | 12/04/2024 | 2001 | 1 | 0000673218 | B127 | 1 | Ok | 0
4051 | 2026-05-12 | 10391403 | 10391403 POT, 1K, 5%, 10T, MLC 58&82 | FMM0000074 | 12/04/2024 | 2001 | 1 | 0000673219 | B127 | 1 | Ok | 0
4052 | 2026-05-12 | 10391403 | 10391403 POT, 1K, 5%, 10T, MLC 58&82 | FMM0000074 | 12/04/2024 | 2001 | 1 | 0000673220 | B127 | 1 | Ok | 0
4053 | 2026-05-12 | 10391403 | 10391403 POT, 1K, 5%, 10T, MLC 58&82 | FMM0000074 | 12/04/2024 | 2001 | 1 | 0000673221 | B127 | 1 | Ok | 0
4054 | 2026-05-12 | 10391403 | 10391403 POT, 1K, 5%, 10T, MLC 58&82 | FMM0000074 | 12/04/2024 | 2001 | 1 | 0000673222 | B127 | 1 | Ok | 0
4055 | 2026-05-12 | 10391403 | 10391403 POT, 1K, 5%, 10T, MLC 58&82 | FMM0000006 | 12/04/2024 | 2001 | 1 | 0000673119 | B127 | 1 | Ok | 0
4056 | 2026-05-12 | 10391403 | 10391403 POT, 1K, 5%, 10T, MLC 58&82 | FMM0000006 | 12/04/2024 | 2001 | 1 | 0000673121 | B127 | 1 | Ok | 0
4057 | 2026-05-12 | 10391403 | 10391403 POT, 1K, 5%, 10T, MLC 58&82 | FMM0000006 | 12/04/2024 | 2001 | 1 | 0000673123 | B127 | 1 | Ok | 0
4058 | 2026-05-12 | 10391403 | 10391403 POT, 1K, 5%, 10T, MLC 58&82 | FMM0000006 | 12/04/2024 | 2001 | 1 | 0000673124 | B127 | 1 | Ok | 0
4059 | 2026-05-12 | 10391403 | 10391403 POT, 1K, 5%, 10T, MLC 58&82 | FMM0000006 | 12/04/2024 | 2001 | 1 | 0000673125 | B127 | 1 | Ok | 0
4060 | 2026-05-12 | 10391403 | 10391403 POT, 1K, 5%, 10T, MLC 58&82 | FMM0000006 | 12/04/2024 | 2001 | 1 | 0000673126 | B127 | 1 | Ok | 0
4061 | 2026-05-12 | 10391403 | 10391403 POT, 1K, 5%, 10T, MLC 58&82 | FMM0000006 | 12/04/2024 | 2001 | 1 | 0000673127 | B127 | 1 | Ok | 0
4062 | 2026-05-12 | 10391403 | 10391403 POT, 1K, 5%, 10T, MLC 58&82 | FMM0000006 | 12/04/2024 | 2001 | 1 | 0000673128 | B127 | 1 | Ok | 0
4063 | 2026-05-12 | 10391403 | 10391403 POT, 1K, 5%, 10T, MLC 58&82 | FMM0000006 | 12/04/2024 | 2001 | 1 | 0000673172 | B127 | 1 | Ok | 0
4064 | 2026-05-12 | 10391403 | 10391403 POT, 1K, 5%, 10T, MLC 58&82 | FMM0000023 | 12/04/2024 | 2001 | 1 | 0000673189 | B127 | 1 | Ok | 0
4065 | 2026-05-12 | 10963503 | 10963503 AC-DC IN 230V OUT 24V 10A 240W | FMM0000884 | 12/04/2024 | 2001 | 1 | 0000672638 | B127 | 1 | Ok | 0
4066 | 2026-05-12 | 10963503 | 10963503 AC-DC IN 230V OUT 24V 10A 240W | FMM0000884 | 12/04/2024 | 2001 | 1 | 0000672643 | B127 | 1 | Ok | 0
4067 | 2026-05-12 | 10165057 | 10165057 AC-DC VEGA450 V407X0Y | FMM0000911 | 12/04/2024 | 2001 | 1 | 0000670937 | B127 | 1 | Ok | 0
4068 | 2026-05-12 | 10165057 | 10165057 AC-DC VEGA450 V407X0Y | FMM0000911 | 12/04/2024 | 2001 | 1 | 0000670946 | B127 | 1 | Ok | 0
4069 | 2026-05-12 | 10165057 | 10165057 AC-DC VEGA450 V407X0Y | FMM0000911 | 12/04/2024 | 2001 | 1 | 0000670957 | B127 | 1 | Ok | 0
4070 | 2026-05-12 | 10165057 | 10165057 AC-DC VEGA450 V407X0Y | FMM0000911 | 12/04/2024 | 2001 | 1 | 0000670966 | B127 | 1 | Ok | 0
4071 | 2026-05-12 | 10165057 | 10165057 AC-DC VEGA450 V407X0Y | FMM0000911 | 12/04/2024 | 2001 | 1 | 0000670973 | B127 | 1 | Ok | 0
4072 | 2026-05-12 | 10391403 | 10391403 POT, 1K, 5%, 10T, MLC 58&82 | FMM0000024 | 12/04/2024 | 2001 | 1 | 0000673129 | B127 | 1 | Ok | 0
4073 | 2026-05-12 | 10391403 | 10391403 POT, 1K, 5%, 10T, MLC 58&82 | FMM0000024 | 12/04/2024 | 2001 | 1 | 0000673130 | B127 | 1 | Ok | 0
4074 | 2026-05-12 | 10391403 | 10391403 POT, 1K, 5%, 10T, MLC 58&82 | FMM0000024 | 12/04/2024 | 2001 | 1 | 0000673131 | B127 | 1 | Ok | 0
4075 | 2026-05-12 | 10391403 | 10391403 POT, 1K, 5%, 10T, MLC 58&82 | FMM0000024 | 12/04/2024 | 2001 | 1 | 0000673197 | B127 | 1 | Ok | 0
4076 | 2026-05-12 | 10391403 | 10391403 POT, 1K, 5%, 10T, MLC 58&82 | FMM0000024 | 12/04/2024 | 2001 | 1 | 0000673198 | B127 | 1 | Ok | 0
4077 | 2026-05-12 | 10391403 | 10391403 POT, 1K, 5%, 10T, MLC 58&82 | FMM0000075 | 12/04/2024 | 2001 | 1 | 0000673223 | B127 | 1 | Ok | 0
4078 | 2026-05-12 | 10391403 | 10391403 POT, 1K, 5%, 10T, MLC 58&82 | FMM0000075 | 12/04/2024 | 2001 | 1 | 0000673224 | B127 | 1 | Ok | 0
4079 | 2026-05-12 | 5531749 | 5531749 CABLE, FOR POTI US LOCALISATION | FMM0000115 | 12/04/2024 | 2001 | 1 | 0000668818 | B127 | 1 | Ok | 0
4080 | 2026-05-12 | 10018830 | 10018830 Backplane RFSU D20 | FMM0011579 | 27/08/2024 | 2001 | 1 | 0000811088 | B127 | 1 | Ok | 15606.81
4081 | 2026-05-12 | 10432880 | 10432880 Temperature sensor IFP | FMM0000265 | 12/04/2024 | 2001 | 1 | 0000672981 | B127 | 1 | Ok | 0
4082 | 2026-05-12 | 10967427 | 10967427 SOMARIS/5 VC40 FRU | FMM0011578 | 27/08/2024 | 2001 | 1 | 0000811037 | B127 | 1 | Ok | 15606.81
4083 | 2026-05-12 | 7387892 | 7387892 Interface Board LWL_INT D6 | FMM0041012 | 01/12/2025 | 2001 | 1 | 0001364569 | B127 | 1 | Ok | 96421.44
4084 | 2026-05-12 | 10352367 | 10352367 Focus Shoulder Array Coil, small | FMM0016801 | 09/11/2024 | 2001 | 1 | 0000859168 | B129 | 1 | Ok | 143513.75
4085 | 2026-05-12 | 7734572 | 7734572 MAS COMPONENT | FMM0046590 | 17/02/2026 | 2001 | 1 | 0001456072 | B129 | 1 | Ok | 405463.18
4086 | 2026-05-12 | 11062060 | 11062060 Processor MR-VA AWP z440 | FMM0051598 | 29/04/2026 | 2001 | 1 | 0001565021 | B129 | 1 | Ok | 146911.84
4087 | 2026-05-12 | 10787353 | 10787353 X300 PE MCP Power Supply Ver2.0 | FMM0049527 | 30/03/2026 | 2001 | 1 | 0001507721 | B129 | 1 | Ok | 93583.48
4088 | 2026-05-12 | 11344551 | 11344551 Glycol water mixture (37/63) | FMM0049913 | 06/04/2026 | 2001 | 1 | 0001521794 | B129 | 1 | Ok | 45106.67
4089 | 2026-05-12 | 11344551 | 11344551 Glycol water mixture (37/63) | FMM0049913 | 06/04/2026 | 2001 | 1 | 0001521795 | B129 | 1 | Ok | 45106.67
4090 | 2026-05-12 | 10656055 | 10656055 Monitor Color 19" DSHC 1914-DC =!= | FMM0049526 | 30/03/2026 | 2001 | 1 | 0001507722 | B129 | 1 | Ok | 180782.96
4091 | 2026-05-12 | 7742450 | 7742450 Single Tank | FMM0020166 | 03/01/2025 | 2001 | 1 | 0000936737 | B129 | 1 | Ok | 652801
4092 | 2026-05-12 | 11291492 | 11291492 Pump SEP FD fixed bearing IE3 | FMM0045697 | 04/02/2026 | 2001 | 1 | 0001444668 | B129 | 1 | Ok | 295498.22
4093 | 2026-05-12 | 10277196 | 10277196 RCCS_2 D11 | FMM0049529 | 30/03/2026 | 2001 | 1 | 0001507762 | B129 | 1 | Ok | 844490.99
4094 | 2026-05-12 | 10663339 | 10663339 DMS-Power Supply Appl.3 | FMM0000821 | 12/04/2024 | 2001 | 1 | 0000673619 | B130 | 1 | Ok | 0
4095 | 2026-05-12 | 10068891 | 10068891 TENSION SPRING | FMM0001702 | 12/04/2024 | 2001 | 1 | 0000670446 | B130 | 1 | Ok | 0
4096 | 2026-05-12 | 10068891 | 10068891 TENSION SPRING | FMM0001702 | 12/04/2024 | 2001 | 1 | 0000670452 | B130 | 1 | Ok | 0
4097 | 2026-05-12 | 10068891 | 10068891 TENSION SPRING | FMM0001702 | 12/04/2024 | 2001 | 1 | 0000670460 | B130 | 1 | Ok | 0
4098 | 2026-05-12 | 10068891 | 10068891 TENSION SPRING | FMM0001702 | 12/04/2024 | 2001 | 1 | 0000670469 | B130 | 1 | Ok | 0
4099 | 2026-05-12 | 10068891 | 10068891 TENSION SPRING | FMM0001702 | 12/04/2024 | 2001 | 1 | 0000670477 | B130 | 1 | Ok | 0
4100 | 2026-05-12 | 10180835 | 10180835 RLY CONTACTOR 3 POLE DC 80 AMP | FMM0003801 | 15/05/2024 | 2001 | 1 | 0000685880 | B130 | 1 | Ok | 73736.55
4101 | 2026-05-12 | 10663339 | 10663339 DMS-Power Supply Appl.3 | FMM0000821 | 12/04/2024 | 2006 | 1 | 0000673627 | B130 | 1 | Ok | 0
4102 | 2026-05-12 | 7142354 | 7142354 Monitor M-Flat 15/26076 | FMM0000990 | 12/04/2024 | 2001 | 1 | 0000668915 | B130 | 1 | Ok | 0
4103 | 2026-05-12 | 7142354 | 7142354 Monitor M-Flat 15/26076 | FMM0000990 | 12/04/2024 | 2001 | 1 | 0000668941 | B130 | 1 | Ok | 0
4104 | 2026-05-12 | 10663339 | 10663339 DMS-Power Supply Appl.3 | FMM0000821 | 12/04/2024 | 2001 | 1 | 0000673616 | B130 | 1 | Ok | 0
4105 | 2026-05-12 | 10663339 | 10663339 DMS-Power Supply Appl.3 | FMM0000821 | 12/04/2024 | 2001 | 1 | 0000673623 | B130 | 1 | Ok | 0
4106 | 2026-05-12 | 10276363 | 10276363 Upgrade for PS2 AXIS | FMM0000996 | 12/04/2024 | 2001 | 1 | 0000669367 | B130 | 1 | Ok | 0
4107 | 2026-05-12 | 10276363 | 10276363 Upgrade for PS2 AXIS | FMM0000996 | 12/04/2024 | 2001 | 1 | 0000669370 | B130 | 1 | Ok | 0
4108 | 2026-05-12 | 11364060 | 11364060 Micro Switches | FMM0026788 | 05/05/2025 | 2001 | 1 | 0001080785 | B130 | 1 | Ok | 9785.5
4109 | 2026-05-12 | 5914531 | 5914531 CABLE, FOOTSWITCH INTERNAL | FMM0026788 | 05/05/2025 | 2001 | 1 | 0001080788 | B130 | 1 | Ok | 11638.11
4110 | 2026-05-12 | 10251663 | 10251663 CB3 CIRCUIT BREAKER, 125.0A, 3P, 48 | FMM0003797 | 15/05/2024 | 2001 | 1 | 0000685797 | B130 | 1 | Ok | 131869.91
4111 | 2026-05-12 | 11364059 | 11364059 Collimator Light Switch | FMM0026788 | 05/05/2025 | 2001 | 1 | 0001080786 | B130 | 1 | Ok | 3277.72
4112 | 2026-05-12 | 4682498 | 4682498 Aux.switch 1NC 3TX4401 =D= | FMM0026788 | 05/05/2025 | 2001 | 1 | 0001080783 | B130 | 1 | Ok | 450.69
4113 | 2026-05-12 | 4669883 | 4669883 Relays DC 24V 2S 25A 277VAC | FMM0026788 | 05/05/2025 | 2001 | 1 | 0001080782 | B130 | 1 | Ok | 1330.08
4114 | 2026-05-12 | 4669883 | 4669883 Relays DC 24V 2S 25A 277VAC | FMM0026788 | 05/05/2025 | 2001 | 1 | 0001080789 | B130 | 1 | Ok | 1330.08
4115 | 2026-05-12 | 4669883 | 4669883 Relays DC 24V 2S 25A 277VAC | FMM0026788 | 05/05/2025 | 2001 | 1 | 0001080790 | B130 | 1 | Ok | 1330.08
4116 | 2026-05-12 | 10097813 | 10097813 Cardinal Cassette Detector | FMM0016525 | 06/11/2024 | 2001 | 1 | 0000859591 | B131 | 1 | Ok | 423808.15
4117 | 2026-05-12 | 7041358 | 7041358 Shockwave head Cplus 140 | FMM0043966 | 13/01/2026 | 2001 | 1 | 0001407531 | B131 | 1 | Ok | 292837.2
4118 | 2026-05-12 | 3099707 | 3099707 Foot switch | FMM0046608 | 17/02/2026 | 2001 | 1 | 0001456059 | B131 | 1 | Ok | 22328.09
4119 | 2026-05-12 | 10589594 | 10589594 panel right tilt | FMM0046591 | 17/02/2026 | 2001 | 1 | 0001456067 | B131 | 1 | Ok | 114357.28
4120 | 2026-05-12 | 5551283 | 5551283 HORIZONTAL DRIVE | FMM0046590 | 17/02/2026 | 2001 | 1 | 0001456070 | B131 | 1 | Ok | 296041.03
4121 | 2026-05-12 | 10746633 | 10746633 D33 board | FMM0046608 | 17/02/2026 | 2001 | 1 | 0001456060 | B131 | 1 | Ok | 16180.01
4122 | 2026-05-12 | 11236160 | 11236160 CP Overlay english, LO | FMM0046608 | 17/02/2026 | 2001 | 1 | 0001456061 | B131 | 1 | Ok | 7590
4123 | 2026-05-12 | 8614385 | 8614385 Magnetic sensor B722 | FMM0046590 | 17/02/2026 | 2001 | 1 | 0001456064 | B131 | 1 | Ok | 96421.5
4124 | 2026-05-12 | 8618394 | 8618394 drive motor TS | FMM0046590 | 17/02/2026 | 2001 | 1 | 0001456065 | B131 | 1 | Ok | 195691.46
4125 | 2026-05-12 | 4787763 | 4787763 Charg. station, wireless XRayFSW | FMM0015012 | 17/10/2024 | 2001 | 1 | 0000861469 | B134 | 1 | Ok | 63508.38
4126 | 2026-05-12 | 10355215 | 10355215 Waterphantom 50 | FMM0028421 | 31/05/2025 | 2001 | 1 | 0001120423 | B134 | 1 | Ok | 58010.2
4127 | 2026-05-12 | 11760122 | 11760122 Udoc Adv_Plan VB10 EN (02) | FMM0048185 | 10/03/2026 | 2002 | 1 | 0001407289 | B134 | 1 | Ok | 24460.74
4128 | 2026-05-12 | 10190974 | 10190974 Windows10 2021 License Upgrade | FMM0048227 | 10/03/2026 | 2002 | 1 | 0001407250 | B134 | 1 | Ok | 38631.71
4129 | 2026-05-12 | 11760122 | 11760122 Udoc Adv_Plan VB10 EN (02) | FMM0048227 | 10/03/2026 | 2002 | 1 | 0001407249 | B134 | 1 | Ok | 24460.74
4130 | 2026-05-12 | 10190974 | 10190974 Windows10 2021 License Upgrade | FMM0048185 | 10/03/2026 | 2002 | 1 | 0001407288 | B134 | 1 | Ok | 38631.71
4131 | 2026-05-12 | 10190974 | 10190974 Windows10 2021 License Upgrade | FMM0048232 | 10/03/2026 | 2002 | 1 | 0001407250 | B134 | 1 | Ok | 38631.71
4132 | 2026-05-12 | 10190974 | 10190974 Windows10 2021 License Upgrade | FMM0048229 | 10/03/2026 | 2002 | 1 | 0001407254 | B134 | 1 | Ok | 38631.71
4133 | 2026-05-12 | 11760122 | 11760122 Udoc Adv_Plan VB10 EN (02) | FMM0048231 | 10/03/2026 | 2002 | 1 | 0001407259 | B134 | 1 | Ok | 24460.74
4134 | 2026-05-12 | 11760122 | 11760122 Udoc Adv_Plan VB10 EN (02) | FMM0048229 | 10/03/2026 | 2002 | 1 | 0001407253 | B134 | 1 | Ok | 24460.74
4135 | 2026-05-12 | 10190974 | 10190974 Windows10 2021 License Upgrade | FMM0048231 | 10/03/2026 | 2002 | 1 | 0001407260 | B134 | 1 | Ok | 38631.71
4136 | 2026-05-12 | 10190974 | 10190974 Windows10 2021 License Upgrade | FMM0048190 | 10/03/2026 | 2002 | 1 | 0001407288 | B134 | 1 | Ok | 38631.71
4137 | 2026-05-12 | 10190974 | 10190974 Windows10 2021 License Upgrade | FMM0048236 | 10/03/2026 | 2002 | 1 | 0001407260 | B134 | 1 | Ok | 38631.71
4138 | 2026-05-12 | 10190974 | 10190974 Windows10 2021 License Upgrade | FMM0048234 | 10/03/2026 | 2002 | 1 | 0001407254 | B134 | 1 | Ok | 38631.71
4139 | 2026-05-12 | 8883451 | 8883451 CPU BOARD | FMM0000110 | 12/04/2024 | 2001 | 1 | 0000667578 | B135 | 1 | Ok | 0
4140 | 2026-05-12 | 8883535 | 8883535 ROTATING ANODE AND BRAKE PCB | FMM0000110 | 12/04/2024 | 2001 | 1 | 0000666929 | B135 | 1 | Ok | 0
4141 | 2026-05-12 | 11020603 | 11020603 Ethernet Switch | FMM0000606 | 12/04/2024 | 2001 | 1 | 0000671661 | B135 | 1 | Ok | 0
4142 | 2026-05-12 | 11020603 | 11020603 Ethernet Switch | FMM0000606 | 12/04/2024 | 2001 | 1 | 0000671659 | B135 | 1 | Ok | 0
4143 | 2026-05-12 | 11020603 | 11020603 Ethernet Switch | FMM0000606 | 12/04/2024 | 2001 | 1 | 0000671660 | B135 | 1 | Ok | 0
4144 | 2026-05-12 | 10397184 | 10397184 Power supply AC/DC ML15.241 | FMM0000996 | 12/04/2024 | 2001 | 1 | 0000673029 | B135 | 1 | Ok | 0
4145 | 2026-05-12 | 10397184 | 10397184 Power supply AC/DC ML15.241 | FMM0000996 | 12/04/2024 | 2001 | 1 | 0000673032 | B135 | 1 | Ok | 0
4146 | 2026-05-12 | 10547518 | 10547518 Contactor 24VDC 3P 5.5KW 1NC | FMM0001379 | 12/04/2024 | 2001 | 1 | 0000674056 | B135 | 1 | Ok | 0
4147 | 2026-05-12 | 8111259 | 8111259 Cable W1430, 23 m | FMM0001529 | 12/04/2024 | 2001 | 1 | 0000666475 | B135 | 1 | Ok | 0
4148 | 2026-05-12 | 10348265 | 10348265 Printer, Color, MITSUBISHI CP 30DW | FMM0001014 | 12/04/2024 | 2001 | 1 | 0000666400 | B135 | 1 | Ok | 0
4149 | 2026-05-12 | 10348265 | 10348265 Printer, Color, MITSUBISHI CP 30DW | FMM0001014 | 12/04/2024 | 2001 | 1 | 0000666401 | B135 | 1 | Ok | 0
4150 | 2026-05-12 | 10348265 | 10348265 Printer, Color, MITSUBISHI CP 30DW | FMM0001014 | 12/04/2024 | 2001 | 1 | 0000666402 | B135 | 1 | Ok | 0
4151 | 2026-05-12 | 10348265 | 10348265 Printer, Color, MITSUBISHI CP 30DW | FMM0001014 | 12/04/2024 | 2001 | 1 | 0000666403 | B135 | 1 | Ok | 0
4152 | 2026-05-12 | 10348265 | 10348265 Printer, Color, MITSUBISHI CP 30DW | FMM0001014 | 12/04/2024 | 2001 | 1 | 0000666404 | B135 | 1 | Ok | 0
4153 | 2026-05-12 | 8600020 | 8600020 Cable W52 | FMM0041014 | 01/12/2025 | 2001 | 1 | 0001364543 | B135 | 1 | Ok | 13783.41
4154 | 2026-05-12 | 7741049 | 7741049 Control-Box | FMM0041014 | 01/12/2025 | 2001 | 1 | 0001364537 | B135 | 1 | Ok | 133764.6
4155 | 2026-05-12 | 11061356 | 11061356 Gantry-Audio | FMM0049528 | 30/03/2026 | 2001 | 1 | 0001507745 | B135 | 1 | Ok | 27803.17
4156 | 2026-05-12 | 10645491 | 10645491 Support roller unit | FMM0049528 | 30/03/2026 | 2001 | 1 | 0001507746 | B135 | 1 | Ok | 16868.23
4157 | 2026-05-12 | 10358870 | 10358870 guide rollers | FMM0049529 | 30/03/2026 | 2001 | 1 | 0001507763 | B135 | 1 | Ok | 13486.05
4158 | 2026-05-12 | 10848688 | 10848688 BB2 CD service package IAS | FMM0036739 | 04/10/2025 | 2001 | 1 | 0001273934 | B135 | 1 | Ok | 8308.26
4159 | 2026-05-12 | 10848689 | 10848689 BB2 CD service package IVS | FMM0036739 | 04/10/2025 | 2001 | 1 | 0001273935 | B135 | 1 | Ok | 8308.26
4160 | 2026-05-12 | 8614351 | 8614351 Timing belt TT | FMM0041014 | 01/12/2025 | 2001 | 1 | 0001364545 | B135 | 1 | Ok | 14111.42
4161 | 2026-05-12 | 10161732 | 10161732 Control and regulation board | FMM0049528 | 30/03/2026 | 2001 | 1 | 0001507741 | B135 | 1 | Ok | 128613.88
4162 | 2026-05-12 | 11337967 | 11337967 Lubricant for Biomatrix Patient Table | FMM0049529 | 30/03/2026 | 2001 | 1 | 0001507770 | B135 | 1 | Ok | 3719.76
4163 | 2026-05-12 | 7757706 | 7757706 Non-magnetic steel tool set | FMM0015530 | 22/10/2024 | 2001 | 1 | 0000871767 | B136 | 1 | Ok | 737798
4164 | 2026-05-12 | 11292523 | 11292523 Upgrade set ICS passive IE3 pump | FMM0029372 | 17/06/2025 | 2001 | 1 | 0001137874 | B137 | 1 | Ok | 321939.31
4165 | 2026-05-12 | 11007009 | 11007009 FAN 230V 50HZ D2E146-AP50E1 | FMM0044002 | 13/01/2026 | 2001 | 1 | 0001409571 | B137 | 1 | Ok | 45031.15
4166 | 2026-05-12 | 10131483 | 10131483 head matrix coil | FMM0050269 | 10/04/2026 | 2001 | 1 | 0001548845 | B137 | 1 | Ok | 442589.61
4167 | 2026-05-12 | 10018301 | 10018301 Modulator_7T/3T_D101 | FMM0045999 | 07/02/2026 | 2001 | 1 | 0001446373 | B137 | 1 | Ok | 182472.06
4168 | 2026-05-12 | 10607509 | 10607509 IVS-S - R640 > BB2 Replacement Kit | FMM0015263 | 21/10/2024 | 2001 | 1 | 0000863376 | B137 | 1 | Ok | 238583.64
4169 | 2026-05-12 | 11061382 | 11061382 IRSi-1b | FMM0048371 | 12/03/2026 | 2001 | 1 | 0001495495 | B137 | 1 | Ok | 365571.19
4170 | 2026-05-12 | 8401296 | 8401296 XDC-component | FMM0049528 | 30/03/2026 | 2001 | 1 | 0001507744 | B137 | 1 | Ok | 380315.72
4171 | 2026-05-13 | 10893437 | 10893437 AC-DC IN 85-265V OUT 12V 100W | FMM0000879 | 12/04/2024 | 2001 | 1 | 0000672118 | B138 | 1 | Ok | 0
4172 | 2026-05-13 | 10272714 | 10272714 D916 CPU board Mobilett XP family | FMM0000866 | 12/04/2024 | 2001 | 1 | 0000669235 | B138 | 1 | Ok | 0
4173 | 2026-05-13 | 10863989 | 10863989 PSU Celsius M440/M450/M460 modified | FMM0000998 | 12/04/2024 | 2001 | 1 | 0000671908 | B138 | 1 | Ok | 0
4174 | 2026-05-13 | 10863989 | 10863989 PSU Celsius M440/M450/M460 modified | FMM0000998 | 12/04/2024 | 2001 | 1 | 0000671911 | B138 | 1 | Ok | 0
4175 | 2026-05-13 | 10863989 | 10863989 PSU Celsius M440/M450/M460 modified | FMM0000998 | 12/04/2024 | 2001 | 1 | 0000671915 | B138 | 1 | Ok | 0
4176 | 2026-05-13 | 11235807 | 11235807 IO PORT ASSEMBLY | FMM0001452 | 12/04/2024 | 2001 | 1 | 0000663812 | B138 | 1 | Ok | 0
4177 | 2026-05-13 | 10167241 | 10167241 Contactor 24VDC 3P 1NO 1NC 11kW S0 | FMM0026795 | 05/05/2025 | 2001 | 1 | 0001083092 | B138 | 1 | Ok | 6792.88
4178 | 2026-05-13 | 8428018 | 8428018 DAS-Controller D580 | FMM0035165 | 12/09/2025 | 2001 | 1 | 0001240197 | B138 | 1 | Ok | 117797.44
4179 | 2026-05-13 | 10167240 | 10167240 Contactor 24VDC 3P 1NO 7,5KW | FMM0026795 | 05/05/2025 | 2001 | 1 | 0001083064 | B138 | 1 | Ok | 4417.73
4180 | 2026-05-13 | 10167240 | 10167240 Contactor 24VDC 3P 1NO 7,5KW | FMM0026795 | 05/05/2025 | 2001 | 1 | 0001083088 | B138 | 1 | Ok | 4417.73
4181 | 2026-05-13 | 5551341 | 5551341 kit encoder | FMM0050320 | 11/04/2026 | 2001 | 1 | 0001552462 | B138 | 1 | Ok | 11506.98
4182 | 2026-05-13 | 5551341 | 5551341 kit encoder | FMM0050320 | 11/04/2026 | 2001 | 1 | 0001552463 | B138 | 1 | Ok | 11506.98
4183 | 2026-05-13 | 11020152 | 11020152 iDSM_HW(i1 high & i2) | FMM0043315 | 01/01/2026 | 2001 | 1 | 0001402994 | B138 | 1 | Ok | 354667.34
4184 | 2026-05-13 | 11426988 | 11426988 AOC DP1.4 MPO TX/RX kit | FMM0050320 | 11/04/2026 | 2001 | 1 | 0001552457 | B138 | 1 | Ok | 25472.19
4185 | 2026-05-13 | 11115537 | 11115537 Brushblock LP service part | FMM0024036 | 12/03/2025 | 2001 | 1 | 0001000896 | B138 | 1 | Ok | 285321.22
4186 | 2026-05-13 | 10167239 | 10167239 Contactor 230V 3P 55kW 2NO 2NC | FMM0026795 | 05/05/2025 | 2001 | 1 | 0001083062 | B138 | 1 | Ok | 17624.64
4187 | 2026-05-13 | 10167239 | 10167239 Contactor 230V 3P 55kW 2NO 2NC | FMM0026795 | 05/05/2025 | 2001 | 1 | 0001083082 | B138 | 1 | Ok | 17624.64
4188 | 2026-05-13 | 10167237 | 10167237 Relay,DC 24V 1CO 6A 250VAC | FMM0026795 | 05/05/2025 | 2001 | 1 | 0001083061 | B138 | 1 | Ok | 1045.07
4189 | 2026-05-13 | 10167237 | 10167237 Relay,DC 24V 1CO 6A 250VAC | FMM0026795 | 05/05/2025 | 2001 | 1 | 0001083078 | B138 | 1 | Ok | 1045.07
4190 | 2026-05-13 | 6573898 | 6573898 Spare part PC1303 ,6498492, | FMM0031499 | 19/07/2025 | 2001 | 1 | 0001180327 | B138 | 1 | Ok | 68839.98
4191 | 2026-05-13 | 11293404 | 11293404 Holder Paper roll | FMM0015784 | 26/10/2024 | 2001 | 1 | 0000868763 | B139 | 1 | Ok | 9485.58
4192 | 2026-05-13 | 11760122 | 11760122 Udoc Adv_Plan VB10 EN (02) | FMM0046636 | 17/02/2026 | 2002 | 1 | 0001408641 | B139 | 1 | Ok | 23784.03
4193 | 2026-05-13 | 11760122 | 11760122 Udoc Adv_Plan VB10 EN (02) | FMM0046640 | 17/02/2026 | 2002 | 1 | 0001408690 | B139 | 1 | Ok | 23784.03
4194 | 2026-05-13 | 10190974 | 10190974 Windows10 2021 License Upgrade | FMM0046648 | 17/02/2026 | 2002 | 1 | 0001408688 | B139 | 1 | Ok | 37563.12
4195 | 2026-05-13 | 10663559 | 10663559 DASCON M2-B SYSFTX | FMM0035165 | 12/09/2025 | 2001 | 1 | 0001240199 | B139 | 1 | Ok | 283312.35
4196 | 2026-05-13 | 10393029 | 10393029 DMS B Signal Backplane left | FMM0035165 | 12/09/2025 | 2001 | 1 | 0001240198 | B139 | 1 | Ok | 142563.07
4197 | 2026-05-13 | 11878588 | 11878588 SW-RFI MRAWP VA70A-SP03 | FMM0046642 | 17/02/2026 | 2002 | 1 | 0001459073 | B139 | 1 | Ok | 7160.72
4198 | 2026-05-13 | 10190974 | 10190974 Windows10 2021 License Upgrade | FMM0046639 | 17/02/2026 | 2002 | 1 | 0001408688 | B139 | 1 | Ok | 37563.12
4199 | 2026-05-13 | 11760122 | 11760122 Udoc Adv_Plan VB10 EN (02) | FMM0046639 | 17/02/2026 | 2002 | 1 | 0001408687 | B139 | 1 | Ok | 23784.03
4200 | 2026-05-13 | 10162063 | 10162063 Signal Brush Tip Unit/signal | FMM0042889 | 24/12/2025 | 2001 | 1 | 0001392153 | B139 | 1 | Ok | 44707.61
4201 | 2026-05-13 | 10190974 | 10190974 Windows10 2021 License Upgrade | FMM0046640 | 17/02/2026 | 2002 | 1 | 0001408689 | B139 | 1 | Ok | 37563.12
4202 | 2026-05-13 | 10190974 | 10190974 Windows10 2021 License Upgrade | FMM0046649 | 17/02/2026 | 2002 | 1 | 0001408689 | B139 | 1 | Ok | 37563.12
4203 | 2026-05-13 | 11878588 | 11878588 SW-RFI MRAWP VA70A-SP03 | FMM0046643 | 17/02/2026 | 2002 | 1 | 0001459082 | B139 | 1 | Ok | 7160.72
4204 | 2026-05-13 | 10190974 | 10190974 Windows10 2021 License Upgrade | FMM0046636 | 17/02/2026 | 2002 | 1 | 0001408642 | B139 | 1 | Ok | 37563.12
4205 | 2026-05-13 | 10190974 | 10190974 Windows10 2021 License Upgrade | FMM0046635 | 17/02/2026 | 2002 | 1 | 0001408639 | B139 | 1 | Ok | 37563.12
4206 | 2026-05-13 | 10190974 | 10190974 Windows10 2021 License Upgrade | FMM0046645 | 17/02/2026 | 2002 | 1 | 0001408642 | B139 | 1 | Ok | 37563.12
4207 | 2026-05-13 | 10190974 | 10190974 Windows10 2021 License Upgrade | FMM0046644 | 17/02/2026 | 2002 | 1 | 0001408639 | B139 | 1 | Ok | 37563.12
4208 | 2026-05-13 | 11760122 | 11760122 Udoc Adv_Plan VB10 EN (02) | FMM0046635 | 17/02/2026 | 2002 | 1 | 0001408640 | B139 | 1 | Ok | 23784.03
4209 | 2026-05-13 | 10190974 | 10190974 Windows10 2021 License Upgrade | FMM0046637 | 17/02/2026 | 2002 | 1 | 0001408644 | B139 | 1 | Ok | 37563.12
4210 | 2026-05-13 | 11760122 | 11760122 Udoc Adv_Plan VB10 EN (02) | FMM0046637 | 17/02/2026 | 2002 | 1 | 0001408643 | B139 | 1 | Ok | 23784.03
4211 | 2026-05-13 | 10190974 | 10190974 Windows10 2021 License Upgrade | FMM0046646 | 17/02/2026 | 2002 | 1 | 0001408644 | B139 | 1 | Ok | 37563.12
4212 | 2026-05-13 | 10431953 | 10431953 IRSmx2 Storage SAS-Seagate_450GB | FMM0015837 | 26/10/2024 | 2006 | 1 | 0000857399 | B140 | 1 | Ok | 97755.25
4213 | 2026-05-13 | 10267590 | 10267590 Leakage current adapter | FMM0015804 | 26/10/2024 | 2001 | 1 | 0000877226 | B140 | 1 | Ok | 28671.01
4214 | 2026-05-13 | 10398989 | 10398989 Ball phantom holder | FMM0006937 | 22/06/2024 | 2001 | 1 | 0000755572 | B142 | 1 | Ok | 3233.89
4215 | 2026-05-13 | 10233152 | 10233152 STRAINER 230 MICRON REUSABLE 304 | FMM0015799 | 26/10/2024 | 2001 | 1 | 0000868833 | B142 | 1 | Ok | 16345.73
4216 | 2026-05-13 | 10891309 | 10891309 FootSwitch (sp) | FMM0026991 | 06/05/2025 | 2001 | 1 | 0001082964 | B142 | 1 | Ok | 12029.19
4217 | 2026-05-13 | 10891309 | 10891309 FootSwitch (sp) | FMM0026991 | 06/05/2025 | 2001 | 1 | 0001082970 | B142 | 1 | Ok | 12029.19
4218 | 2026-05-13 | 10891099 | 10891099 PDC A Replacementset K3, K9 | FMM0026991 | 06/05/2025 | 2001 | 1 | 0001082963 | B142 | 1 | Ok | 12122.33
4219 | 2026-05-13 | 10891099 | 10891099 PDC A Replacementset K3, K9 | FMM0026991 | 06/05/2025 | 2001 | 1 | 0001082969 | B142 | 1 | Ok | 12122.33
4220 | 2026-05-13 | 11062987 | 11062987 contactor 3RT2025 set | FMM0026990 | 06/05/2025 | 2001 | 1 | 0001082894 | B142 | 1 | Ok | 8443.18
4221 | 2026-05-13 | 11062987 | 11062987 contactor 3RT2025 set | FMM0026990 | 06/05/2025 | 2001 | 1 | 0001082899 | B142 | 1 | Ok | 8443.18
4222 | 2026-05-13 | 11425896 | 11425896 Aux.switch S2C-H20R 2NO | FMM0026990 | 06/05/2025 | 2001 | 1 | 0001082898 | B142 | 1 | Ok | 2075.44
4223 | 2026-05-13 | 11425896 | 11425896 Aux.switch S2C-H20R 2NO | FMM0026990 | 06/05/2025 | 2001 | 1 | 0001082903 | B142 | 1 | Ok | 2075.44
4224 | 2026-05-13 | 11331005 | 11331005 Service kit ZeroSensor | FMM0026990 | 06/05/2025 | 2001 | 1 | 0001082897 | B142 | 1 | Ok | 24198.73
4225 | 2026-05-13 | 11331005 | 11331005 Service kit ZeroSensor | FMM0026990 | 06/05/2025 | 2001 | 1 | 0001082902 | B142 | 1 | Ok | 24198.73
4226 | 2026-05-13 | 10965732 | 10965732 Aux.switch 1NO + 1NC | FMM0026991 | 06/05/2025 | 2001 | 1 | 0001082967 | B142 | 1 | Ok | 613.16
4227 | 2026-05-13 | 10965727 | 10965727 Contactor 230VAC 3P 400V 75KW | FMM0026991 | 06/05/2025 | 2001 | 1 | 0001082965 | B142 | 1 | Ok | 31415.59
4228 | 2026-05-13 | 10965727 | 10965727 Contactor 230VAC 3P 400V 75KW | FMM0026991 | 06/05/2025 | 2001 | 1 | 0001082971 | B142 | 1 | Ok | 31415.59
4229 | 2026-05-13 | 10965728 | 10965728 Contactor 24VDC 3P 1NC 5,5KW | FMM0026991 | 06/05/2025 | 2001 | 1 | 0001082966 | B142 | 1 | Ok | 5047.1
4230 | 2026-05-13 | 10965728 | 10965728 Contactor 24VDC 3P 1NC 5,5KW | FMM0026991 | 06/05/2025 | 2001 | 1 | 0001082972 | B142 | 1 | Ok | 5047.1
4231 | 2026-05-13 | 11368479 | 11368479 switch VMN-10S-06G0-B-Z | FMM0026985 | 06/05/2025 | 2001 | 1 | 0001080684 | B142 | 1 | Ok | 3160.32
4232 | 2026-05-13 | 11368479 | 11368479 switch VMN-10S-06G0-B-Z | FMM0026985 | 06/05/2025 | 2001 | 1 | 0001080686 | B142 | 1 | Ok | 3160.32
4233 | 2026-05-13 | 11368478 | 11368478 Mircoswitch VMN-10S-05F0-B-Z | FMM0026985 | 06/05/2025 | 2001 | 1 | 0001080691 | B142 | 1 | Ok | 3160.32
4234 | 2026-05-13 | 11368478 | 11368478 Mircoswitch VMN-10S-05F0-B-Z | FMM0026985 | 06/05/2025 | 2001 | 1 | 0001080692 | B142 | 1 | Ok | 3160.32
4235 | 2026-05-13 | 10965259 | 10965259 Ethernet Switch 24x1G RJ45+4xCombo =!= | FMM0000324 | 12/04/2024 | 2001 | 1 | 0000672396 | B143 | 1 | Ok | 0
4236 | 2026-05-13 | 8715927 | 8715927 Converter P09ALC | FMM0015836 | 26/10/2024 | 2001 | 1 | 0000857205 | B143 | 1 | Ok | 282737.44
4237 | 2026-05-13 | 11292601 | 11292601 Thermal overload relay for new EFUfan | FMM0016521 | 06/11/2024 | 2001 | 1 | 0000862179 | B143 | 1 | Ok | 11787.31
4238 | 2026-05-13 | 10892008 | 10892008 Fuse 10x38 10A T 500V AC | FMM0022650 | 18/02/2025 | 2001 | 1 | 0000979706 | B143 | 1 | Ok | 792.52
4239 | 2026-05-13 | 10549084 | 10549084 Aux.contactor 24VDC 4NO 10A S00 | FMM0026747 | 05/05/2025 | 2001 | 1 | 0001080569 | B143 | 1 | Ok | 2424.58
4240 | 2026-05-13 | 8715919 | 8715919 Controller PCB | FMM0015836 | 26/10/2024 | 2001 | 1 | 0000857204 | B143 | 1 | Ok | 264034.53
4241 | 2026-05-13 | 10397011 | 10397011 Gas spring unit | FMM0028628 | 04/06/2025 | 2001 | 1 | 0000779564 | B143 | 1 | Ok | 6945
4242 | 2026-05-13 | 10355855 | 10355855 cable w332_sp | FMM0030446 | 04/07/2025 | 2001 | 1 | 0001161039 | B143 | 1 | Ok | 4082.53
4243 | 2026-05-13 | 10590103 | 10590103 IRS-VHE_3xFAN | FMM0030446 | 04/07/2025 | 2001 | 1 | 0001161037 | B143 | 1 | Ok | 107765.13
4244 | 2026-05-13 | 10431919 | 10431919 IRSmx3_Air filter | FMM0033673 | 22/08/2025 | 2001 | 1 | 0001217951 | B143 | 1 | Ok | 3889.06
4245 | 2026-05-13 | 10396686 | 10396686 TOOTH.BELT 3M_6mm_396mm_Z132 | FMM0039246 | 07/11/2025 | 2001 | 1 | 0001330205 | B143 | 1 | Ok | 346.7
4246 | 2026-05-13 | 10681795 | 10681795 SiCuBox | FMM0043300 | 01/01/2026 | 2001 | 1 | 0001402033 | B143 | 1 | Ok | 487882.87
4247 | 2026-05-13 | 10766171 | 10766171 iBoot G2 | FMM0046720 | 18/02/2026 | 2001 | 1 | 0001464126 | B143 | 1 | Ok | 47140.95
4248 | 2026-05-13 | 10681805 | 10681805 ECG Cable EU (PMM2/4 | FMM0048151 | 10/03/2026 | 2001 | 1 | 0001485911 | B143 | 1 | Ok | 15129.36
4249 | 2026-05-13 | 10654701 | 10654701 PDD (display magnet room) | FMM0049530 | 30/03/2026 | 2001 | 1 | 0001508110 | B143 | 1 | Ok | 119739.89
4250 | 2026-05-13 | 10654701 | 10654701 PDD (display magnet room) | FMM0049530 | 30/03/2026 | 2001 | 1 | 0001508111 | B143 | 1 | Ok | 119739.89
4251 | 2026-05-13 | 11775938 | 11775938 Transceiver DVI-LWL-DVI Set | FMM0049173 | 24/03/2026 | 2001 | 1 | 0001511080 | B143 | 1 | Ok | 48372.14
4252 | 2026-05-13 | 11775938 | 11775938 Transceiver DVI-LWL-DVI Set | FMM0049173 | 24/03/2026 | 2001 | 1 | 0001511082 | B143 | 1 | Ok | 48372.14
4253 | 2026-05-13 | 10046434 | 10046434 D110 Power-Up-Circuit | FMM0047819 | 05/03/2026 | 2001 | 1 | 0001480254 | B143 | 1 | Ok | 53859.16
4254 | 2026-05-13 | 3804940 | 3804940 Microphone P10 | FMM0026924 | 06/05/2025 | 2001 | 1 | 0001083626 | B143 | 1 | Ok | 4568.69
4255 | 2026-05-13 | 10513556 | 10513556 XGS-Control | FMM0043300 | 01/01/2026 | 2001 | 1 | 0001402039 | B143 | 1 | Ok | 277933.33
4256 | 2026-05-13 | 11433636 | 11433636 Covers 19" Monitor w/o key option | FMM0027980 | 24/05/2025 | 2001 | 1 | 0001100985 | B145 | 1 | Ok | 96600.69
4257 | 2026-05-13 | 11250345 | 11250345 UPS 230V 1500VA/EATON 9PX w/o SNMP | FMM0046873 | 20/02/2026 | 2001 | 1 | 0001234738 | B145 | 1 | Ok | 330802.74
4258 | 2026-05-13 | 10352743 | 10352743 Expansion vessel water 8L active | FMM0047822 | 05/03/2026 | 2001 | 1 | 0001482004 | B145 | 1 | Ok | 53095.92
4259 | 2026-05-13 | 11331955 | 11331955 DMAR-2 | FMM0043195 | 30/12/2025 | 2001 | 1 | 0001402681 | B145 | 1 | Ok | 597573.6
4260 | 2026-05-13 | 11061383 | 11061383 IRSi-1c | FMM0045619 | 03/02/2026 | 2001 | 1 | 0001423452 | B145 | 1 | Ok | 471215.57
4261 | 2026-05-13 | 11171888 | 11171888 Monitor Color 19" MX194-SI | FMM0051025 | 21/04/2026 | 2001 | 1 | 0001569010 | B145 | 1 | Ok | 108733.91
4262 | 2026-05-13 | 11171888 | 11171888 Monitor Color 19" MX194-SI | FMM0051025 | 21/04/2026 | 2001 | 1 | 0001569011 | B145 | 1 | Ok | 108733.91
4263 | 2026-05-13 | 10429472 | 10429472 Assembly, AC/DC, X300 PE | FMM0041853 | 13/12/2025 | 2001 | 1 | 0001383807 | B145 | 1 | Ok | 201717.6
4264 | 2026-05-13 | 10126651 | 10126651 Service Syphon Kit | FMM0045185 | 29/01/2026 | 2001 | 1 | 0001402805 | B145 | 1 | Ok | 191097.65
4265 | 2026-05-13 | 10117483 | 10117483 Sumi. 20M gas line w. 90 deg elbow | FMM0050775 | 18/04/2026 | 2001 | 1 | 0001565829 | B145 | 1 | Ok | 329239.72
4266 | 2026-05-13 | 11576460 | 11576460 Cios Fit VA12A IFU-EN | FMM0000487 | 12/04/2024 | 2002 | 1 | 0000664486 | B146 | 1 | Ok | 0
4267 | 2026-05-13 | 3070273 | 3070273 AC-DC IN230V OUT2X5V 2X15V 28V 31V | FMM0000145 | 12/04/2024 | 2001 | 1 | 0000668376 | B146 | 1 | Ok | 0
4268 | 2026-05-13 | 3070273 | 3070273 AC-DC IN230V OUT2X5V 2X15V 28V 31V | FMM0000145 | 12/04/2024 | 2001 | 1 | 0000668390 | B146 | 1 | Ok | 0
4269 | 2026-05-13 | 3070273 | 3070273 AC-DC IN230V OUT2X5V 2X15V 28V 31V | FMM0000145 | 12/04/2024 | 2001 | 1 | 0000668399 | B146 | 1 | Ok | 0
4270 | 2026-05-13 | 3070273 | 3070273 AC-DC IN230V OUT2X5V 2X15V 28V 31V | FMM0000145 | 12/04/2024 | 2001 | 1 | 0000668410 | B146 | 1 | Ok | 0
4271 | 2026-05-13 | 3070273 | 3070273 AC-DC IN230V OUT2X5V 2X15V 28V 31V | FMM0000145 | 12/04/2024 | 2001 | 1 | 0000668428 | B146 | 1 | Ok | 0
4272 | 2026-05-13 | 3070273 | 3070273 AC-DC IN230V OUT2X5V 2X15V 28V 31V | FMM0000145 | 12/04/2024 | 2001 | 1 | 0000668443 | B146 | 1 | Ok | 0
4273 | 2026-05-13 | 3070273 | 3070273 AC-DC IN230V OUT2X5V 2X15V 28V 31V | FMM0000145 | 12/04/2024 | 2001 | 1 | 0000668342 | B146 | 1 | Ok | 0
4274 | 2026-05-13 | 3108979 | 3108979 WINDOW | FMM0016013 | 29/10/2024 | 2001 | 1 | 0000857346 | B146 | 1 | Ok | 1828.52
4275 | 2026-05-13 | 10966479 | 10966479 Contactor 24VDC 3P 1NO 1NC 45kW S3 | FMM0026922 | 06/05/2025 | 2001 | 1 | 0001081370 | B146 | 1 | Ok | 26774.28
4276 | 2026-05-13 | 11425133 | 11425133 Relay, AC 230VAC 2CO 8A 250V | FMM0026989 | 06/05/2025 | 2001 | 1 | 0001082864 | B146 | 1 | Ok | 4811.24
4277 | 2026-05-13 | 11425133 | 11425133 Relay, AC 230VAC 2CO 8A 250V | FMM0026989 | 06/05/2025 | 2001 | 1 | 0001082865 | B146 | 1 | Ok | 4811.24
4278 | 2026-05-13 | 10838176 | 10838176 Burst Disc Metal 0.9 Bar DN80 | FMM0016803 | 09/11/2024 | 2001 | 1 | 0000861654 | B146 | 1 | Ok | 101105.83
4279 | 2026-05-13 | 10892009 | 10892009 Fuse 10x38 3A T 500V AC | FMM0016804 | 09/11/2024 | 2001 | 1 | 0000863556 | B146 | 1 | Ok | 826.86
4280 | 2026-05-13 | 10513696 | 10513696 Control Board | FMM0013243 | 18/09/2024 | 2001 | 1 | 0000828524 | B146 | 1 | Ok | 78244.22
4281 | 2026-05-13 | 10662532 | 10662532 Servo controller | FMM0027613 | 17/05/2025 | 2001 | 1 | 0001105284 | B146 | 1 | Ok | 150328.96
4282 | 2026-05-13 | 10964859 | 10964859 Contactor 24V 2NO+2NC 400VAC 185A | FMM0026922 | 06/05/2025 | 2001 | 1 | 0001081372 | B146 | 1 | Ok | 44514.94
4283 | 2026-05-13 | 8711645 | 8711645 Mouse 3-Butt. Wheel Mouse USB | FMM0051022 | 21/04/2026 | 2001 | 1 | 0001571635 | B146 | 1 | Ok | 1804.14
4284 | 2026-05-13 | 11433591 | 11433591 Cable winch complete (India) | FMM0034448 | 02/09/2025 | 2001 | 1 | 0001232898 | B146 | 1 | Ok | 68743.28
4285 | 2026-05-13 | 10591298 | 10591298 fuse for compressor 45kW | FMM0036102 | 25/09/2025 | 2001 | 1 | 0001263371 | B146 | 1 | Ok | 10972.06
4286 | 2026-05-13 | 8711645 | 8711645 Mouse 3-Butt. Wheel Mouse USB | FMM0051023 | 21/04/2026 | 2001 | 1 | 0001571642 | B146 | 1 | Ok | 1804.14
4287 | 2026-05-13 | 8711645 | 8711645 Mouse 3-Butt. Wheel Mouse USB | FMM0051021 | 21/04/2026 | 2001 | 1 | 0001571581 | B146 | 1 | Ok | 1804.14
4288 | 2026-05-13 | 11408013 | 11408013 Erdu Remote Button Siemens | FMM0026820 | 05/05/2025 | 2001 | 1 | 0001081402 | B147 | 1 | Ok | 16748.88
4289 | 2026-05-13 | 11408013 | 11408013 Erdu Remote Button Siemens | FMM0026820 | 05/05/2025 | 2001 | 1 | 0001081403 | B147 | 1 | Ok | 16748.88
4290 | 2026-05-13 | 11408013 | 11408013 Erdu Remote Button Siemens | FMM0026820 | 05/05/2025 | 2001 | 1 | 0001081404 | B147 | 1 | Ok | 16748.88
4291 | 2026-05-13 | 10700139 | 10700139 contactor with surge suppressor | FMM0026821 | 05/05/2025 | 2001 | 1 | 0001081423 | B147 | 1 | Ok | 10385.46
4292 | 2026-05-13 | 10700139 | 10700139 contactor with surge suppressor | FMM0026821 | 05/05/2025 | 2001 | 1 | 0001081427 | B147 | 1 | Ok | 10385.46
4293 | 2026-05-13 | 10700143 | 10700143 selector switch | FMM0026821 | 05/05/2025 | 2001 | 1 | 0001081421 | B147 | 1 | Ok | 8982.07
4294 | 2026-05-13 | 10700140 | 10700140 contactor with surge suppressor | FMM0026821 | 05/05/2025 | 2001 | 1 | 0001081426 | B147 | 1 | Ok | 18152.38
4295 | 2026-05-13 | 11234106 | 11234106 Auxilliary Contact 3RV2901-1F | FMM0026821 | 05/05/2025 | 2001 | 1 | 0001081420 | B147 | 1 | Ok | 6128.36
4296 | 2026-05-13 | 11878588 | 11878588 SW-RFI MRAWP VA70A-SP03 | FMM0045917 | 06/02/2026 | 2002 | 1 | 0001447687 | B147 | 1 | Ok | 8260.16
4297 | 2026-05-13 | 10614121 | 10614121 HELICOFLEX SEAL 117.15OD 4.5 | FMM0047738 | 04/03/2026 | 2001 | 1 | 0001400756 | B147 | 1 | Ok | 6549.13
4298 | 2026-05-13 | 10614121 | 10614121 HELICOFLEX SEAL 117.15OD 4.5 | FMM0047738 | 04/03/2026 | 2001 | 1 | 0001400759 | B147 | 1 | Ok | 6549.13
4299 | 2026-05-13 | 10789385 | 10789385 P4-2 Phased Array XDCR_G | FMM0047741 | 04/03/2026 | 2001 | 1 | 0001478695 | B147 | 1 | Ok | 289943.13
4300 | 2026-05-13 | 10103165 | 10103165 TURRET SYPHON PLUG THREADED | FMM0046000 | 07/02/2026 | 2001 | 1 | 0001446708 | B147 | 1 | Ok | 18256.26
4301 | 2026-05-13 | 4429106 | 4429106 SPRING BALANCE 0,5KP | FMM0006937 | 22/06/2024 | 2001 | 1 | 0000755567 | B147 | 1 | Ok | 28342.88
4302 | 2026-05-13 | 8625779 | 8625779 Flex Small 4 MR coil 3T | FMM0045999 | 07/02/2026 | 2001 | 1 | 0001446377 | B147 | 1 | Ok | 179052.11
4303 | 2026-05-13 | 10591358 | 10591358 Connector housing - head end middle | FMM0045999 | 07/02/2026 | 2001 | 1 | 0001446379 | B147 | 1 | Ok | 14676.63
4304 | 2026-05-13 | 10113551 | 10113551 M28 SYPHON BUSH 30mm A/F | FMM0046000 | 07/02/2026 | 2001 | 1 | 0001446710 | B147 | 1 | Ok | 13741.46
4305 | 2026-05-13 | 11878588 | 11878588 SW-RFI MRAWP VA70A-SP03 | FMM0045915 | 06/02/2026 | 2002 | 1 | 0001447677 | B147 | 1 | Ok | 8260.16
4306 | 2026-05-13 | 10129672 | 10129672 OR98 / OR99 quench valve (sp. part) | FMM0047739 | 04/03/2026 | 2001 | 1 | 0001474760 | B147 | 1 | Ok | 165135.06
4307 | 2026-05-13 | 11335953 | 11335953 ASSY COVER MB F GRFN | FMM0037644 | 21/10/2025 | 2001 | 1 | 0001271251 | B147 | 1 | Ok | 6033.76
4308 | 2026-05-13 | 10018663 | 10018663 Fiber optic cable 3,2m | FMM0045999 | 07/02/2026 | 2001 | 1 | 0001446374 | B147 | 1 | Ok | 9719.04
4309 | 2026-05-13 | 11878588 | 11878588 SW-RFI MRAWP VA70A-SP03 | FMM0045919 | 06/02/2026 | 2002 | 1 | 0001447795 | B147 | 1 | Ok | 8260.16
4310 | 2026-05-13 | 10504868 | 10504868 Valve-MIV-Flange-1400L-24V-FFKM-AMP | FMM0017875 | 25/11/2024 | 2001 | 1 | 0000900253 | B150 | 1 | Ok | 22038.2
4311 | 2026-05-13 | 8600277 | 8600277 SENSOR TEMP_IN (Cable W320) | FMM0020087 | 31/12/2024 | 2001 | 1 | 0000937587 | B150 | 1 | Ok | 12633.53
4312 | 2026-05-13 | 10350513 | 10350513 Kit, CP Encoder PCBs | FMM0009244 | 23/07/2024 | 2001 | 1 | 0000781945 | B150 | 1 | Ok | 23170.47
4313 | 2026-05-13 | 10892009 | 10892009 Fuse 10x38 3A T 500V AC | FMM0016804 | 09/11/2024 | 2001 | 1 | 0000863555 | B150 | 1 | Ok | 826.86
4314 | 2026-05-13 | 10892009 | 10892009 Fuse 10x38 3A T 500V AC | FMM0016804 | 09/11/2024 | 2001 | 1 | 0000863557 | B150 | 1 | Ok | 826.86
4315 | 2026-05-13 | 8600269 | 8600269 SENSOR TEMP_OUT (Cable W319) | FMM0020087 | 31/12/2024 | 2001 | 1 | 0000937586 | B150 | 1 | Ok | 12448.88
4316 | 2026-05-13 | 10181326 | 10181326 ASM UMBILICAL [18F] F- | FMM0041832 | 12/12/2025 | 2001 | 1 | 0001374621 | B150 | 1 | Ok | 55227.4
4317 | 2026-05-13 | 8693694 | 8693694 ETHERNET CARD Pro/1000PT 2-Port =!D= | FMM0025890 | 18/04/2025 | 2001 | 1 | 0001071768 | B150 | 1 | Ok | 37005.62
4318 | 2026-05-13 | 10244715 | 10244715 VALVE HEAD 6 PORT 1/4-28 - RoHS Ver | FMM0036364 | 29/09/2025 | 2001 | 1 | 0001266955 | B150 | 1 | Ok | 68979.32
4319 | 2026-05-13 | 10181238 | 10181238 VALVE AIR MINI 4-WAY 5 P | FMM0041832 | 12/12/2025 | 2001 | 1 | 0001374619 | B150 | 1 | Ok | 82744.92
4320 | 2026-05-13 | 10181273 | 10181273 GAS PURIFIER CHARCOAL TRAP | FMM0041832 | 12/12/2025 | 2001 | 1 | 0001374620 | B150 | 1 | Ok | 78779.36
4321 | 2026-05-13 | 10501322 | 10501322 Face-shield Multiapplication | FMM0047447 | 26/02/2026 | 2001 | 1 | 0001469622 | B150 | 1 | Ok | 16067.57
4322 | 2026-05-13 | 5552794 | 5552794 COILED CABLE | FMM0016048 | 29/10/2024 | 2001 | 1 | 0000856267 | B150 | 1 | Ok | 3724.49
4323 | 2026-05-13 | 5760504 | 5760504 POWER SUPPLY D449 00% | FMM0016048 | 29/10/2024 | 2001 | 1 | 0000856269 | B150 | 1 | Ok | 64376.9
4324 | 2026-05-13 | 3804676 | 3804676 Large grease gun | FMM0016805 | 09/11/2024 | 2001 | 1 | 0000885545 | B150 | 1 | Ok | 3169.51
4325 | 2026-05-13 | 10097813 | 10097813 Cardinal Cassette Detector | FMM0021102 | 21/01/2025 | 2001 | 1 | 0000951231 | B150 | 1 | Ok | 433685.92
4326 | 2026-05-13 | 7445690 | 7445690 Head rest 25° f. head support | FMM0030447 | 04/07/2025 | 2001 | 1 | 0001157992 | B150 | 1 | Ok | 7720.02
4327 | 2026-05-13 | 10849087 | 10849087 Accessory rail clamp VE10 | FMM0032007 | 28/07/2025 | 2001 | 1 | 0001191040 | B150 | 1 | Ok | 6226.73
4328 | 2026-05-13 | 10498873 | 10498873 Inserted RF Traps for phase 2 | FMM0047805 | 05/03/2026 | 2001 | 1 | 0001478724 | B150 | 1 | Ok | 261252.14
4329 | 2026-05-13 | 10430503 | 10430503 Double roller | FMM0026309 | 26/04/2025 | 2001 | 1 | 0001080001 | B151 | 1 | Ok | 11021.13
4330 | 2026-05-13 | 10430503 | 10430503 Double roller | FMM0026309 | 26/04/2025 | 2001 | 1 | 0001080002 | B151 | 1 | Ok | 11021.13
4331 | 2026-05-13 | 10915410 | 10915410 Connector | FMM0015151 | 19/10/2024 | 2001 | 1 | 0000861691 | B151 | 1 | Ok | 22542.42
4332 | 2026-05-13 | 10190974 | 10190974 Windows10 2021 License Upgrade | FMM0045264 | 30/01/2026 | 2002 | 1 | 0001408520 | B151 | 1 | Ok | 38093.82
4333 | 2026-05-13 | 10190974 | 10190974 Windows10 2021 License Upgrade | FMM0045268 | 30/01/2026 | 2002 | 1 | 0001408520 | B151 | 1 | Ok | 38093.82
4334 | 2026-05-13 | 10190974 | 10190974 Windows10 2021 License Upgrade | FMM0045267 | 30/01/2026 | 2002 | 1 | 0001408519 | B151 | 1 | Ok | 38093.82
4335 | 2026-05-13 | 10190974 | 10190974 Windows10 2021 License Upgrade | FMM0045262 | 30/01/2026 | 2002 | 1 | 0001408513 | B151 | 1 | Ok | 38093.82
4336 | 2026-05-13 | 11760122 | 11760122 Udoc Adv_Plan VB10 EN (02) | FMM0045262 | 30/01/2026 | 2002 | 1 | 0001408512 | B151 | 1 | Ok | 24120.1
4337 | 2026-05-13 | 10190974 | 10190974 Windows10 2021 License Upgrade | FMM0045261 | 30/01/2026 | 2002 | 1 | 0001408511 | B151 | 1 | Ok | 38093.82
4338 | 2026-05-13 | 11760122 | 11760122 Udoc Adv_Plan VB10 EN (02) | FMM0045261 | 30/01/2026 | 2002 | 1 | 0001408510 | B151 | 1 | Ok | 24120.1
4339 | 2026-05-13 | 10190974 | 10190974 Windows10 2021 License Upgrade | FMM0045265 | 30/01/2026 | 2002 | 1 | 0001408511 | B151 | 1 | Ok | 38093.82
4340 | 2026-05-13 | 11760122 | 11760122 Udoc Adv_Plan VB10 EN (02) | FMM0045264 | 30/01/2026 | 2002 | 1 | 0001408521 | B151 | 1 | Ok | 24120.1
4341 | 2026-05-13 | 10190974 | 10190974 Windows10 2021 License Upgrade | FMM0045266 | 30/01/2026 | 2002 | 1 | 0001408513 | B151 | 1 | Ok | 38093.82
4342 | 2026-05-13 | 10190974 | 10190974 Windows10 2021 License Upgrade | FMM0045263 | 30/01/2026 | 2002 | 1 | 0001408519 | B151 | 1 | Ok | 38093.82
4343 | 2026-05-13 | 11760122 | 11760122 Udoc Adv_Plan VB10 EN (02) | FMM0045263 | 30/01/2026 | 2002 | 1 | 0001408518 | B151 | 1 | Ok | 24120.1
4344 | 2026-05-13 | 10749395 | 10749395 Replacement Battery Pack, 9PX3000GRT | FMM0017212 | 15/11/2024 | 2006 | 1 | 0000861264 | B153 | 1 | Ok | 109461.44
4345 | 2026-05-13 | 10392255 | 10392255 proxi guard axis 2 | FMM0026747 | 05/05/2025 | 2001 | 1 | 0001080563 | B153 | 1 | Ok | 51570.46
4346 | 2026-05-13 | 10392256 | 10392256 proxi guard axis 3 | FMM0026747 | 05/05/2025 | 2001 | 1 | 0001080564 | B153 | 1 | Ok | 69194.97
4347 | 2026-05-13 | 8096740 | 8096740 Head arm support | FMM0036359 | 29/09/2025 | 2001 | 1 | 0001257772 | B153 | 1 | Ok | 30629.34
4348 | 2026-05-13 | 8097540 | 8097540 Tube Collimator Z60 - spare part | FMM0049778 | 03/04/2026 | 2001 | 1 | 0001520152 | B153 | 1 | Ok | 1344597.59
4349 | 2026-05-13 | 10093763 | 10093763 HS cbl. inc acc.pack 4pin 28 Claym | FMM0042804 | 23/12/2025 | 2001 | 1 | 0001395854 | B153 | 1 | Ok | 163395.38
4350 | 2026-05-13 | 10391403 | 10391403 POT, 1K, 5%, 10T, MLC 58&82 | FMM0000154 | 12/04/2024 | 2001 | 1 | 0000673163 | B154 | 1 | Ok | 0
4351 | 2026-05-13 | 10391403 | 10391403 POT, 1K, 5%, 10T, MLC 58&82 | FMM0000154 | 12/04/2024 | 2001 | 1 | 0000673164 | B154 | 1 | Ok | 0
4352 | 2026-05-13 | 10746448 | 10746448 PSU 300W f. Celsius W410 | FMM0000165 | 12/04/2024 | 2001 | 1 | 0000671268 | B154 | 1 | Ok | 0
4353 | 2026-05-13 | 7335065 | 7335065 Motor Assy,PX51-22270-G1 | FMM0000256 | 12/04/2024 | 2001 | 1 | 0000668679 | B154 | 1 | Ok | 0
4354 | 2026-05-13 | 11020698 | 11020698 SMC L 27V power module (HWS50A) | FMM0000152 | 12/04/2024 | 2001 | 1 | 0000671686 | B154 | 1 | Ok | 0
4355 | 2026-05-13 | 11020698 | 11020698 SMC L 27V power module (HWS50A) | FMM0000155 | 12/04/2024 | 2001 | 1 | 0000671687 | B154 | 1 | Ok | 0
4356 | 2026-05-13 | 10643496 | 10643496 Vertical motor resolver cable(W24496) | FMM0025632 | 12/04/2025 | 2001 | 1 | 0001063051 | B154 | 1 | Ok | 12825.28
4357 | 2026-05-13 | 10143954 | 10143954 Safety switching device PNOZ XV3P | FMM0026747 | 05/05/2025 | 2001 | 1 | 0001080560 | B154 | 1 | Ok | 470007.64
4358 | 2026-05-13 | 3424561 | 3424561 TORQUE WRENCH 25-130NMX1/2" | FMM0024078 | 13/03/2025 | 2001 | 1 | 0000982329 | B154 | 1 | Ok | 82941.04
4359 | 2026-05-13 | 3424561 | 3424561 TORQUE WRENCH 25-130NMX1/2" | FMM0024078 | 13/03/2025 | 2001 | 1 | 0000982330 | B154 | 1 | Ok | 82941.04
4360 | 2026-05-13 | 10143955 | 10143955 Multi-funct. time relay ETD-SL-1T-DTF | FMM0026747 | 05/05/2025 | 2001 | 1 | 0001080561 | B154 | 1 | Ok | 375725.68
4361 | 2026-05-13 | 3059482 | 3059482 AC-DC 230/5/15/2*15V 25/12/2*8A | FMM0035068 | 11/09/2025 | 2001 | 1 | 0001248147 | B154 | 1 | Ok | 89730.26
4362 | 2026-05-13 | 10591341 | 10591341 Optical sensor - S10 / S20 | FMM0043071 | 29/12/2025 | 2001 | 1 | 0001400768 | B154 | 1 | Ok | 41536.1
4363 | 2026-05-13 | 10749253 | 10749253 F/O XCVR SFP 850nm 4GBd 3.3V DIAG | FMM0043180 | 30/12/2025 | 2001 | 1 | 0001403018 | B154 | 1 | Ok | 3516.1
4364 | 2026-05-13 | 10547827 | 10547827 Contactor 24VDC 3P 1NO 1NC 7.5KW S0 CC | FMM0026747 | 05/05/2025 | 2001 | 1 | 0001080566 | B154 | 1 | Ok | 5595.12
4365 | 2026-05-13 | 11500042 | 11500042 keyboard KB955 USB syngo German | FMM0030522 | 05/07/2025 | 2001 | 1 | 0001162861 | B154 | 1 | Ok | 6486.1
4366 | 2026-05-13 | 10052743 | 10052743 Laser Level tool for Symbia asm. | FMM0039993 | 15/11/2025 | 2001 | 1 | 0001342609 | B154 | 1 | Ok | 46546.99
4367 | 2026-05-13 | 7835635 | 7835635 Fork Light Barr SX4009 5mm | FMM0039993 | 15/11/2025 | 2001 | 1 | 0001342607 | B154 | 1 | Ok | 303.9
4368 | 2026-05-13 | 7445716 | 7445716 Cushion, thick, head support (2 parts) | FMM0048500 | 14/03/2026 | 2001 | 1 | 0001495500 | B154 | 1 | Ok | 5934.94
4369 | 2026-05-13 | 10848400 | 10848400 SCM V3 signal white | FMM0041481 | 09/12/2025 | 2001 | 1 | 0001300037 | B154 | 1 | Ok | 114848.34
4370 | 2026-05-13 | 10513415 | 10513415 D41- Modulator assembly | FMM0044700 | 23/01/2026 | 2001 | 1 | 0001427124 | B154 | 1 | Ok | 132137.68
4371 | 2026-05-13 | 3804700 | 3804700 Carbon Brush Set, Data_P10_F_G | FMM0048500 | 14/03/2026 | 2001 | 1 | 0001495502 | B154 | 1 | Ok | 237417.03
4372 | 2026-05-13 | 10414569 | 10414569 loudspeaker for spirit | FMM0015267 | 21/10/2024 | 2001 | 1 | 0000857385 | B154 | 1 | Ok | 8726.59
4373 | 2026-05-13 | 1141758 | 1141758 SET OF QUICK COUPLING | FMM0016047 | 29/10/2024 | 2001 | 1 | 0000855909 | B154 | 1 | Ok | 22198.26
4374 | 2026-05-13 | 10548177 | 10548177 Contactor 24VDC 3P 1NO 1NC 15KW S0CC | FMM0026747 | 05/05/2025 | 2001 | 1 | 0001080567 | B154 | 1 | Ok | 10257.69
4375 | 2026-05-13 | 10750844 | 10750844 F/O XCVR SFP 850nm 10Gb 3.3V DIAG | FMM0043193 | 30/12/2025 | 2001 | 1 | 0001403016 | B154 | 1 | Ok | 17843.99
4376 | 2026-05-13 | 7273910 | 7273910 Spare part module bridge M4 | FMM0043779 | 10/01/2026 | 2001 | 1 | 0001413838 | B154 | 1 | Ok | 245928.5
4377 | 2026-05-13 | 7071921 | 7071921 FAN 24VDC-7,7W-70cbm/h-Q60x32 | FMM0048500 | 14/03/2026 | 2001 | 1 | 0001495508 | B154 | 1 | Ok | 2950.32
4378 | 2026-05-13 | 7071921 | 7071921 FAN 24VDC-7,7W-70cbm/h-Q60x32 | FMM0048500 | 14/03/2026 | 2001 | 1 | 0001495509 | B154 | 1 | Ok | 2950.32
4379 | 2026-05-13 | 11062975 | 11062975 Fuse-24x112 80A FF 700V | FMM0048500 | 14/03/2026 | 2001 | 1 | 0001495506 | B154 | 1 | Ok | 4500.5
4380 | 2026-05-13 | 11255775 | 11255775 Erdu Remote Button - Siemens | FMM0026819 | 05/05/2025 | 2001 | 1 | 0001081357 | B155 | 1 | Ok | 53847.74
4381 | 2026-05-13 | 11255775 | 11255775 Erdu Remote Button - Siemens | FMM0026819 | 05/05/2025 | 2001 | 1 | 0001081354 | B155 | 1 | Ok | 53847.74
4382 | 2026-05-13 | 11255775 | 11255775 Erdu Remote Button - Siemens | FMM0026819 | 05/05/2025 | 2001 | 1 | 0001081355 | B155 | 1 | Ok | 53847.74
4383 | 2026-05-13 | 11255775 | 11255775 Erdu Remote Button - Siemens | FMM0026819 | 05/05/2025 | 2001 | 1 | 0001081356 | B155 | 1 | Ok | 53847.74
4384 | 2026-05-13 | 10500757 | 10500757 relay | FMM0026784 | 05/05/2025 | 2001 | 1 | 0001081693 | B155 | 1 | Ok | 13208.89
4385 | 2026-05-13 | 10500712 | 10500712 Manual motor starter | FMM0026784 | 05/05/2025 | 2001 | 1 | 0001081695 | B155 | 1 | Ok | 20776.34
4386 | 2026-05-13 | 10500699 | 10500699 Contactor A30-30-10/220VAC KM1 | FMM0026784 | 05/05/2025 | 2001 | 1 | 0001081699 | B155 | 1 | Ok | 18708.28
4387 | 2026-05-13 | 10183066 | 10183066 CBL ASM ECG W/CAP ADAPTER | FMM0018393 | 03/12/2024 | 2001 | 1 | 0000912736 | B155 | 1 | Ok | 2529.48
4388 | 2026-05-13 | 7077084 | 7077084 TELESCOPIC RAIL 558,8 MM LENGTH | FMM0015269 | 21/10/2024 | 2001 | 1 | 0000863551 | B155 | 1 | Ok | 4290.99
4389 | 2026-05-13 | 10500696 | 10500696 Miniature circuit breaker (MCB) | FMM0026784 | 05/05/2025 | 2001 | 1 | 0001081701 | B155 | 1 | Ok | 15933.97
4390 | 2026-05-13 | 8095155 | 8095155 Lightmarker_rotation | FMM0034949 | 10/09/2025 | 2001 | 1 | 0001242679 | B155 | 1 | Ok | 25643.54
4391 | 2026-05-13 | 11395041 | 11395041 Subset interlock | FMM0018392 | 03/12/2024 | 2001 | 1 | 0000912704 | B155 | 1 | Ok | 38360.77
4392 | 2026-05-13 | 10548210 | 10548210 Contactor 230VAC 3 P 1NO 1NC 11KW S0 SCR | FMM0026784 | 05/05/2025 | 2001 | 1 | 0001081692 | B155 | 1 | Ok | 4324.26
4393 | 2026-05-13 | 10352653 | 10352653 Air bleeding valve | FMM0043477 | 05/01/2026 | 2001 | 1 | 0001405165 | B155 | 1 | Ok | 4721.9
4394 | 2026-05-13 | 10567199 | 10567199 GPA right | FMM0043478 | 05/01/2026 | 2006 | 1 | 0001405223 | B155 | 1 | Ok | 203015.86
4395 | 2026-05-13 | 3096260 | 3096260 AC-DC VEGA650 K60007 | FMM0049908 | 06/04/2026 | 2001 | 1 | 0001548805 | B155 | 1 | Ok | 111700.54
4396 | 2026-05-13 | 11570092 | 11570092 Service plug P037 | FMM0049908 | 06/04/2026 | 2001 | 1 | 0001548804 | B155 | 1 | Ok | 98511.01
4397 | 2026-05-13 | 11250333 | 11250333 FiberOptic Cable 100m MPO m/m Typ A OM3 | FMM0015268 | 21/10/2024 | 2001 | 1 | 0000858491 | B155 | 1 | Ok | 46487.41
4398 | 2026-05-13 | 11569073 | 11569073 Contactor | FMM0026814 | 05/05/2025 | 2001 | 1 | 0001080665 | B156 | 1 | Ok | 23251.58
4399 | 2026-05-13 | 11569073 | 11569073 Contactor | FMM0026814 | 05/05/2025 | 2001 | 1 | 0001080666 | B156 | 1 | Ok | 23251.58
4400 | 2026-05-13 | 11569073 | 11569073 Contactor | FMM0026814 | 05/05/2025 | 2001 | 1 | 0001080667 | B156 | 1 | Ok | 23251.58
4401 | 2026-05-13 | 11569073 | 11569073 Contactor | FMM0026814 | 05/05/2025 | 2001 | 1 | 0001080663 | B156 | 1 | Ok | 23251.58
4402 | 2026-05-13 | 11569073 | 11569073 Contactor | FMM0026814 | 05/05/2025 | 2001 | 1 | 0001080664 | B156 | 1 | Ok | 23251.58
4403 | 2026-05-13 | 11569088 | 11569088 Contactor 230VAC 3S 690VAC 25A | FMM0026814 | 05/05/2025 | 2001 | 1 | 0001080660 | B156 | 1 | Ok | 3181.12
4404 | 2026-05-13 | 11569134 | 11569134 Interposition relay | FMM0026814 | 05/05/2025 | 2001 | 1 | 0001080659 | B156 | 1 | Ok | 7168.51
4405 | 2026-05-13 | 11569076 | 11569076 Main Power switch | FMM0026814 | 05/05/2025 | 2001 | 1 | 0001080662 | B156 | 1 | Ok | 107601.96
4406 | 2026-05-13 | 11569077 | 11569077 Contactor | FMM0026814 | 05/05/2025 | 2001 | 1 | 0001080661 | B156 | 1 | Ok | 10432.28
4407 | 2026-05-13 | 10967787 | 10967787 PCU-XTA (Power Conversion Unit) | FMM0000142 | 12/04/2024 | 2001 | 1 | 0000672508 | B158 | 1 | Ok | 0
4408 | 2026-05-13 | 7546075 | 7546075 Blower A3199 | FMM0015066 | 18/10/2024 | 2001 | 1 | 0000858294 | B158 | 1 | Ok | 86070.17
4409 | 2026-05-13 | 10500395 | 10500395 PTAB control button set | FMM0019759 | 24/12/2024 | 2001 | 1 | 0000931973 | B158 | 1 | Ok | 9559.47
4410 | 2026-05-13 | 3818254 | 3818254 CARBON BRUSH SET, POWER_F | FMM0025794 | 15/04/2025 | 2008 | 1 | 0001063076 | B158 | 1 | Ok | 86596.53
4411 | 2026-05-13 | 3095940 | 3095940 FI CIRC.BREAKER 30mA 2A 230V 4pol =D= | FMM0035165 | 12/09/2025 | 2001 | 1 | 0001240206 | B158 | 1 | Ok | 207886.04
4412 | 2026-05-13 | 8602224 | 8602224 Kit transportbelt | FMM0028316 | 30/05/2025 | 2001 | 1 | 0001115691 | B158 | 1 | Ok | 20722.15
4413 | 2026-05-13 | 10272977 | 10272977 Brake Pad for MX2 | FMM0028316 | 30/05/2025 | 2001 | 1 | 0001115689 | B158 | 1 | Ok | 5533.67
4414 | 2026-05-13 | 11574664 | 11574664 P500, Battery, PWL | FMM0025795 | 16/04/2025 | 2001 | 1 | 0001066425 | B158 | 1 | Ok | 53717.28
4415 | 2026-05-13 | 11115695 | 11115695 FD accessory set | FMM0044696 | 23/01/2026 | 2001 | 1 | 0001415645 | B158 | 1 | Ok | 113609.45
4416 | 2026-05-13 | 10161674 | 10161674 IVP-CAN cable | FMM0039599 | 11/11/2025 | 2001 | 1 | 0001332493 | B158 | 1 | Ok | 29830.3
4417 | 2026-05-13 | 10166202 | 10166202 LWL-cable W52 | FMM0049779 | 03/04/2026 | 2001 | 1 | 0001520169 | B158 | 1 | Ok | 33152.25
4418 | 2026-05-13 | 11518401 | 11518401 CONTACT BLOCK (NC) | FMM0026496 | 29/04/2025 | 2001 | 1 | 0001081270 | B158 | 1 | Ok | 2230.05
4419 | 2026-05-13 | 10166698 | 10166698 BOARD D2 | FMM0045045 | 28/01/2026 | 2001 | 1 | 0001427622 | B158 | 1 | Ok | 68311.18
4420 | 2026-05-13 | 10847793 | 10847793 Varian hybrid cable 1m | FMM0045355 | 31/01/2026 | 2001 | 1 | 0001429578 | B158 | 1 | Ok | 206269.64
4421 | 2026-05-13 | 3861221 | 3861221 Pressure control tool | FMM0046573 | 17/02/2026 | 2001 | 1 | 0001456297 | B158 | 1 | Ok | 10169.04
4422 | 2026-05-13 | 11265106 | 11265106 Spare part RX module ROT | FMM0049778 | 03/04/2026 | 2001 | 1 | 0001520155 | B158 | 1 | Ok | 53743.83
4423 | 2026-05-13 | 58068286 | 58068286 M720 mother board | FMM0006998 | 25/06/2024 | 2001 | 1 |  | B158 | 1 | Ok | 81000
4424 | 2026-05-13 | 58064956 | 58064956 TDK Lamda Power supply | FMM0006998 | 25/06/2024 | 2001 | 1 |  | B158 | 1 | Ok | 78000
4425 | 2026-05-13 | 5658864 | 5658864 D220 FIL.HEATING ESD | FMM0007776 | 05/07/2024 | 2001 | 1 | 0000767132 | B159 | 1 | Ok | 132105.25
4426 | 2026-05-13 | 11344545 | 11344545 S61/S62 switch assembly | FMM0026816 | 05/05/2025 | 2001 | 1 | 0001080717 | B159 | 1 | Ok | 38595.89
4427 | 2026-05-13 | 11292601 | 11292601 Thermal overload relay for new EFUfan | FMM0026818 | 05/05/2025 | 2001 | 1 | 0001081337 | B159 | 1 | Ok | 11930.38
4428 | 2026-05-13 | 11292602 | 11292602 Manual motor starter for new EFU fan | FMM0026818 | 05/05/2025 | 2001 | 1 | 0001081336 | B159 | 1 | Ok | 20117.17
4429 | 2026-05-13 | 8116001 | 8116001 Coupler Relay with Optocoupler | FMM0026822 | 05/05/2025 | 2001 | 1 | 0001081496 | B159 | 1 | Ok | 20257.52
4430 | 2026-05-13 | 8115987 | 8115987 ASN-Relay 400V/50Hz | FMM0026822 | 05/05/2025 | 2001 | 1 | 0001081495 | B159 | 1 | Ok | 57964.5
4431 | 2026-05-13 | 11344476 | 11344476 contactor chiller fan 500 | FMM0026816 | 05/05/2025 | 2001 | 1 | 0001080718 | B159 | 1 | Ok | 22222.31
4432 | 2026-05-13 | 11293425 | 11293425 STOP BUTTON | FMM0026818 | 05/05/2025 | 2001 | 1 | 0001081335 | B159 | 1 | Ok | 4818.5
4433 | 2026-05-13 | 8111408 | 8111408 Power Contactor 15kW | FMM0026822 | 05/05/2025 | 2001 | 1 | 0001081494 | B159 | 1 | Ok | 37426.28
4434 | 2026-05-13 | 8111382 | 8111382 Power Contactor | FMM0026822 | 05/05/2025 | 2001 | 1 | 0001081492 | B159 | 1 | Ok | 22315.95
4435 | 2026-05-13 | 11467707 | 11467707 Shielded Service Magnet Stop | FMM0026816 | 05/05/2025 | 2001 | 1 | 0001080714 | B159 | 1 | Ok | 39812.22
4436 | 2026-05-13 | 11292597 | 11292597 Thermal overload relay for IE3 pump | FMM0026818 | 05/05/2025 | 2001 | 1 | 0001081338 | B159 | 1 | Ok | 11414.73
4437 | 2026-05-13 | 11292596 | 11292596 Manual motor starter for IE3 pump | FMM0026818 | 05/05/2025 | 2001 | 1 | 0001081340 | B159 | 1 | Ok | 21427.03
4438 | 2026-05-13 | 8111390 | 8111390 Auxiliary Contactor 31E | FMM0026822 | 05/05/2025 | 2001 | 1 | 0001081493 | B159 | 1 | Ok | 22596.64
4439 | 2026-05-13 | 11344474 | 11344474 contactor compressor 6,3kW | FMM0026816 | 05/05/2025 | 2001 | 1 | 0001080721 | B159 | 1 | Ok | 27040.81
4440 | 2026-05-13 | 11515902 | 11515902 mains switch chiller vers.2 | FMM0026816 | 05/05/2025 | 2001 | 1 | 0001080713 | B159 | 1 | Ok | 24187.21
4441 | 2026-05-13 | 1194393 | 1194393 GROUND REMOTE BUTTON K2086 | FMM0026816 | 05/05/2025 | 2001 | 1 | 0001080712 | B159 | 1 | Ok | 11227.56
4442 | 2026-05-13 | 11291471 | 11291471 mains switch chiller | FMM0026818 | 05/05/2025 | 2001 | 1 | 0001081343 | B159 | 1 | Ok | 25730.95
4443 | 2026-05-13 | 11291530 | 11291530 power bus bar | FMM0026818 | 05/05/2025 | 2001 | 1 | 0001081342 | B159 | 1 | Ok | 7157.53
4444 | 2026-05-13 | 11291532 | 11291532 motor protection set for pump | FMM0026818 | 05/05/2025 | 2001 | 1 | 0001081341 | B159 | 1 | Ok | 28537.84
4445 | 2026-05-13 | 10591306 | 10591306 contactor chiller fan 500 | FMM0026822 | 05/05/2025 | 2001 | 1 | 0001081491 | B159 | 1 | Ok | 17918.49
4446 | 2026-05-13 | 8117116 | 8117116 Soft start 005 60Hz (relay) | FMM0026822 | 05/05/2025 | 2001 | 1 | 0001081497 | B159 | 1 | Ok | 176373.06
4447 | 2026-05-13 | 10590631 | 10590631 MR011/029 MaRS1.4 16RX | FMM0019321 | 17/12/2024 | 2006 | 1 | 0000928993 | B161 | 1 | Ok | 321220.06
4448 | 2026-05-13 | 10163984 | 10163984 Gradient filter A60 | FMM0032682 | 06/08/2025 | 2001 | 1 | 0001201289 | B161 | 1 | Ok | 114675.6
4449 | 2026-05-13 | 10513473 | 10513473 Power Stage 300A_1200V | FMM0040605 | 25/11/2025 | 2001 | 1 | 0001356672 | B161 | 1 | Ok | 485175.44
4450 | 2026-05-13 | 10961500 | 10961500 IOB Voyager | FMM0043910 | 13/01/2026 | 2001 | 1 | 0001417351 | B161 | 1 | Ok | 311319.77
4451 | 2026-05-13 | 11647194 | 11647194 Board LC48-HUB | FMM0049919 | 06/04/2026 | 2001 | 1 | 0001537115 | B161 | 1 | Ok | 351834.75
4452 | 2026-05-13 | 10656057 | 10656057 Monitor Color 19" DSHC 1915-DC =!D= | FMM0045859 | 05/02/2026 | 2001 | 1 | 0001447631 | B161 | 1 | Ok | 170848.88
4453 | 2026-05-13 | 10655186 | 10655186 gradient filter 030 | FMM0017336 | 18/11/2024 | 2001 | 1 | 0000859555 | B161 | 1 | Ok | 114946.31
4454 | 2026-05-13 | 11115468 | 11115468 Service Part aCTivate HVT LP | FMM0033414 | 19/08/2025 | 2001 | 1 | 0001214602 | B161 | 1 | Ok | 578807.71
4455 | 2026-05-13 | 11108768 | 11108768 MCM4--V spare part set | FMM0045849 | 05/02/2026 | 2001 | 1 | 0001441123 | B161 | 1 | Ok | 336476.39
4456 | 2026-05-13 | 10397171 | 10397171 Power supply AC/DC QS10.241 | FMM0000165 | 12/04/2024 | 2001 | 1 | 0000673113 | B162 | 1 | Ok | 0
4457 | 2026-05-13 | 10391403 | 10391403 POT, 1K, 5%, 10T, MLC 58&82 | FMM0000154 | 12/04/2024 | 2001 | 1 | 0000673160 | B162 | 1 | Ok | 0
4458 | 2026-05-13 | 10391403 | 10391403 POT, 1K, 5%, 10T, MLC 58&82 | FMM0000154 | 12/04/2024 | 2001 | 1 | 0000673162 | B162 | 1 | Ok | 0
4459 | 2026-05-13 | 10746448 | 10746448 PSU 300W f. Celsius W410 | FMM0000165 | 12/04/2024 | 2001 | 1 | 0000671273 | B162 | 1 | Ok | 0
4460 | 2026-05-13 | 10660307 | 10660307 AT-GS910-8 GbE Switch Kit | FMM0000604 | 12/04/2024 | 2001 | 1 | 0000673524 | B162 | 1 | Ok | 0
4461 | 2026-05-13 | 7335065 | 7335065 Motor Assy,PX51-22270-G1 | FMM0000256 | 12/04/2024 | 2001 | 1 | 0000668687 | B162 | 1 | Ok | 0
4462 | 2026-05-13 | 8633179 | 8633179 Flat cable K1(X10) | FMM0001745 | 12/04/2024 | 2001 | 1 | 0000667809 | B162 | 1 | Ok | 0
4463 | 2026-05-13 | 11061364 | 11061364 RMC RF Absorber Foam | FMM0002094 | 12/04/2024 | 2001 | 1 | 0000671896 | B162 | 1 | Ok | 0
4464 | 2026-05-13 | 10397172 | 10397172 Circuit breaker 5SY6 106-6 | FMM0003650 | 13/05/2024 | 2001 | 1 | 0000685539 | B162 | 1 | Ok | 1150.49
4465 | 2026-05-13 | 8115979 | 8115979 Circuit Breaker 2A | FMM0003655 | 13/05/2024 | 2001 | 1 | 0000686343 | B162 | 1 | Ok | 16562.63
4466 | 2026-05-13 | 10166923 | 10166923 MCB 16A 400VAC 3pol.Car.D | FMM0003655 | 13/05/2024 | 2001 | 1 | 0000686349 | B162 | 1 | Ok | 4646.88
4467 | 2026-05-13 | 10548670 | 10548670 MCB 20A 230VAC 1+Npol. Char D | FMM0003651 | 13/05/2024 | 2001 | 1 | 0000685685 | B162 | 1 | Ok | 6762.66
4468 | 2026-05-13 | 10392261 | 10392261 ROTARY ENCODER 12/13 Bit SSI | FMM0015452 | 22/10/2024 | 2001 | 1 | 0000863298 | B162 | 1 | Ok | 155845.34
4469 | 2026-05-13 | 4775727 | 4775727 Stand control Module SCM | FMM0000408 | 12/04/2024 | 2001 | 1 | 0000668931 | B162 | 1 | Ok | 0
4470 | 2026-05-13 | 4766858 | 4766858 SHIM PLATES TYPE 2 | FMM0000636 | 12/04/2024 | 2001 | 1 | 0000669142 | B162 | 1 | Ok | 0
4471 | 2026-05-13 | 10166924 | 10166924 MCB 16A 400VAC 3pol.Car.C | FMM0003655 | 13/05/2024 | 2001 | 1 | 0000686350 | B162 | 1 | Ok | 4370.76
4472 | 2026-05-13 | 10964732 | 10964732 Motor Overl Sw 3POL 690V 8A S0 | FMM0003650 | 13/05/2024 | 2001 | 1 | 0000685550 | B162 | 1 | Ok | 4922.99
4473 | 2026-05-13 | 10166794 | 10166794 MCB 4A 400VAC 1pol.Car.C | FMM0003655 | 13/05/2024 | 2001 | 1 | 0000686348 | B162 | 1 | Ok | 2299.86
4474 | 2026-05-13 | 10547061 | 10547061 MCB 8A 400VAC 3pol.Car.C | FMM0003651 | 13/05/2024 | 2001 | 1 | 0000685679 | B162 | 1 | Ok | 9798.84
4475 | 2026-05-13 | 10431955 | 10431955 IRS_Disk_SATA_1TB_3.5"_512n | FMM0009925 | 01/08/2024 | 2001 | 1 | 0007488882 | B162 | 1 | Ok | 34836.92
4476 | 2026-05-13 | 10548543 | 10548543 MCB 25A 400VAC 1pol.Car.D | FMM0003651 | 13/05/2024 | 2001 | 1 | 0000685683 | B162 | 1 | Ok | 3542.4
4477 | 2026-05-13 | 10167689 | 10167689 FKS 80VDC/3A /Littlefuse (166.7000. | FMM0030020 | 27/06/2025 | 2001 | 1 | 0001151461 | B162 | 1 | Ok | 2845.43
4478 | 2026-05-13 | 11366764 | 11366764 Solid State Drive 256GB SATA3 2.5" =!D= | FMM0035594 | 18/09/2025 | 2001 | 1 | 0001243890 | B162 | 1 | Ok | 31036.45
4479 | 2026-05-13 | 11103761 | 11103761 W515 G-BOX to DMS PW | FMM0043476 | 05/01/2026 | 2001 | 1 | 0001405160 | B162 | 1 | Ok | 8373.91
4480 | 2026-05-13 | 10891431 | 10891431 GrecCE D44 (PCIe*8) IRS-G2 FRU | FMM0043476 | 05/01/2026 | 2001 | 1 | 0001405155 | B162 | 1 | Ok | 120742.59
4481 | 2026-05-13 | 10681872 | 10681872 XDR-Board | FMM0039674 | 12/11/2025 | 2001 | 1 | 0001334608 | B162 | 1 | Ok | 125215.38
4482 | 2026-05-13 | 7755531 | 7755531 Potentiometer 1K 1.5W 10% L.25%10G | FMM0047619 | 28/02/2026 | 2001 | 1 | 0001476901 | B162 | 1 | Ok | 2033.55
4483 | 2026-05-13 | 10397500 | 10397500 SG cable | FMM0047619 | 28/02/2026 | 2001 | 1 | 0001476906 | B162 | 1 | Ok | 115037.4
4484 | 2026-05-13 | 10590104 | 10590104 IRS-VHE_Airfilter | FMM0047619 | 28/02/2026 | 2001 | 1 | 0001476897 | B162 | 1 | Ok | 5133.43
4485 | 2026-05-13 | 10590104 | 10590104 IRS-VHE_Airfilter | FMM0047619 | 28/02/2026 | 2001 | 1 | 0001476898 | B162 | 1 | Ok | 5133.43
4486 | 2026-05-13 | 11574664 | 11574664 P500, Battery, PWL | FMM0022585 | 17/02/2025 | 2001 | 1 | 0000971380 | B162 | 1 | Ok | 54651.75
4487 | 2026-05-13 | 11103771 | 11103771 W561 DMS_NPU to SLR_Rot Fiber | FMM0043476 | 05/01/2026 | 2001 | 1 | 0001405162 | B162 | 1 | Ok | 6797.61
4488 | 2026-05-13 | 11103719 | 11103719 W361 MAS_NPU to TX RX_Sta Fiber | FMM0043476 | 05/01/2026 | 2001 | 1 | 0001405159 | B162 | 1 | Ok | 5664.14
4489 | 2026-05-13 | 10835530 | 10835530 Positioning aid triangle high | FMM0022331 | 12/02/2025 | 2001 | 1 | 0000972336 | B163 | 1 | Ok | 5710.58
4490 | 2026-05-13 | 10700138 | 10700138 contactor with surge suppressor | FMM0026831 | 05/05/2025 | 2001 | 1 | 0001081434 | B163 | 1 | Ok | 8823.88
4491 | 2026-05-13 | 10700138 | 10700138 contactor with surge suppressor | FMM0026831 | 05/05/2025 | 2001 | 1 | 0001081435 | B163 | 1 | Ok | 8823.88
4492 | 2026-05-13 | 10700138 | 10700138 contactor with surge suppressor | FMM0026831 | 05/05/2025 | 2001 | 1 | 0001081436 | B163 | 1 | Ok | 8823.88
4493 | 2026-05-13 | 10683976 | 10683976 Stop switch for table | FMM0026831 | 05/05/2025 | 2001 | 1 | 0001081429 | B163 | 1 | Ok | 13572.07
4494 | 2026-05-13 | 7546661 | 7546661 Contactor And 6A RCA Overload Kit | FMM0026831 | 05/05/2025 | 2001 | 1 | 0001081431 | B163 | 1 | Ok | 28417.75
4495 | 2026-05-13 | 7546661 | 7546661 Contactor And 6A RCA Overload Kit | FMM0026831 | 05/05/2025 | 2001 | 1 | 0001081437 | B163 | 1 | Ok | 28417.75
4496 | 2026-05-13 | 8600616 | 8600616 HV CABLE KV- W510 | FMM0049933 | 06/04/2026 | 2001 | 1 | 0001548842 | B163 | 1 | Ok | 72023.29
4497 | 2026-05-13 | 5531277 | 5531277 TEMPERATURE SENSOR | FMM0009535 | 27/07/2024 | 2001 | 1 | 0000783899 | B163 | 1 | Ok | 15541.98
4498 | 2026-05-13 | 11234322 | 11234322 Main Supply Module GK560 nc-01 | FMM0016521 | 06/11/2024 | 2001 | 1 | 0000862167 | B163 | 1 | Ok | 196150.23
4499 | 2026-05-13 | 10161728 | 10161728 Hydraulic adapter | FMM0013324 | 20/09/2024 | 2001 | 1 | 0000823915 | B166 | 1 | Ok | 8061.81
4500 | 2026-05-13 | 3098829 | 3098829 Relay, DC 24V 2CO 5A 250VAC | FMM0026829 | 05/05/2025 | 2001 | 1 | 0001080775 | B166 | 1 | Ok | 1366.59
4501 | 2026-05-13 | 3098829 | 3098829 Relay, DC 24V 2CO 5A 250VAC | FMM0026829 | 05/05/2025 | 2001 | 1 | 0001080776 | B166 | 1 | Ok | 1366.59
4502 | 2026-05-13 | 3098829 | 3098829 Relay, DC 24V 2CO 5A 250VAC | FMM0026829 | 05/05/2025 | 2001 | 1 | 0001080777 | B166 | 1 | Ok | 1366.59
4503 | 2026-05-13 | 3098829 | 3098829 Relay, DC 24V 2CO 5A 250VAC | FMM0026829 | 05/05/2025 | 2001 | 1 | 0001080778 | B166 | 1 | Ok | 1366.59
4504 | 2026-05-13 | 3098829 | 3098829 Relay, DC 24V 2CO 5A 250VAC | FMM0026829 | 05/05/2025 | 2001 | 1 | 0001080780 | B166 | 1 | Ok | 1366.59
4505 | 2026-05-13 | 3098829 | 3098829 Relay, DC 24V 2CO 5A 250VAC | FMM0026829 | 05/05/2025 | 2001 | 1 | 0001080769 | B166 | 1 | Ok | 1366.59
4506 | 2026-05-13 | 8112133 | 8112133 Set of small electrical parts | FMM0026833 | 05/05/2025 | 2001 | 1 | 0001081549 | B166 | 1 | Ok | 14703.06
4507 | 2026-05-13 | 8112133 | 8112133 Set of small electrical parts | FMM0026833 | 05/05/2025 | 2001 | 1 | 0001081550 | B166 | 1 | Ok | 14703.06
4508 | 2026-05-13 | 8112133 | 8112133 Set of small electrical parts | FMM0026833 | 05/05/2025 | 2001 | 1 | 0001081551 | B166 | 1 | Ok | 14703.06
4509 | 2026-05-13 | 8112133 | 8112133 Set of small electrical parts | FMM0026833 | 05/05/2025 | 2001 | 1 | 0001081552 | B166 | 1 | Ok | 14703.06
4510 | 2026-05-13 | 8112133 | 8112133 Set of small electrical parts | FMM0026833 | 05/05/2025 | 2001 | 1 | 0001081553 | B166 | 1 | Ok | 14703.06
4511 | 2026-05-13 | 8112133 | 8112133 Set of small electrical parts | FMM0026833 | 05/05/2025 | 2001 | 1 | 0001081554 | B166 | 1 | Ok | 14703.06
4512 | 2026-05-13 | 8112133 | 8112133 Set of small electrical parts | FMM0026833 | 05/05/2025 | 2001 | 1 | 0001081555 | B166 | 1 | Ok | 14703.06
4513 | 2026-05-13 | 3098829 | 3098829 Relay, DC 24V 2CO 5A 250VAC | FMM0026828 | 05/05/2025 | 2001 | 1 | 0001080749 | B166 | 1 | Ok | 1366.59
4514 | 2026-05-13 | 3098829 | 3098829 Relay, DC 24V 2CO 5A 250VAC | FMM0026828 | 05/05/2025 | 2001 | 1 | 0001080750 | B166 | 1 | Ok | 1366.59
4515 | 2026-05-13 | 3098829 | 3098829 Relay, DC 24V 2CO 5A 250VAC | FMM0026828 | 05/05/2025 | 2001 | 1 | 0001080751 | B166 | 1 | Ok | 1366.59
4516 | 2026-05-13 | 10765596 | 10765596 ASM SCON GANTRY CONTROLLER | FMM0038065 | 28/10/2025 | 2001 | 1 | 0001316099 | B166 | 1 | Ok | 51896.16
4517 | 2026-05-13 | 10507375 | 10507375 Shimming Tape for RTP Pallet | FMM0038065 | 28/10/2025 | 2001 | 1 | 0001316103 | B166 | 1 | Ok | 4054.49
4518 | 2026-05-13 | 11250701 | 11250701 Tilt Sensor Spare Part Kits | FMM0034431 | 02/09/2025 | 2001 | 1 | 0001231050 | B166 | 1 | Ok | 54477.64
4519 | 2026-05-13 | 58070820 | 58070820 SMPS Fujitsu | FMM0015910 | 28/10/2024 | 2001 | 1 |  | B166 | 1 | Ok | 45000
4520 | 2026-05-13 | 8676657 | 8676657 MOUS 3Button MOUSE OPTICAL PS/2 =D= | FMM0000219 | 12/04/2024 | 2001 | 1 | 0000667049 | B167 | 1 | Ok | 0
4521 | 2026-05-13 | 10660307 | 10660307 AT-GS910-8 GbE Switch Kit | FMM0000604 | 12/04/2024 | 2001 | 1 | 0000673515 | B167 | 1 | Ok | 0
4522 | 2026-05-13 | 11006523 | 11006523 NIBP PC1311D (Packed) | FMM0000316 | 12/04/2024 | 2001 | 1 | 0000671588 | B167 | 1 | Ok | 0
4523 | 2026-05-13 | 3136194 | 3136194 POWER SUPPLY | FMM0000879 | 12/04/2024 | 2001 | 1 | 0000668561 | B167 | 1 | Ok | 0
4524 | 2026-05-13 | 6474303 | 6474303 POTENTIOMETER KIT | FMM0001187 | 12/04/2024 | 2001 | 1 | 0000668628 | B167 | 1 | Ok | 0
4525 | 2026-05-13 | 10545883 | 10545883 Noise Filter 3x36A 480Vac C2LCL | FMM0003651 | 13/05/2024 | 2001 | 1 | 0000685672 | B167 | 1 | Ok | 47845.98
4526 | 2026-05-13 | 10547012 | 10547012 MCB 10A 400VAC 3pol.Car.C | FMM0003651 | 13/05/2024 | 2001 | 1 | 0000685676 | B167 | 1 | Ok | 5475.23
4527 | 2026-05-13 | 10547013 | 10547013 MCB 16A 400VAC 3pol.Car.D | FMM0003651 | 13/05/2024 | 2001 | 1 | 0000685677 | B167 | 1 | Ok | 11271.48
4528 | 2026-05-13 | 10546639 | 10546639 MCB 8A 400VAC 2pol.Car.C | FMM0003651 | 13/05/2024 | 2001 | 1 | 0000685673 | B167 | 1 | Ok | 5015.03
4529 | 2026-05-13 | 3056710 | 3056710 N-AUTOMAT 13A 440VAC 3pol Car.C =D= | FMM0003653 | 13/05/2024 | 2001 | 1 | 0000685924 | B167 | 1 | Ok | 13296.35
4530 | 2026-05-13 | 58074793 | 58074793 D915-BRACKET 2 | FMM0012237 | 04/09/2024 | 2001 | 1 | 0000665339_03 | B167 | 1 | Ok | 0
4531 | 2026-05-13 | 58074936 | 58074936 RESISTOR WW 12R 40W 5% SI STUD | FMM0012237 | 04/09/2024 | 2001 | 1 | 0000665814_01 | B167 | 1 | Ok | 0
4532 | 2026-05-13 | 58074936 | 58074936 RESISTOR WW 12R 40W 5% SI STUD | FMM0012237 | 04/09/2024 | 2001 | 1 | 0000665814_02 | B167 | 1 | Ok | 0
4533 | 2026-05-13 | 8115961 | 8115961 Circuit Breaker 5A | FMM0003655 | 13/05/2024 | 2001 | 1 | 0000686342 | B167 | 1 | Ok | 18770.46
4534 | 2026-05-13 | 10646143 | 10646143 Support roller unit (Vario RT) | FMM0016009 | 29/10/2024 | 2001 | 1 | 0000857446 | B167 | 1 | Ok | 12290.01
4535 | 2026-05-13 | 10548305 | 10548305 MCB 10A 230V 1p.+N CarD | FMM0003651 | 13/05/2024 | 2001 | 1 | 0000685682 | B167 | 1 | Ok | 6164.4
4536 | 2026-05-13 | 10545647 | 10545647 N CUTOUT 13A 440VAC 2pol.Car.D =D= | FMM0003651 | 13/05/2024 | 2001 | 1 | 0000685671 | B167 | 1 | Ok | 16377.43
4537 | 2026-05-13 | 10546888 | 10546888 Noise Filter 3x25A 480V 50/60Hz | FMM0003651 | 13/05/2024 | 2001 | 1 | 0000685675 | B167 | 1 | Ok | 10028.94
4538 | 2026-05-13 | 6573872 | 6573872 PC 1301 | FMM0016974 | 12/11/2024 | 2001 | 1 | 0000890406 | B167 | 1 | Ok | 76381.52
4539 | 2026-05-13 | 10164400 | 10164400 Axxess60 MSup Spare Fuse Kit | FMM0043477 | 05/01/2026 | 2001 | 1 | 0001405166 | B167 | 1 | Ok | 7015.52
4540 | 2026-05-13 | 11103764 | 11103764 W520 DMS_NPU to TX and RX_Rot | FMM0043476 | 05/01/2026 | 2001 | 1 | 0001405161 | B167 | 1 | Ok | 9456.89
4541 | 2026-05-13 | 11291334 | 11291334 Laser assembly front cover | FMM0043477 | 05/01/2026 | 2001 | 1 | 0001405167 | B167 | 1 | Ok | 95206.34
4542 | 2026-05-13 | 10566220 | 10566220 Kit, IO sub board, X300 | FMM0021890 | 05/02/2025 | 2001 | 1 | 0000967343 | B167 | 1 | Ok | 16260.26
4543 | 2026-05-13 | 58071472 | 58071472 Procon Pump for Kluver XTA cooling unit | FMM0002391 | 12/04/2024 | 2001 | 1 |  | B167 | 1 | Ok | 0
4544 | 2026-05-13 | 10044586 | 10044586 Printer, Color CP30DW, w/USB Cable | FMM0006086 | 14/06/2024 | 2001 | 1 | 0000740643 | B169 | 1 | Ok | 178356.95
4545 | 2026-05-13 | 10661000 | 10661000 CT image processor Tower IRS-G1 | FMM0023326 | 01/03/2025 | 2006 | 1 | 0000990397 | B169 | 1 | Ok | 1247784.18
4546 | 2026-05-13 | 11102085 | 11102085 Rotation Motor SMH110D_Spare | FMM0031027 | 12/07/2025 | 2001 | 1 | 0001169942 | B169 | 1 | Ok | 25393.8
4547 | 2026-05-13 | 10355724 | 10355724 P68 PDR | FMM0049933 | 06/04/2026 | 2001 | 1 | 0001548833 | B169 | 1 | Ok | 596039.41
4548 | 2026-05-13 | 10187302 | 10187302 PDR P46 | FMM0050488 | 14/04/2026 | 2001 | 1 | 0001551619 | B169 | 1 | Ok | 191033.94
4549 | 2026-05-13 | 11115549 | 11115549 TX-Line STAT aCTivate D549 | FMM0050488 | 14/04/2026 | 2001 | 1 | 0001551614 | B169 | 1 | Ok | 32330.05
4550 | 2026-05-13 | 8600418 | 8600418 Cable W359 | FMM0000274 | 12/04/2024 | 2001 | 1 | 0000667341 | B170 | 1 | Ok | 0
4551 | 2026-05-13 | 10590529 | 10590529 PSU PC/WS , 700W =D= | FMM0000942 | 12/04/2024 | 2001 | 1 | 0000674234 | B170 | 1 | Ok | 0
4552 | 2026-05-13 | 7755114 | 7755114 AC-DC VEGA650 K60096/B | FMM0000860 | 12/04/2024 | 2001 | 1 | 0000666580 | B170 | 1 | Ok | 0
4553 | 2026-05-13 | 7755114 | 7755114 AC-DC VEGA650 K60096/B | FMM0000860 | 12/04/2024 | 2001 | 1 | 0000666595 | B170 | 1 | Ok | 0
4554 | 2026-05-13 | 58074793 | 58074793 D915-BRACKET 2 | FMM0012237 | 04/09/2024 | 2001 | 1 | 0000665339_04 | B170 | 1 | Ok | 0
4555 | 2026-05-13 | 10143619 | 10143619 DVD writer M450 | FMM0001363 | 12/04/2024 | 2001 | 1 | 0000670502 | B170 | 1 | Ok | 0
4556 | 2026-05-13 | 10496420 | 10496420 Filter assembly | FMM0014843 | 15/10/2024 | 2001 | 1 | 0000859228 | B170 | 1 | Ok | 4865
4557 | 2026-05-13 | 10496420 | 10496420 Filter assembly | FMM0014843 | 15/10/2024 | 2001 | 1 | 0000859236 | B170 | 1 | Ok | 4865
4558 | 2026-05-13 | 11484404 | 11484404 Battery Pack PP3 | FMM0036157 | 26/09/2025 | 2001 | 1 | 0001243769 | B170 | 1 | Ok | 35052.52
4559 | 2026-05-13 | 11484404 | 11484404 Battery Pack PP3 | FMM0036158 | 26/09/2025 | 2001 | 1 | 0001243770 | B170 | 1 | Ok | 35052.52
4560 | 2026-05-13 | 11103747 | 11103747 W393 SCR to Rot_Encoder | FMM0031027 | 12/07/2025 | 2001 | 1 | 0001169943 | B170 | 1 | Ok | 2746.9
4561 | 2026-05-13 | 10742499 | 10742499 Control-Box HIC | FMM0049778 | 03/04/2026 | 2001 | 1 | 0001520161 | B170 | 1 | Ok | 134175.26
4562 | 2026-05-13 | 3779472 | 3779472 FOOT SWITCH HOLDER | FMM0050666 | 17/04/2026 | 2001 | 1 | 0001559390 | B170 | 1 | Ok | 1232.27
4563 | 2026-05-13 | 10762056 | 10762056 FL-C Harddisk 2TB | FMM0050666 | 17/04/2026 | 2001 | 1 | 0001559398 | B170 | 1 | Ok | 36692.84
4564 | 2026-05-13 | 10961593 | 10961593 Mouse 3-Butt. Wheelmouse USB/PS2 =D= | FMM0049778 | 03/04/2026 | 2001 | 1 | 0001520160 | B170 | 1 | Ok | 3938.98
4565 | 2026-05-13 | 11503673 | 11503673 SW Inst.DVD NX3/ NX3 Elite (VA10H) | FMM0050666 | 17/04/2026 | 2001 | 1 | 0001559402 | B170 | 1 | Ok | 8045.1
4566 | 2026-05-13 | 10656010 | 10656010 Adapter DP MALE/DVI-I FEMALE | FMM0050667 | 17/04/2026 | 2001 | 1 | 0001563602 | B170 | 1 | Ok | 1783.7
4567 | 2026-05-13 | 10656010 | 10656010 Adapter DP MALE/DVI-I FEMALE | FMM0050667 | 17/04/2026 | 2001 | 1 | 0001563603 | B170 | 1 | Ok | 1783.7
4568 | 2026-05-13 | 10681805 | 10681805 ECG Cable EU (PMM2/4 | FMM0049778 | 03/04/2026 | 2001 | 1 | 0001520153 | B170 | 1 | Ok | 14898.73
4569 | 2026-05-13 | 58071472 | 58071472 Procon Pump for Kluver XTA cooling unit | FMM0002391 | 12/04/2024 | 2001 | 1 |  | B170 | 1 | Ok | 0
4570 | 2026-05-13 | 10352385 | 10352385 HOSE SET HELIUM COMPRESSOR | FMM0009531 | 27/07/2024 | 2001 | 1 | 0000774589 | B171 | 1 | Ok | 54293.19
4571 | 2026-05-13 | 58074936 | 58074936 RESISTOR WW 12R 40W 5% SI STUD | FMM0012237 | 04/09/2024 | 2001 | 1 | 0000665814_04 | B171 | 1 | Ok | 0
4572 | 2026-05-13 | 6573906 | 6573906 PC1305 | FMM0009532 | 27/07/2024 | 2001 | 1 | 0000783769 | B171 | 1 | Ok | 9878.9
4573 | 2026-05-13 | 4777178 | 4777178 Control Module cable, straight | FMM0029689 | 21/06/2025 | 2001 | 1 | 0001144688 | B171 | 1 | Ok | 5711.98
4574 | 2026-05-13 | 11103652 | 11103652 Z-adjust tooling | FMM0029691 | 21/06/2025 | 2001 | 1 | 0001144886 | B171 | 1 | Ok | 12071.72
4575 | 2026-05-13 | 8364197 | 8364197 Rectifier kit D32 compl | FMM0024157 | 15/03/2025 | 2001 | 1 | 0001002562 | B171 | 1 | Ok | 222168.7
4576 | 2026-05-13 | 10494871 | 10494871 CPT Brushblock CANless | FMM0050488 | 14/04/2026 | 2001 | 1 | 0001551615 | B171 | 1 | Ok | 408095.04
4577 | 2026-05-13 | 11103733 | 11103733 W376 aCTiMAS to IRS Ethernet | FMM0015161 | 19/10/2024 | 2001 | 1 | 0000858352 | B172 | 1 | Ok | 2309.64
4578 | 2026-05-13 | 11103754 | 11103754 W505 G-BOX to XTM PW | FMM0015161 | 19/10/2024 | 2001 | 1 | 0000858368 | B172 | 1 | Ok | 4526.85
4579 | 2026-05-13 | 10397661 | 10397661 Light barrier | FMM0033258 | 16/08/2025 | 2001 | 1 | 0001212732 | B172 | 1 | Ok | 3831.72
4580 | 2026-05-13 | 10861520 | 10861520 Installation parts for UPS 5P 850i | FMM0015178 | 19/10/2024 | 2001 | 1 | 0000863425 | B173 | 1 | Ok | 19703.27
4581 | 2026-05-13 | 10861520 | 10861520 Installation parts for UPS 5P 850i | FMM0015178 | 19/10/2024 | 2001 | 1 | 0000863426 | B173 | 1 | Ok | 19703.27
4582 | 2026-05-13 | 11484404 | 11484404 Battery Pack PP3 | FMM0036155 | 26/09/2025 | 2001 | 1 | 0001243767 | B174 | 1 | Ok | 35052.52
4583 | 2026-05-13 | 11291728 | 11291728 Installation template set P004 | FMM0014787 | 14/10/2024 | 2007 | 1 | 0000829831 | B174 | 1 | Ok | 49197.23
4584 | 2026-05-13 | 11484404 | 11484404 Battery Pack PP3 | FMM0036156 | 26/09/2025 | 2001 | 1 | 0001243768 | B174 | 1 | Ok | 35052.52
4585 | 2026-05-13 | 11484404 | 11484404 Battery Pack PP3 | FMM0036159 | 26/09/2025 | 2001 | 1 | 0001243771 | B174 | 1 | Ok | 35052.52
4586 | 2026-05-13 | 10018716 | 10018716 RCCS_60_D2 | FMM0047511 | 27/02/2026 | 2001 | 1 | 0001474488 | B174 | 1 | Ok | 203161.46
4587 | 2026-05-13 | 10274076 | 10274076 PCA GRA (Gigalink Receiver Adapter) | FMM0045637 | 03/02/2026 | 2001 | 1 | 0001408493 | B174 | 1 | Ok | 131142.61
4588 | 2026-05-13 | 10891306 | 10891306 P68 Gantry Fan (w/ Capacitor ) | FMM0045637 | 03/02/2026 | 2001 | 1 | 0001408497 | B174 | 1 | Ok | 72162.58
4589 | 2026-05-13 | 10891306 | 10891306 P68 Gantry Fan (w/ Capacitor ) | FMM0045637 | 03/02/2026 | 2001 | 1 | 0001408498 | B174 | 1 | Ok | 72162.58
4590 | 2026-05-13 | 11652617 | 11652617 SW Install USB, VA10F, REDWOOD | FMM0000287 | 12/04/2024 | 2001 | 1 | 0000663967 | B175 | 1 | Ok | 0
4591 | 2026-05-13 | 7755114 | 7755114 AC-DC VEGA650 K60096/B | FMM0000860 | 12/04/2024 | 2001 | 1 | 0000666565 | B175 | 1 | Ok | 0
4592 | 2026-05-13 | 7755114 | 7755114 AC-DC VEGA650 K60096/B | FMM0000860 | 12/04/2024 | 2001 | 1 | 0000666538 | B175 | 1 | Ok | 0
4593 | 2026-05-13 | 7755114 | 7755114 AC-DC VEGA650 K60096/B | FMM0000860 | 12/04/2024 | 2001 | 1 | 0000666589 | B175 | 1 | Ok | 0
4594 | 2026-05-13 | 7755114 | 7755114 AC-DC VEGA650 K60096/B | FMM0000860 | 12/04/2024 | 2001 | 1 | 0000666604 | B175 | 1 | Ok | 0
4595 | 2026-05-13 | 10590529 | 10590529 PSU PC/WS , 700W =D= | FMM0000942 | 12/04/2024 | 2001 | 1 | 0000674231 | B175 | 1 | Ok | 0
4596 | 2026-05-13 | 11336259 | 11336259 SW Inst.DVD X700 2.0(VB20D)/(VA10D) | FMM0000287 | 12/04/2024 | 2001 | 1 | 0000663528 | B175 | 1 | Ok | 0
4597 | 2026-05-13 | 7755114 | 7755114 AC-DC VEGA650 K60096/B | FMM0000860 | 12/04/2024 | 2001 | 1 | 0000666559 | B175 | 1 | Ok | 0
4598 | 2026-05-13 | 7755114 | 7755114 AC-DC VEGA650 K60096/B | FMM0000860 | 12/04/2024 | 2001 | 1 | 0000666572 | B175 | 1 | Ok | 0
4599 | 2026-05-13 | 10590529 | 10590529 PSU PC/WS , 700W =D= | FMM0000942 | 12/04/2024 | 2001 | 1 | 0000674237 | B175 | 1 | Ok | 0
4600 | 2026-05-13 | 4763111 | 4763111 SET OF SMALL ELECTR. PARTS | FMM0028627 | 04/06/2025 | 2001 | 1 | 0000668042 | B175 | 1 | Ok | 16533.93
4601 | 2026-05-13 | 10190974 | 10190974 Windows10 2021 License Upgrade | FMM0038211 | 31/10/2025 | 2002 | 1 | 0001318213 | B175 | 1 | Ok | 36091.47
4602 | 2026-05-13 | 7395432 | 7395432 Temperature sensor | FMM0049986 | 07/04/2026 | 2001 | 1 | 0001537049 | B175 | 1 | Ok | 14424.77
4603 | 2026-05-13 | 11103770 | 11103770 W551 G-BOX to XTM Signal | FMM0050488 | 14/04/2026 | 2001 | 1 | 0001551612 | B175 | 1 | Ok | 10017.68
4604 | 2026-05-13 | 10591767 | 10591767 Adhes. Plastic-Mastic complete | FMM0050486 | 14/04/2026 | 2001 | 1 | 0001557052 | B175 | 1 | Ok | 5517.94
4605 | 2026-05-13 | 7548949 | 7548949 3/2 Directional Valve SEP | FMM0050487 | 14/04/2026 | 2001 | 1 | 0001557068 | B175 | 1 | Ok | 58109.69
4606 | 2026-05-13 | 10591269 | 10591269 pressure sensor 10bar | FMM0050487 | 14/04/2026 | 2001 | 1 | 0001557060 | B175 | 1 | Ok | 12885.24
4607 | 2026-05-13 | 4011701 | 4011701 ADHES. FILM 3M-VHB 9473-15-tran. | FMM0050488 | 14/04/2026 | 2001 | 1 | 0001551610 | B175 | 1 | Ok | 7271.36
4608 | 2026-05-13 | 11296724 | 11296724 DVD DRIVE 16X (STD HEIGHT) | FMM0050488 | 14/04/2026 | 2001 | 1 | 0001551613 | B175 | 1 | Ok | 9768.56
4609 | 2026-05-13 | 10185618 | 10185618 Cushion Head Matrix | FMM0028627 | 04/06/2025 | 2001 | 1 | 0000669504 | B175 | 1 | Ok | 16448.03
4610 | 2026-05-13 | 11569059 | 11569059 Control unit | FMM0050487 | 14/04/2026 | 2001 | 1 | 0001557069 | B175 | 1 | Ok | 179840.68
4611 | 2026-05-13 | 10187069 | 10187069 FRU IRSmx2b+ | FMM0006887 | 22/06/2024 | 2006 | 1 | 0000740547 | B177 | 1 | Ok | 569023.08
4612 | 2026-05-13 | 10648078 | 10648078 Column motor module | FMM0040254 | 20/11/2025 | 2001 | 1 | 0001346510 | B177 | 1 | Ok | 200813.78
4613 | 2026-05-13 | 10663083 | 10663083 XGR-Box 2 Service Part | FMM0047677 | 02/03/2026 | 2001 | 1 | 0001481045 | B177 | 1 | Ok | 445730.66
4614 | 2026-05-13 | 10662932 | 10662932 Service Part Matrix INV nUb | FMM0051074 | 22/04/2026 | 2001 | 1 | 0001567601 | B177 | 1 | Ok | 570942.44
4615 | 2026-05-13 | 10848724 | 10848724 FD cooling unit Compact SMC | FMM0051432 | 27/04/2026 | 2001 | 1 | 0001563529 | B177 | 1 | Ok | 428257.61
4616 | 2026-05-13 | 58071012 | 58071012 07414209\Dig.Waterlevel 800m | FMM0020964 | 20/01/2025 | 2009 | 1 |  | B177 | 1 | Ok | 116820
4617 | 2026-05-13 | 10045133 | 10045133 Monitor2, FPD2, 20.1in, SC2000 | FMM0000013 | 12/04/2024 | 2001 | 1 | 0000669820 | B178 | 1 | Ok | 0
4618 | 2026-05-13 | 10520185 | 10520185 DVI EXTENSION HMX User Station =!D= | FMM0000386 | 12/04/2024 | 2001 | 1 | 0000673967 | B178 | 1 | Ok | 0
4619 | 2026-05-13 | 11513474 | 11513474 Mammomat Inspiration-Fusion VB61A | FMM0000347 | 12/04/2024 | 2001 | 1 | 0000664154 | B178 | 1 | Ok | 0
4620 | 2026-05-13 | 11333838 | 11333838 Aruba 303 RoW version | FMM0000749 | 12/04/2024 | 2001 | 1 | 0000663413 | B178 | 1 | Ok | 0
4621 | 2026-05-13 | 10137761 | 10137761 System SW Kit, ACUSON X300 2.0.14 | FMM0000582 | 12/04/2024 | 2001 | 1 | 0000670901 | B178 | 1 | Ok | 0
4622 | 2026-05-13 | 8684586 | 8684586 AC-DC IN230V OUT7.5V/20A 150W =D= | FMM0000574 | 12/04/2024 | 2001 | 1 | 0000667055 | B178 | 1 | Ok | 0
4623 | 2026-05-13 | 10993227 | 10993227 AXIS VDC Power Supply | FMM0000838 | 12/04/2024 | 2001 | 1 | 0000672392 | B178 | 1 | Ok | 0
4624 | 2026-05-13 | 10993227 | 10993227 AXIS VDC Power Supply | FMM0000838 | 12/04/2024 | 2001 | 1 | 0000672400 | B178 | 1 | Ok | 0
4625 | 2026-05-13 | 10993227 | 10993227 AXIS VDC Power Supply | FMM0000838 | 12/04/2024 | 2001 | 1 | 0000672402 | B178 | 1 | Ok | 0
4626 | 2026-05-13 | 10915883 | 10915883 Network-Switch 1Gb 4P ext Net | FMM0003263 | 08/05/2024 | 2001 | 1 | 0000683852 | B178 | 1 | Ok | 16024.64
4627 | 2026-05-13 | 10545001 | 10545001 AC-DC IN230V OUT24V/4.1A 100W Cover | FMM0000835 | 12/04/2024 | 2001 | 1 | 0000673867 | B178 | 1 | Ok | 0
4628 | 2026-05-13 | 10545001 | 10545001 AC-DC IN230V OUT24V/4.1A 100W Cover | FMM0000835 | 12/04/2024 | 2001 | 1 | 0000673893 | B178 | 1 | Ok | 0
4629 | 2026-05-13 | 7745230 | 7745230 Keyboard XP | FMM0001293 | 12/04/2024 | 2001 | 1 | 0000666659 | B178 | 1 | Ok | 0
4630 | 2026-05-13 | 8870409 | 8870409 Frequency converter w/ system bus C | FMM0001820 | 12/04/2024 | 2001 | 1 | 0000667300 | B178 | 1 | Ok | 0
4631 | 2026-05-13 | 11149356 | 11149356 Ribbon Cable, P300 | FMM0000321 | 12/04/2024 | 2001 | 1 | 0000665037 | B178 | 1 | Ok | 0
4632 | 2026-05-13 | 10125648 | 10125648 F70-C/Head adp.cbl Leybold to F70 | FMM0000418 | 12/04/2024 | 2001 | 1 | 0000670772 | B178 | 1 | Ok | 0
4633 | 2026-05-13 | 10545001 | 10545001 AC-DC IN230V OUT24V/4.1A 100W Cover | FMM0000437 | 12/04/2024 | 2001 | 1 | 0000673857 | B178 | 1 | Ok | 0
4634 | 2026-05-13 | 10545001 | 10545001 AC-DC IN230V OUT24V/4.1A 100W Cover | FMM0000437 | 12/04/2024 | 2001 | 1 | 0000673859 | B178 | 1 | Ok | 0
4635 | 2026-05-13 | 4699583 | 4699583 AC-DC 93-264V +5/+15/-15V 8/3/1A =D= | FMM0000995 | 12/04/2024 | 2001 | 1 | 0000668065 | B178 | 1 | Ok | 0
4636 | 2026-05-13 | 58071676 | 58071676 Delta power supply | FMM0002452 | 12/04/2024 | 2001 | 1 |  | B178 | 1 | Ok | 0
4637 | 2026-05-14 | 11333838 | 11333838 Aruba 303 RoW version | FMM0000749 | 12/04/2024 | 2001 | 1 | 0000663405 | B179 | 1 | Ok | 0
4638 | 2026-05-14 | 8377629 | 8377629 FOC_P30F Component | FMM0016329 | 04/11/2024 | 2001 | 1 | 0000857157 | B179 | 1 | Ok | 326387.09
4639 | 2026-05-14 | 8377629 | 8377629 FOC_P30F Component | FMM0016329 | 04/11/2024 | 2001 | 1 | 0000857158 | B179 | 1 | Ok | 326387.09
4640 | 2026-05-14 | 8377629 | 8377629 FOC_P30F Component | FMM0016329 | 04/11/2024 | 2001 | 1 | 0000857159 | B179 | 1 | Ok | 326387.09
4641 | 2026-05-14 | 8377629 | 8377629 FOC_P30F Component | FMM0016329 | 04/11/2024 | 2001 | 1 | 0000857160 | B179 | 1 | Ok | 326387.09
4642 | 2026-05-14 | 8377629 | 8377629 FOC_P30F Component | FMM0016329 | 04/11/2024 | 2001 | 1 | 0000857161 | B179 | 1 | Ok | 326387.09
4643 | 2026-05-14 | 8377629 | 8377629 FOC_P30F Component | FMM0016329 | 04/11/2024 | 2001 | 1 | 0000857162 | B179 | 1 | Ok | 326387.09
4644 | 2026-05-14 | 7749687 | 7749687 MOTOR OVERL SW 4,5-6,3A 690V =D= | FMM0016331 | 04/11/2024 | 2001 | 1 | 0000872842 | B179 | 1 | Ok | 4925.03
4645 | 2026-05-14 | 10500704 | 10500704 Switch line QS | FMM0016331 | 04/11/2024 | 2001 | 1 | 0000872846 | B179 | 1 | Ok | 11507.04
4646 | 2026-05-14 | 11292602 | 11292602 Manual motor starter for new EFU fan | FMM0016331 | 04/11/2024 | 2001 | 1 | 0000872849 | B179 | 1 | Ok | 19793.24
4647 | 2026-05-14 | 8428034 | 8428034 Backplane right P30F/L, D582 | FMM0016329 | 04/11/2024 | 2001 | 1 | 0000857170 | B179 | 1 | Ok | 117301.99
4648 | 2026-05-14 | 8428034 | 8428034 Backplane right P30F/L, D582 | FMM0016329 | 04/11/2024 | 2001 | 1 | 0000857171 | B179 | 1 | Ok | 117301.99
4649 | 2026-05-14 | 8428026 | 8428026 Backplane left P30F/L, D581 | FMM0016329 | 04/11/2024 | 2001 | 1 | 0000857169 | B179 | 1 | Ok | 117301.99
4650 | 2026-05-14 | 8379344 | 8379344 Filterset IRS 3 | FMM0016329 | 04/11/2024 | 2001 | 1 | 0000857166 | B179 | 1 | Ok | 5790.54
4651 | 2026-05-14 | 8379344 | 8379344 Filterset IRS 3 | FMM0016329 | 04/11/2024 | 2001 | 1 | 0000857167 | B179 | 1 | Ok | 5790.54
4652 | 2026-05-14 | 10166926 | 10166926 MCB 6A 400VAC 1pol.Car.C | FMM0016331 | 04/11/2024 | 2001 | 1 | 0000872845 | B179 | 1 | Ok | 1887.2
4653 | 2026-05-14 | 10500697 | 10500697 Manual motor starter | FMM0016331 | 04/11/2024 | 2001 | 1 | 0000872847 | B179 | 1 | Ok | 19517.09
4654 | 2026-05-14 | 3059391 | 3059391 AC-DC 230/5/3,3/2*12V 60/25/2*8A | FMM0000434 | 12/04/2024 | 2001 | 1 | 0000668422 | B182 | 1 | Ok | 0
4655 | 2026-05-14 | 11296708 | 11296708 CBL ASM 10TURN 10K POT FOR ROTATE MTR | FMM0016499 | 05/11/2024 | 2001 | 1 | 0000861339 | B182 | 1 | Ok | 5061.81
4656 | 2026-05-14 | 10785950 | 10785950 Kit, Main CP3, X300PE | FMM0040254 | 20/11/2025 | 2001 | 1 | 0001346507 | B182 | 1 | Ok | 40657.7
4657 | 2026-05-14 | 10350324 | 10350324 Assembly, Control Panel, FSK | FMM0020167 | 03/01/2025 | 2001 | 1 | 0000937246 | B182 | 1 | Ok | 96945.5
4658 | 2026-05-14 | 10656654 | 10656654 Notebook IBM Lenovo X201 | FMM0002877 | 02/05/2024 | 2006 | 1 | 0000683922 | B183 | 1 | Ok | 297286.36
4659 | 2026-05-14 | 10276845 | 10276845 CB antenna 2.4 Ghz | FMM0026994 | 07/05/2025 | 2001 | 1 | 0001089741 | B183 | 1 | Ok | 5229.35
4660 | 2026-05-14 | 10662543 | 10662543 connect board | FMM0040251 | 20/11/2025 | 2001 | 1 | 0001346533 | B183 | 1 | Ok | 5443.03
4661 | 2026-05-14 | 10161670 | 10161670 Interventional panel | FMM0040246 | 20/11/2025 | 2001 | 1 | 0001332501 | B183 | 1 | Ok | 178678.87
4662 | 2026-05-14 | 10838469 | 10838469 Fiber IO | FMM0037008 | 10/10/2025 | 2001 | 1 | 0001289242 | B183 | 1 | Ok | 29548.5
4663 | 2026-05-14 | 10304288 | 10304288 Monitor Cable Trolley-Gen2_new | FMM0041552 | 09/12/2025 | 2001 | 1 | 0001368517 | B183 | 1 | Ok | 166889.58
4664 | 2026-05-14 | 10308134 | 10308134 Signal board D55 | FMM0040250 | 20/11/2025 | 2001 | 1 | 0001346513 | B183 | 1 | Ok | 136282.19
4665 | 2026-05-14 | 58069203 | 58069203 HAMACO-Contactfingerstripes S-100(small) | FMM0002452 | 12/04/2024 | 2001 | 1 |  | B183 | 1 | Ok | 0
4666 | 2026-05-14 | 11647157 | 11647157 UPS 1ph 3kVA GXT5 + Power cable | FMM0015351 | 21/10/2024 | 2001 | 1 | 0000862344 | B185 | 1 | Ok | 105949.96
4667 | 2026-05-14 | 10048593 | 10048593 C-arm cable cpl. | FMM0016523 | 06/11/2024 | 2001 | 1 | 0000863216 | B185 | 1 | Ok | 386286.91
4668 | 2026-05-14 | 10656044 | 10656044 MONITOR COLOR 21.3" MX215 =!D= | FMM0028609 | 04/06/2025 | 2001 | 1 | 0001126750 | B185 | 1 | Ok | 183896.18
4669 | 2026-05-14 | 10396498 | 10396498 CPD FD 30x40 plane A | FMM0037426 | 17/10/2025 | 2001 | 1 | 0001295989 | B185 | 1 | Ok | 326845.64
4670 | 2026-05-14 | 11062038 | 11062038 Control Unit MaRS3D.3 64RX | FMM0039039 | 04/11/2025 | 2001 | 1 | 0001324931 | B185 | 1 | Ok | 599887.08
4671 | 2026-05-14 | 10187302 | 10187302 PDR P46 | FMM0050319 | 11/04/2026 | 2001 | 1 | 0001552452 | B185 | 1 | Ok | 190244.83
4672 | 2026-05-14 | 11108766 | 11108766 MCM4--V retrofit tables | FMM0047542 | 27/02/2026 | 2001 | 1 | 0001474455 | B185 | 1 | Ok | 567959.77
4673 | 2026-05-14 | 10856740 | 10856740 Thyristor rectifier 3 | FMM0049679 | 01/04/2026 | 2001 | 1 | 0001535065 | B185 | 1 | Ok | 342013.58
4674 | 2026-05-14 | 11292527 | 11292527 Upgrade set chiller 030 IE3 pump | FMM0047544 | 27/02/2026 | 2001 | 1 | 0001474481 | B185 | 1 | Ok | 350108.05
4675 | 2026-05-14 | 11374151 | 11374151 UBCCS_0T55 | FMM0049679 | 01/04/2026 | 2001 | 1 | 0001535066 | B185 | 1 | Ok | 421489.74
4676 | 2026-05-14 | 1141923 | 1141923 Gradient cable kit_Sonata | FMM0000702 | 12/04/2024 | 2001 | 1 | 0000668543 | B186 | 1 | Ok | 0
4677 | 2026-05-14 | 11333838 | 11333838 Aruba 303 RoW version | FMM0000749 | 12/04/2024 | 2001 | 1 | 0000663401 | B186 | 1 | Ok | 0
4678 | 2026-05-14 | 11333838 | 11333838 Aruba 303 RoW version | FMM0000749 | 12/04/2024 | 2001 | 1 | 0000663373 | B186 | 1 | Ok | 0
4679 | 2026-05-14 | 11333838 | 11333838 Aruba 303 RoW version | FMM0000749 | 12/04/2024 | 2001 | 1 | 0000663387 | B186 | 1 | Ok | 0
4680 | 2026-05-14 | 11333838 | 11333838 Aruba 303 RoW version | FMM0000749 | 12/04/2024 | 2001 | 1 | 0000663397 | B186 | 1 | Ok | 0
4681 | 2026-05-14 | 10281095 | 10281095 Micro XCU with Arcnet | FMM0000870 | 12/04/2024 | 2001 | 1 | 0000669336 | B186 | 1 | Ok | 0
4682 | 2026-05-14 | 10281095 | 10281095 Micro XCU with Arcnet | FMM0000870 | 12/04/2024 | 2001 | 1 | 0000669345 | B186 | 1 | Ok | 0
4683 | 2026-05-14 | 10143940 | 10143940 Power supply 27V/40A | FMM0000836 | 12/04/2024 | 2001 | 1 | 0000670717 | B186 | 1 | Ok | 0
4684 | 2026-05-14 | 10590529 | 10590529 PSU PC/WS , 700W =D= | FMM0000942 | 12/04/2024 | 2001 | 1 | 0000674289 | B186 | 1 | Ok | 0
4685 | 2026-05-14 | 10281095 | 10281095 Micro XCU with Arcnet | FMM0000870 | 12/04/2024 | 2001 | 1 | 0000669341 | B186 | 1 | Ok | 0
4686 | 2026-05-14 | 10136463 | 10136463 X700 IO PWA | FMM0013511 | 23/09/2024 | 2001 | 1 | 0000833269 | B186 | 1 | Ok | 89089.78
4687 | 2026-05-14 | 10439464 | 10439464 Cord2, Pwr,230V, 10A, Germany_EU | FMM0016500 | 05/11/2024 | 2001 | 1 | 0000863766 | B186 | 1 | Ok | 6702.62
4688 | 2026-05-14 | 10439455 | 10439455 Cord2, Pwr,115V, 15A, USA_North America | FMM0016500 | 05/11/2024 | 2001 | 1 | 0000863765 | B186 | 1 | Ok | 6840.37
4689 | 2026-05-14 | 10433515 | 10433515 Y-Drive fixed table - D4311 | FMM0017676 | 22/11/2024 | 2001 | 1 | 0000898686 | B187 | 1 | Ok | 255350.94
4690 | 2026-05-14 | 10660887 | 10660887 DRIVE.DVD-REC. DVR-217 =!D= | FMM0047668 | 02/03/2026 | 2001 | 1 | 0001476827 | B187 | 1 | Ok | 9197.24
4691 | 2026-05-14 | 8600004 | 8600004 cable W50 | FMM0047668 | 02/03/2026 | 2001 | 1 | 0001476825 | B187 | 1 | Ok | 47525.88
4692 | 2026-05-14 | 8379021 | 8379021 Sealing strip | FMM0016329 | 04/11/2024 | 2001 | 1 | 0000857163 | B187 | 1 | Ok | 40097.48
4693 | 2026-05-14 | 8379021 | 8379021 Sealing strip | FMM0016329 | 04/11/2024 | 2001 | 1 | 0000857164 | B187 | 1 | Ok | 40097.48
4694 | 2026-05-14 | 10907689 | 10907689 Exposure release cable | FMM0047667 | 02/03/2026 | 2001 | 1 | 0001476770 | B187 | 1 | Ok | 24580.1
4695 | 2026-05-14 | 10787415 | 10787415 X300 PE RC PWA_64CH_G | FMM0047667 | 02/03/2026 | 2001 | 1 | 0001476766 | B187 | 1 | Ok | 192629.07
4696 | 2026-05-14 | 10190974 | 10190974 Windows10 2021 License Upgrade | FMM0039536 | 11/11/2025 | 2002 | 1 | 0001320343 | B189 | 1 | Ok | 40231.27
4697 | 2026-05-14 | 10190974 | 10190974 Windows10 2021 License Upgrade | FMM0039620 | 11/11/2025 | 2002 | 1 | 0001320341 | B189 | 1 | Ok | 38636.1
4698 | 2026-05-14 | 11760122 | 11760122 Udoc Adv_Plan VB10 EN (02) | FMM0039536 | 11/11/2025 | 2002 | 1 | 0001320342 | B189 | 1 | Ok | 25473.45
4699 | 2026-05-14 | 11760122 | 11760122 Udoc Adv_Plan VB10 EN (02) | FMM0039620 | 11/11/2025 | 2002 | 1 | 0001320340 | B189 | 1 | Ok | 24463.4
4700 | 2026-05-14 | 11852118 | 11852118 SW-RFI MRAWP VA60A-SP02 | FMM0039576 | 11/11/2025 | 2002 | 1 | 0001339218 | B189 | 1 | Ok | 14573.44
4701 | 2026-05-14 | 10190974 | 10190974 Windows10 2021 License Upgrade | FMM0039526 | 11/11/2025 | 2002 | 1 | 0001320341 | B189 | 1 | Ok | 19318.05
4702 | 2026-05-14 | 10190974 | 10190974 Windows10 2021 License Upgrade | FMM0039538 | 11/11/2025 | 2002 | 1 | 0001320343 | B189 | 1 | Ok | 20115.63
4703 | 2026-05-14 | 10789392 | 10789392 P5-1 Phased Arrary XDCR_G | FMM0016500 | 05/11/2024 | 2001 | 1 | 0000863774 | B190 | 1 | Ok | 339382.32
4704 | 2026-05-14 | 10183868 | 10183868 CU STAT P47 | FMM0036130 | 25/09/2025 | 2001 | 1 | 0001259608 | B190 | 1 | Ok | 50402.42
4705 | 2026-05-14 | 10183882 | 10183882 CU ROT | FMM0036130 | 25/09/2025 | 2001 | 1 | 0001259610 | B190 | 1 | Ok | 42048.01
4706 | 2026-05-14 | 11103783 | 11103783 W387 aCTiMAS_ICS_PDB to Haloriel | FMM0040258 | 20/11/2025 | 2001 | 1 | 0001346542 | B190 | 1 | Ok | 12916.16
4707 | 2026-05-14 | 11569058 | 11569058 Temperature sensor | FMM0010733 | 13/08/2024 | 2001 | 1 | 0000799768 | B190 | 1 | Ok | 13571.54
4708 | 2026-05-14 | 3136194 | 3136194 POWER SUPPLY | FMM0000879 | 12/04/2024 | 2001 | 1 | 0000668556 | B191 | 1 | Ok | 0
4709 | 2026-05-14 | 10590529 | 10590529 PSU PC/WS , 700W =D= | FMM0000942 | 12/04/2024 | 2001 | 1 | 0000674301 | B191 | 1 | Ok | 0
4710 | 2026-05-14 | 10590529 | 10590529 PSU PC/WS , 700W =D= | FMM0000942 | 12/04/2024 | 2001 | 1 | 0000674307 | B191 | 1 | Ok | 0
4711 | 2026-05-14 | 10590529 | 10590529 PSU PC/WS , 700W =D= | FMM0000942 | 12/04/2024 | 2001 | 1 | 0000674311 | B191 | 1 | Ok | 0
4712 | 2026-05-14 | 10590529 | 10590529 PSU PC/WS , 700W =D= | FMM0000942 | 12/04/2024 | 2001 | 1 | 0000674316 | B191 | 1 | Ok | 0
4713 | 2026-05-14 | 10590529 | 10590529 PSU PC/WS , 700W =D= | FMM0000942 | 12/04/2024 | 2001 | 1 | 0000674320 | B191 | 1 | Ok | 0
4714 | 2026-05-14 | 10590529 | 10590529 PSU PC/WS , 700W =D= | FMM0000942 | 12/04/2024 | 2001 | 1 | 0000674325 | B191 | 1 | Ok | 0
4715 | 2026-05-14 | 10143940 | 10143940 Power supply 27V/40A | FMM0000836 | 12/04/2024 | 2001 | 1 | 0000670703 | B191 | 1 | Ok | 0
4716 | 2026-05-14 | 10143940 | 10143940 Power supply 27V/40A | FMM0000836 | 12/04/2024 | 2001 | 1 | 0000670712 | B191 | 1 | Ok | 0
4717 | 2026-05-14 | 10143940 | 10143940 Power supply 27V/40A | FMM0000836 | 12/04/2024 | 2001 | 1 | 0000670722 | B191 | 1 | Ok | 0
4718 | 2026-05-14 | 10590529 | 10590529 PSU PC/WS , 700W =D= | FMM0000942 | 12/04/2024 | 2001 | 1 | 0000674304 | B191 | 1 | Ok | 0
4719 | 2026-05-14 | 11852118 | 11852118 SW-RFI MRAWP VA60A-SP02 | FMM0043316 | 01/01/2026 | 2002 | 1 | 0001359013 | B191 | 1 | Ok | 17007.6
4720 | 2026-05-14 | 11060845 | 11060845 Headphone | FMM0051360 | 25/04/2026 | 2001 | 1 | 0001577029 | B191 | 1 | Ok | 14263.1
4721 | 2026-05-14 | 4763228 | 4763228 HORIZ.MOTOR, FINAL STAGE A512 | FMM0013511 | 23/09/2024 | 2001 | 1 | 0000833264 | B191 | 1 | Ok | 69794.25
4722 | 2026-05-14 | 11363731 | 11363731 D850 Capacitor Charger | FMM0051358 | 25/04/2026 | 2001 | 1 | 0001575347 | B191 | 1 | Ok | 167682.45
4723 | 2026-05-14 | 10591456 | 10591456 Small electrical parts 098 | FMM0019779 | 24/12/2024 | 2001 | 1 | 0000933396 | B191 | 1 | Ok | 5817.57
4724 | 2026-05-14 | 7142081 | 7142081 Cable harness, Raycam | FMM0051356 | 25/04/2026 | 2001 | 1 | 0001575200 | B191 | 1 | Ok | 104846.85
4725 | 2026-05-14 | 10150883 | 10150883 CONTROLLER MAGNET PWR SUP | FMM0051357 | 25/04/2026 | 2001 | 1 | 0001575276 | B193 | 1 | Ok | 111588.94
4726 | 2026-05-14 | 11062028 | 11062028 ICS Tower 13E =!= | FMM0051074 | 22/04/2026 | 2001 | 1 | 0001567604 | B193 | 1 | Ok | 434883.87
4727 | 2026-05-14 | 10928202 | 10928202 Computer MaRS2S.6 24RX | FMM0051326 | 25/04/2026 | 2001 | 1 | 0001464111 | B193 | 1 | Ok | 380865.7
4728 | 2026-05-14 | 10569190 | 10569190 Filter box | FMM0016331 | 04/11/2024 | 2001 | 1 | 0000872843 | B193 | 1 | Ok | 168607.84
4729 | 2026-05-14 | 11319330 | 11319330 (FRU) CP Main PCB Assy, NX2 | FMM0044080 | 14/01/2026 | 2001 | 1 | 0001407552 | B193 | 1 | Ok | 40119.3
4730 | 2026-05-14 | 8728284 | 8728284 ASM DEA (DEA) 3-RING | FMM0049331 | 26/03/2026 | 2001 | 1 | 0001489402 | B193 | 1 | Ok | 125050.26
4731 | 2026-05-14 | 11570574 | 11570574 Head/Neck Coil | FMM0050775 | 18/04/2026 | 2001 | 1 | 0001565828 | B193 | 1 | Ok | 287996.25
4732 | 2026-05-14 | 8674090 | 8674090 MCB 10A 440VAC 3pol.Car.C | FMM0016587 | 07/11/2024 | 2001 | 1 | 0000872910 | B194 | 1 | Ok | 5082.37
4733 | 2026-05-14 | 7750214 | 7750214 RC ELEM. 3RT1936 =D= | FMM0016587 | 07/11/2024 | 2001 | 1 | 0000872908 | B194 | 1 | Ok | 1098.88
4734 | 2026-05-14 | 58073171 | 58073171 MCB single pole 16AMP (10Ka) | FMM0012236 | 04/09/2024 | 2001 | 1 | 0000688656 | B194 | 1 | Ok | 0
4735 | 2026-05-14 | 58073171 | 58073171 MCB single pole 16AMP (10Ka) | FMM0012236 | 04/09/2024 | 2001 | 1 | 0000688655 | B194 | 1 | Ok | 0
4736 | 2026-05-14 | 6623719 | 6623719 Separation device | FMM0017202 | 15/11/2024 | 2001 | 1 | 0000891756 | B194 | 1 | Ok | 62514.76
4737 | 2026-05-14 | 10041237 | 10041237 QWERTY, English, S/SC2000 | FMM0017202 | 15/11/2024 | 2001 | 1 | 0000891758 | B194 | 1 | Ok | 31888.82
4738 | 2026-05-14 | 11500040 | 11500040 keyboard KB955 USB syngo US | FMM0037390 | 16/10/2025 | 2001 | 1 | 0001306219 | B194 | 1 | Ok | 6621
4739 | 2026-05-14 | 11500040 | 11500040 keyboard KB955 USB syngo US | FMM0037390 | 16/10/2025 | 2001 | 1 | 0001306212 | B194 | 1 | Ok | 6621
4740 | 2026-05-14 | 11500040 | 11500040 keyboard KB955 USB syngo US | FMM0037390 | 16/10/2025 | 2001 | 1 | 0001306222 | B194 | 1 | Ok | 6621
4741 | 2026-05-14 | 11500040 | 11500040 keyboard KB955 USB syngo US | FMM0037390 | 16/10/2025 | 2001 | 1 | 0001306202 | B194 | 1 | Ok | 6621
4742 | 2026-05-14 | 11500040 | 11500040 keyboard KB955 USB syngo US | FMM0037390 | 16/10/2025 | 2001 | 1 | 0001306207 | B194 | 1 | Ok | 6621
4743 | 2026-05-14 | 11500040 | 11500040 keyboard KB955 USB syngo US | FMM0037390 | 16/10/2025 | 2001 | 1 | 0001306208 | B194 | 1 | Ok | 6621
4744 | 2026-05-14 | 11500040 | 11500040 keyboard KB955 USB syngo US | FMM0037390 | 16/10/2025 | 2001 | 1 | 0001306210 | B194 | 1 | Ok | 6621
4745 | 2026-05-14 | 11500040 | 11500040 keyboard KB955 USB syngo US | FMM0037390 | 16/10/2025 | 2001 | 1 | 0001306211 | B194 | 1 | Ok | 6621
4746 | 2026-05-14 | 8901022 | 8901022 W057 M electrical conductor | FMM0046052 | 07/02/2026 | 2001 | 1 | 0001446370 | B194 | 1 | Ok | 9641.43
4747 | 2026-05-14 | 58074975 | 58074975 REAR WHEEL HOLDER ASSEMBLY | FMM0012236 | 04/09/2024 | 2001 | 1 | 0000690407 | B194 | 1 | Ok | 0
4748 | 2026-05-14 | 58074975 | 58074975 REAR WHEEL HOLDER ASSEMBLY | FMM0012236 | 04/09/2024 | 2001 | 1 | 0000690409 | B194 | 1 | Ok | 0
4749 | 2026-05-14 | 58074975 | 58074975 REAR WHEEL HOLDER ASSEMBLY | FMM0012236 | 04/09/2024 | 2001 | 1 | 0000690408 | B194 | 1 | Ok | 0
4750 | 2026-05-14 | 58074975 | 58074975 REAR WHEEL HOLDER ASSEMBLY | FMM0012236 | 04/09/2024 | 2001 | 1 | 0000690416 | B194 | 1 | Ok | 0
4751 | 2026-05-14 | 58074975 | 58074975 REAR WHEEL HOLDER ASSEMBLY | FMM0012236 | 04/09/2024 | 2001 | 1 | 0000690417 | B194 | 1 | Ok | 0
4752 | 2026-05-14 | 10359157 | 10359157 Spare part fuse F1 | FMM0016587 | 07/11/2024 | 2001 | 1 | 0000872905 | B194 | 1 | Ok | 21612.64
4753 | 2026-05-14 | 10751894 | 10751894 CIRCUIT BRKR, 150.0A, 3P, 600V, w/SHT TR | FMM0016587 | 07/11/2024 | 2001 | 1 | 0000872911 | B194 | 1 | Ok | 256648.44
4754 | 2026-05-14 | 11760122 | 11760122 Udoc Adv_Plan VB10 EN (02) | FMM0039922 | 14/11/2025 | 2002 | 1 | 0001319861 | B195 | 1 | Ok | 22910.38
4755 | 2026-05-14 | 11760122 | 11760122 Udoc Adv_Plan VB10 EN (02) | FMM0048211 | 10/03/2026 | 2002 | 1 | 0001407257 | B195 | 1 | Ok | 24460.74
4756 | 2026-05-14 | 10190974 | 10190974 Windows10 2021 License Upgrade | FMM0048204 | 10/03/2026 | 2002 | 1 | 0001407157 | B195 | 1 | Ok | 38631.71
4757 | 2026-05-14 | 10190974 | 10190974 Windows10 2021 License Upgrade | FMM0039935 | 14/11/2025 | 2002 | 1 | 0001319860 | B195 | 1 | Ok | 18091.6
4758 | 2026-05-14 | 11760122 | 11760122 Udoc Adv_Plan VB10 EN (02) | FMM0048257 | 10/03/2026 | 2002 | 1 | 0001407270 | B195 | 1 | Ok | 24460.74
4759 | 2026-05-14 | 11760122 | 11760122 Udoc Adv_Plan VB10 EN (02) | FMM0048258 | 10/03/2026 | 2002 | 1 | 0001407272 | B195 | 1 | Ok | 24460.74
4760 | 2026-05-14 | 10190974 | 10190974 Windows10 2021 License Upgrade | FMM0048263 | 10/03/2026 | 2002 | 1 | 0001407271 | B195 | 1 | Ok | 38631.71
4761 | 2026-05-14 | 10190974 | 10190974 Windows10 2021 License Upgrade | FMM0048262 | 10/03/2026 | 2002 | 1 | 0001407269 | B195 | 1 | Ok | 38631.71
4762 | 2026-05-14 | 10190974 | 10190974 Windows10 2021 License Upgrade | FMM0039922 | 14/11/2025 | 2002 | 1 | 0001319860 | B195 | 1 | Ok | 36183.21
4763 | 2026-05-14 | 11852125 | 11852125 SW-RFI MRAWP+MRWP VA60A-SP02 | FMM0045864 | 05/02/2026 | 2002 | 1 | 0001447579 | B195 | 1 | Ok | 19272.47
4764 | 2026-05-14 | 11852118 | 11852118 SW-RFI MRAWP VA60A-SP02 | FMM0045865 | 05/02/2026 | 2002 | 1 | 0001447582 | B195 | 1 | Ok | 14413.84
4765 | 2026-05-14 | 10190974 | 10190974 Windows10 2021 License Upgrade | FMM0048219 | 10/03/2026 | 2002 | 1 | 0001407265 | B195 | 1 | Ok | 38631.71
4766 | 2026-05-14 | 10190974 | 10190974 Windows10 2021 License Upgrade | FMM0048211 | 10/03/2026 | 2002 | 1 | 0001407258 | B195 | 1 | Ok | 38631.71
4767 | 2026-05-14 | 11760122 | 11760122 Udoc Adv_Plan VB10 EN (02) | FMM0048204 | 10/03/2026 | 2002 | 1 | 0001407156 | B195 | 1 | Ok | 24460.74
4768 | 2026-05-14 | 10190974 | 10190974 Windows10 2021 License Upgrade | FMM0048257 | 10/03/2026 | 2002 | 1 | 0001407269 | B195 | 1 | Ok | 38631.71
4769 | 2026-05-14 | 10190974 | 10190974 Windows10 2021 License Upgrade | FMM0048258 | 10/03/2026 | 2002 | 1 | 0001407271 | B195 | 1 | Ok | 38631.71
4770 | 2026-05-14 | 10190974 | 10190974 Windows10 2021 License Upgrade | FMM0048217 | 10/03/2026 | 2002 | 1 | 0001407262 | B195 | 1 | Ok | 38631.71
4771 | 2026-05-14 | 10190974 | 10190974 Windows10 2021 License Upgrade | FMM0048216 | 10/03/2026 | 2002 | 1 | 0001407258 | B195 | 1 | Ok | 38631.71
4772 | 2026-05-14 | 10190974 | 10190974 Windows10 2021 License Upgrade | FMM0048266 | 10/03/2026 | 2002 | 1 | 0001407277 | B195 | 1 | Ok | 38631.71
4773 | 2026-05-14 | 11734901 | 11734901 UI package: SPO2 cover&POE cable holder | FMM0045861 | 05/02/2026 | 2002 | 1 | 0001447097 | B195 | 1 | Ok | 17642.88
4774 | 2026-05-14 | 11734901 | 11734901 UI package: SPO2 cover&POE cable holder | FMM0045860 | 05/02/2026 | 2002 | 1 | 0001447091 | B195 | 1 | Ok | 17642.88
4775 | 2026-05-14 | 10190974 | 10190974 Windows10 2021 License Upgrade | FMM0048261 | 10/03/2026 | 2002 | 1 | 0001407277 | B195 | 1 | Ok | 38631.71
4776 | 2026-05-14 | 11760122 | 11760122 Udoc Adv_Plan VB10 EN (02) | FMM0048261 | 10/03/2026 | 2002 | 1 | 0001407278 | B195 | 1 | Ok | 24460.74
4777 | 2026-05-14 | 10190974 | 10190974 Windows10 2021 License Upgrade | FMM0048212 | 10/03/2026 | 2002 | 1 | 0001407262 | B195 | 1 | Ok | 38631.71
4778 | 2026-05-14 | 11760122 | 11760122 Udoc Adv_Plan VB10 EN (02) | FMM0048212 | 10/03/2026 | 2002 | 1 | 0001407261 | B195 | 1 | Ok | 24460.74
4779 | 2026-05-14 | 10190974 | 10190974 Windows10 2021 License Upgrade | FMM0048214 | 10/03/2026 | 2002 | 1 | 0001407265 | B195 | 1 | Ok | 38631.71
4780 | 2026-05-14 | 11760122 | 11760122 Udoc Adv_Plan VB10 EN (02) | FMM0048214 | 10/03/2026 | 2002 | 1 | 0001407266 | B195 | 1 | Ok | 24460.74
4781 | 2026-05-14 | 10190974 | 10190974 Windows10 2021 License Upgrade | FMM0048259 | 10/03/2026 | 2002 | 1 | 0001407273 | B195 | 1 | Ok | 38631.71
4782 | 2026-05-14 | 11760122 | 11760122 Udoc Adv_Plan VB10 EN (02) | FMM0048259 | 10/03/2026 | 2002 | 1 | 0001407274 | B195 | 1 | Ok | 24460.74
4783 | 2026-05-14 | 10190974 | 10190974 Windows10 2021 License Upgrade | FMM0048260 | 10/03/2026 | 2002 | 1 | 0001407275 | B195 | 1 | Ok | 38631.71
4784 | 2026-05-14 | 11760122 | 11760122 Udoc Adv_Plan VB10 EN (02) | FMM0048260 | 10/03/2026 | 2002 | 1 | 0001407276 | B195 | 1 | Ok | 24460.74
4785 | 2026-05-14 | 10190974 | 10190974 Windows10 2021 License Upgrade | FMM0048209 | 10/03/2026 | 2002 | 1 | 0001407157 | B195 | 1 | Ok | 38631.71
4786 | 2026-05-14 | 10190974 | 10190974 Windows10 2021 License Upgrade | FMM0048265 | 10/03/2026 | 2002 | 1 | 0001407275 | B195 | 1 | Ok | 38631.71
4787 | 2026-05-14 | 10190974 | 10190974 Windows10 2021 License Upgrade | FMM0048264 | 10/03/2026 | 2002 | 1 | 0001407273 | B195 | 1 | Ok | 38631.71
4788 | 2026-05-14 | 10500502 | 10500502 Hand cushion | FMM0016277 | 04/11/2024 | 2001 | 1 | 0000859413 | B197 | 1 | Ok | 4337.19
4789 | 2026-05-14 | 10393275 | 10393275 D32 board | FMM0010285 | 06/08/2024 | 2001 | 1 | 0000794788 | B198 | 1 | Ok | 51228.87
4790 | 2026-05-14 | 10190974 | 10190974 Windows10 2021 License Upgrade | FMM0042422 | 19/12/2025 | 2002 | 1 | 0001320335 | B198 | 1 | Ok | 38138.18
4791 | 2026-05-14 | 11760122 | 11760122 Udoc Adv_Plan VB10 EN (02) | FMM0042426 | 19/12/2025 | 2002 | 1 | 0001320339 | B198 | 1 | Ok | 24148.08
4792 | 2026-05-14 | 10190974 | 10190974 Windows10 2021 License Upgrade | FMM0042431 | 19/12/2025 | 2002 | 1 | 0001320337 | B198 | 1 | Ok | 38138.18
4793 | 2026-05-14 | 10190974 | 10190974 Windows10 2021 License Upgrade | FMM0042430 | 19/12/2025 | 2002 | 1 | 0001320335 | B198 | 1 | Ok | 38138.18
4794 | 2026-05-14 | 11760122 | 11760122 Udoc Adv_Plan VB10 EN (02) | FMM0042419 | 19/12/2025 | 2002 | 1 | 0001320328 | B198 | 1 | Ok | 24148.08
4795 | 2026-05-14 | 10190974 | 10190974 Windows10 2021 License Upgrade | FMM0042421 | 19/12/2025 | 2002 | 1 | 0001320332 | B198 | 1 | Ok | 38138.18
4796 | 2026-05-14 | 10190974 | 10190974 Windows10 2021 License Upgrade | FMM0039897 | 14/11/2025 | 2002 | 1 | 0001319852 | B198 | 1 | Ok | 36183.24
4797 | 2026-05-14 | 11760122 | 11760122 Udoc Adv_Plan VB10 EN (02) | FMM0039897 | 14/11/2025 | 2002 | 1 | 0001319853 | B198 | 1 | Ok | 22910.34
4798 | 2026-05-14 | 10190974 | 10190974 Windows10 2021 License Upgrade | FMM0042418 | 19/12/2025 | 2002 | 1 | 0001320329 | B198 | 1 | Ok | 38138.18
4799 | 2026-05-14 | 10190974 | 10190974 Windows10 2021 License Upgrade | FMM0042429 | 19/12/2025 | 2002 | 1 | 0001320332 | B198 | 1 | Ok | 38138.18
4800 | 2026-05-14 | 11760122 | 11760122 Udoc Adv_Plan VB10 EN (02) | FMM0042423 | 19/12/2025 | 2002 | 1 | 0001320334 | B198 | 1 | Ok | 24148.08
4801 | 2026-05-14 | 10190974 | 10190974 Windows10 2021 License Upgrade | FMM0042427 | 19/12/2025 | 2002 | 1 | 0001320338 | B198 | 1 | Ok | 38138.18
4802 | 2026-05-14 | 11760122 | 11760122 Udoc Adv_Plan VB10 EN (02) | FMM0042425 | 19/12/2025 | 2002 | 1 | 0001320336 | B198 | 1 | Ok | 24148.08
4803 | 2026-05-14 | 11760122 | 11760122 Udoc Adv_Plan VB10 EN (02) | FMM0042420 | 19/12/2025 | 2002 | 1 | 0001320333 | B198 | 1 | Ok | 24148.08
4804 | 2026-05-14 | 11852267 | 11852267 SW-RFI MRAWP+MRWP VA61A-SP02 | FMM0050870 | 20/04/2026 | 2002 | 1 | 0001550799 | B198 | 1 | Ok | 23092.64
4805 | 2026-05-14 | 11760122 | 11760122 Udoc Adv_Plan VB10 EN (02) | FMM0050839 | 20/04/2026 | 2002 | 1 | 0001567563 | B198 | 1 | Ok | 24846.45
4806 | 2026-05-14 | 11760122 | 11760122 Udoc Adv_Plan VB10 EN (02) | FMM0050835 | 20/04/2026 | 2002 | 1 | 0001567392 | B198 | 1 | Ok | 24846.45
4807 | 2026-05-14 | 10190974 | 10190974 Windows10 2021 License Upgrade | FMM0050845 | 20/04/2026 | 2002 | 1 | 0001567401 | B198 | 1 | Ok | 39241.04
4808 | 2026-05-14 | 14505159 | 14505159 ORIGIN VC10B SW FIELD UPDATE | FMM0050868 | 20/04/2026 | 2002 | 1 | 0001517405 | B198 | 1 | Ok | 8424.75
4809 | 2026-05-14 | 14505160 | 14505160 ORIGIN, VC10B FIELD UPD, ENG | FMM0050868 | 20/04/2026 | 2002 | 1 | 0001517406 | B198 | 1 | Ok | 9127.34
4810 | 2026-05-14 | 14505159 | 14505159 ORIGIN VC10B SW FIELD UPDATE | FMM0050867 | 20/04/2026 | 2002 | 1 | 0001517268 | B198 | 1 | Ok | 8424.75
4811 | 2026-05-14 | 10190974 | 10190974 Windows10 2021 License Upgrade | FMM0050838 | 20/04/2026 | 2002 | 1 | 0001567560 | B198 | 1 | Ok | 39241.04
4812 | 2026-05-14 | 11760122 | 11760122 Udoc Adv_Plan VB10 EN (02) | FMM0050838 | 20/04/2026 | 2002 | 1 | 0001567561 | B198 | 1 | Ok | 24846.44
4813 | 2026-05-14 | 10190974 | 10190974 Windows10 2021 License Upgrade | FMM0050844 | 20/04/2026 | 2002 | 1 | 0001567395 | B198 | 1 | Ok | 39241.04
4814 | 2026-05-14 | 10190974 | 10190974 Windows10 2021 License Upgrade | FMM0050837 | 20/04/2026 | 2002 | 1 | 0001567401 | B198 | 1 | Ok | 39241.04
4815 | 2026-05-14 | 11760122 | 11760122 Udoc Adv_Plan VB10 EN (02) | FMM0050837 | 20/04/2026 | 2002 | 1 | 0001567402 | B198 | 1 | Ok | 24846.45
4816 | 2026-05-14 | 10190974 | 10190974 Windows10 2021 License Upgrade | FMM0050843 | 20/04/2026 | 2002 | 1 | 0001567391 | B198 | 1 | Ok | 39241.04
4817 | 2026-05-14 | 14505160 | 14505160 ORIGIN, VC10B FIELD UPD, ENG | FMM0050867 | 20/04/2026 | 2002 | 1 | 0001517269 | B198 | 1 | Ok | 9127.34
4818 | 2026-05-14 | 10190974 | 10190974 Windows10 2021 License Upgrade | FMM0050839 | 20/04/2026 | 2002 | 1 | 0001567562 | B198 | 1 | Ok | 39241.04
4819 | 2026-05-14 | 10190974 | 10190974 Windows10 2021 License Upgrade | FMM0050835 | 20/04/2026 | 2002 | 1 | 0001567391 | B198 | 1 | Ok | 39241.04
4820 | 2026-05-14 | 11292002 | 11292002 X300 R6.0 TI DGA Set | FMM0036100 | 25/09/2025 | 2001 | 1 | 0001261296 | B198 | 1 | Ok | 54165.55
4821 | 2026-05-14 | 10190974 | 10190974 Windows10 2021 License Upgrade | FMM0039910 | 14/11/2025 | 2002 | 1 | 0001319852 | B198 | 1 | Ok | 18091.62
4822 | 2026-05-14 | 10190974 | 10190974 Windows10 2021 License Upgrade | FMM0042424 | 19/12/2025 | 2002 | 1 | 0001320337 | B198 | 1 | Ok | 38138.18
4823 | 2026-05-14 | 10190974 | 10190974 Windows10 2021 License Upgrade | FMM0042428 | 19/12/2025 | 2002 | 1 | 0001320329 | B198 | 1 | Ok | 38138.18
4824 | 2026-05-14 | 10190974 | 10190974 Windows10 2021 License Upgrade | FMM0042432 | 19/12/2025 | 2002 | 1 | 0001320338 | B198 | 1 | Ok | 38138.18
4825 | 2026-05-14 | 11852267 | 11852267 SW-RFI MRAWP+MRWP VA61A-SP02 | FMM0050869 | 20/04/2026 | 2002 | 1 | 0001550798 | B198 | 1 | Ok | 22046.5
4826 | 2026-05-14 | 10190974 | 10190974 Windows10 2021 License Upgrade | FMM0050836 | 20/04/2026 | 2002 | 1 | 0001567395 | B198 | 1 | Ok | 39241.04
4827 | 2026-05-14 | 11760122 | 11760122 Udoc Adv_Plan VB10 EN (02) | FMM0050836 | 20/04/2026 | 2002 | 1 | 0001567396 | B198 | 1 | Ok | 24846.45
4828 | 2026-05-14 | 10190974 | 10190974 Windows10 2021 License Upgrade | FMM0050846 | 20/04/2026 | 2002 | 1 | 0001567560 | B198 | 1 | Ok | 39241.04
4829 | 2026-05-14 | 10190974 | 10190974 Windows10 2021 License Upgrade | FMM0050847 | 20/04/2026 | 2002 | 1 | 0001567562 | B198 | 1 | Ok | 39241.04
4830 | 2026-05-14 | 5773424 | 5773424 Inroom MRC Color Monitor | FMM0000351 | 12/04/2024 | 2001 | 1 | 0000669156 | B199 | 1 | Ok | 0
4831 | 2026-05-14 | 11103258 | 11103258 spare_part_aCTi_PL_RMC_cradle | FMM0016586 | 07/11/2024 | 2001 | 1 | 0000858304 | B199 | 1 | Ok | 3117.52
4832 | 2026-05-14 | 11103545 | 11103545 Phantom holder Vario2 | FMM0016586 | 07/11/2024 | 2001 | 1 | 0000858307 | B199 | 1 | Ok | 10807.04
4833 | 2026-05-14 | 10097640 | 10097640 Fiber Op Cable, 30 Meters, Gry/Blue | FMM0045343 | 31/01/2026 | 2001 | 1 | 0000974680 | B199 | 1 | Ok | 3888.97
4834 | 2026-05-14 | 10168379 | 10168379 Vertical driver PCB(C4110 VERT) | FMM0039512 | 11/11/2025 | 2001 | 1 | 0001338422 | B199 | 1 | Ok | 141903.59
4835 | 2026-05-14 | 10097637 | 10097637 Fiber Optic Cable 30 Meters, Orange | FMM0045346 | 31/01/2026 | 2001 | 1 | 0001376622 | B199 | 1 | Ok | 3526.44
4836 | 2026-05-14 | 10839434 | 10839434 Control panel left | FMM0051191 | 24/04/2026 | 2001 | 1 | 0001552472 | B199 | 1 | Ok | 140740.68
4837 | 2026-05-14 | 11061357 | 11061357 Control Device | FMM0051192 | 24/04/2026 | 2001 | 1 | 0001557038 | B199 | 1 | Ok | 65238.8
4838 | 2026-05-14 | 11145274 | 11145274 Kick switch_asm | FMM0026655 | 03/05/2025 | 2001 | 1 | 0001080817 | C001 | 1 | Ok | 132745.78
4839 | 2026-05-14 | 10150878 | 10150878 RF CONTROLLER / SIGNAL SOURCE | FMM0035835 | 22/09/2025 | 2001 | 1 | 0001152725 | C001 | 1 | Ok | 130229.79
4840 | 2026-05-14 | 10746244 | 10746244 MR-VD MaRS0S.5 32RX | FMM0027037 | 07/05/2025 | 2001 | 1 | 0000726853 | C001 | 1 | Ok | 56733.32
4841 | 2026-05-14 | 11287361 | 11287361 Control Panel, RAFI Gen3 w/o Disp,S-Fam | FMM0043304 | 01/01/2026 | 2001 | 1 | 0001402123 | C001 | 1 | Ok | 218541.36
4842 | 2026-05-14 | 11569063 | 11569063 Water pump | FMM0028112 | 27/05/2025 | 2001 | 1 | 0001115636 | C001 | 1 | Ok | 551450.8
4843 | 2026-05-14 | 10352742 | 10352742 Fan for outdoor unit | FMM0047510 | 27/02/2026 | 2001 | 1 | 0001474486 | C001 | 1 | Ok | 114568.05
4844 | 2026-05-14 | 11267859 | 11267859 MR-VB BR Step7 8RX | FMM0046547 | 17/02/2026 | 2001 | 1 | 0001462086 | C001 | 1 | Ok | 222003.19
4845 | 2026-05-14 | 11236160 | 11236160 CP Overlay english, LO | FMM0049938 | 06/04/2026 | 2001 | 1 | 0001521772 | C001 | 1 | Ok | 7843.28
4846 | 2026-05-14 | 11254266 | 11254266 CP Main Assembly, NX3 | FMM0049938 | 06/04/2026 | 2001 | 1 | 0001521773 | C001 | 1 | Ok | 31695.44
4847 | 2026-05-14 | 10498865 | 10498865 1.5T 4 Ch Flex large MR coil | FMM0049939 | 06/04/2026 | 2001 | 1 | 0001521791 | C001 | 1 | Ok | 188793.77
4848 | 2026-05-14 | 10856773 | 10856773 FilterBox_E-Shim_Cortex_M3 | FMM0016996 | 12/11/2024 | 2001 | 1 | 0000872838 | C001 | 1 | Ok | 107114.68
4849 | 2026-05-14 | 11166678 | 11166678 Actuator spare parts kit1 for Vario1 RT | FMM0051497 | 28/04/2026 | 2001 | 1 | 0001583326 | C001 | 1 | Ok | 18918.51
4850 | 2026-05-14 | 10121914 | 10121914 BURST DISC METAL 0.4 BAR DN80 | FMM0000040 | 12/04/2024 | 2001 | 1 | 0000670900 | C002 | 1 | Ok | 0
4851 | 2026-05-14 | 10414583 | 10414583 PDR for DTC P15 | FMM0000141 | 12/04/2024 | 2001 | 1 | 0000672969 | C002 | 1 | Ok | 0
4852 | 2026-05-14 | 7389526 | 7389526 PMU_Display_005 | FMM0000351 | 12/04/2024 | 2001 | 1 | 0000668686 | C002 | 1 | Ok | 0
4853 | 2026-05-14 | 4787789 | 4787789 Batteries, wireless XRayFSW | FMM0000836 | 12/04/2024 | 2006 | 1 | 0000669009 | C002 | 1 | Ok | 0
4854 | 2026-05-14 | 10759615 | 10759615 Power Supply Trolley S1 24V | FMM0000847 | 12/04/2024 | 2001 | 1 | 0000671392 | C002 | 1 | Ok | 0
4855 | 2026-05-14 | 10759615 | 10759615 Power Supply Trolley S1 24V | FMM0000847 | 12/04/2024 | 2001 | 1 | 0000671393 | C002 | 1 | Ok | 0
4856 | 2026-05-14 | 10161652 | 10161652 IRSmx1-PSM | FMM0000876 | 12/04/2024 | 2001 | 1 | 0000670377 | C002 | 1 | Ok | 0
4857 | 2026-05-14 | 8896883 | 8896883 Rad display & memory interface D507 | FMM0002357 | 12/04/2024 | 2001 | 1 | 0000667716 | C002 | 1 | Ok | 0
4858 | 2026-05-14 | 8896883 | 8896883 Rad display & memory interface D507 | FMM0002357 | 12/04/2024 | 2001 | 1 | 0000667726 | C002 | 1 | Ok | 0
4859 | 2026-05-14 | 8896883 | 8896883 Rad display & memory interface D507 | FMM0002357 | 12/04/2024 | 2001 | 1 | 0000667737 | C002 | 1 | Ok | 0
4860 | 2026-05-14 | 10082421 | 10082421 EMI/RFI Filter MF 410-5C, 16A, 250VAC | FMM0002357 | 12/04/2024 | 2001 | 1 | 0000670704 | C002 | 1 | Ok | 0
4861 | 2026-05-14 | 10082421 | 10082421 EMI/RFI Filter MF 410-5C, 16A, 250VAC | FMM0002357 | 12/04/2024 | 2001 | 1 | 0000670714 | C002 | 1 | Ok | 0
4862 | 2026-05-14 | 10082421 | 10082421 EMI/RFI Filter MF 410-5C, 16A, 250VAC | FMM0002357 | 12/04/2024 | 2001 | 1 | 0000670725 | C002 | 1 | Ok | 0
4863 | 2026-05-14 | 7068414 | 7068414 STOP BOLT M20 x 1,5_SN351146-4 | FMM0001286 | 12/04/2024 | 2001 | 1 | 0000668855 | C002 | 1 | Ok | 0
4864 | 2026-05-14 | 8645603 | 8645603 Bearing flange | FMM0001883 | 12/04/2024 | 2001 | 1 | 0000666919 | C002 | 1 | Ok | 0
4865 | 2026-05-14 | 8645603 | 8645603 Bearing flange | FMM0001883 | 12/04/2024 | 2001 | 1 | 0000666936 | C002 | 1 | Ok | 0
4866 | 2026-05-14 | 11331509 | 11331509 Emergency stop module | FMM0026655 | 03/05/2025 | 2001 | 1 | 0001080812 | C002 | 1 | Ok | 25413.8
4867 | 2026-05-14 | 10273228 | 10273228 3 Hall switch / Grid recognition | FMM0026655 | 03/05/2025 | 2001 | 1 | 0001080810 | C002 | 1 | Ok | 3938.54
4868 | 2026-05-14 | 11166293 | 11166293 control pannel cable | FMM0026655 | 03/05/2025 | 2001 | 1 | 0001080815 | C002 | 1 | Ok | 9564.87
4869 | 2026-05-14 | 8684164 | 8684164 Patch Cable CAT6 15m grey SSTP UL | FMM0043808 | 10/01/2026 | 2003 | 1 | 0001403214 | C002 | 1 | Ok | 4267.4
4870 | 2026-05-14 | 10352741 | 10352741 Fan for ACS | FMM0051433 | 27/04/2026 | 2001 | 1 | 0001563589 | C002 | 1 | Ok | 43696.88
4871 | 2026-05-14 | 10168380 | 10168380 Horizontal controller(C4140 CONT-H) | FMM0051431 | 27/04/2026 | 2001 | 1 | 0001561693 | C002 | 1 | Ok | 110140.27
4872 | 2026-05-14 | 10168380 | 10168380 Horizontal controller(C4140 CONT-H) | FMM0051431 | 27/04/2026 | 2001 | 1 | 0001561699 | C002 | 1 | Ok | 110140.27
4873 | 2026-05-14 | 10394218 | 10394218 plug | FMM0051428 | 27/04/2026 | 2001 | 1 | 0001561664 | C002 | 1 | Ok | 409.64
4874 | 2026-05-14 | 10394218 | 10394218 plug | FMM0051428 | 27/04/2026 | 2001 | 1 | 0001561665 | C002 | 1 | Ok | 409.64
4875 | 2026-05-14 | 11254278 | 11254278 Trackball assembly, NX3 | FMM0051428 | 27/04/2026 | 2001 | 1 | 0001561666 | C002 | 1 | Ok | 15764.8
4876 | 2026-05-14 | 10352741 | 10352741 Fan for ACS | FMM0051431 | 27/04/2026 | 2001 | 1 | 0001561704 | C002 | 1 | Ok | 43473.3
4877 | 2026-05-14 | 10352741 | 10352741 Fan for ACS | FMM0051431 | 27/04/2026 | 2001 | 1 | 0001561705 | C002 | 1 | Ok | 43473.3
4878 | 2026-05-14 | 10848398 | 10848398 TCM-S V3 signal white | FMM0022981 | 24/02/2025 | 2001 | 1 | 0000940063 | C002 | 1 | Ok | 147489.68
4879 | 2026-05-14 | 10838916 | 10838916 16psia Integrated Venting with PRV | FMM0005716 | 11/06/2024 | 2001 | 1 | 0000743415 | C003 | 1 | Ok | 190403.06
4880 | 2026-05-14 | 8392040 | 8392040 Fuse 40A | FMM0015434 | 22/10/2024 | 2001 | 1 | 0000863896 | C003 | 1 | Ok | 1436.5
4881 | 2026-05-14 | 11131583 | 11131583 Rod for cable winder | FMM0015435 | 22/10/2024 | 2001 | 1 | 0000864552 | C003 | 1 | Ok | 2847
4882 | 2026-05-14 | 11062916 | 11062916 Drive Pulley_SP_AP | FMM0015460 | 22/10/2024 | 2001 | 1 | 0000858121 | C003 | 1 | Ok | 3323.83
4883 | 2026-05-14 | 10181428 | 10181428 FEEDTHRU RF PICKUP INTO | FMM0031240 | 15/07/2025 | 2001 | 1 | 0001166461 | C003 | 1 | Ok | 62211.34
4884 | 2026-05-14 | 10141450 | 10141450 syngo keyboard USA | FMM0037387 | 16/10/2025 | 2001 | 1 | 0001305593 | C003 | 1 | Ok | 6302
4885 | 2026-05-14 | 10141450 | 10141450 syngo keyboard USA | FMM0037387 | 16/10/2025 | 2001 | 1 | 0001305594 | C003 | 1 | Ok | 6302
4886 | 2026-05-14 | 10141450 | 10141450 syngo keyboard USA | FMM0037387 | 16/10/2025 | 2001 | 1 | 0001305595 | C003 | 1 | Ok | 6302
4887 | 2026-05-14 | 10141450 | 10141450 syngo keyboard USA | FMM0037387 | 16/10/2025 | 2001 | 1 | 0001305596 | C003 | 1 | Ok | 6302
4888 | 2026-05-14 | 11103733 | 11103733 W376 aCTiMAS to IRS Ethernet | FMM0005721 | 11/06/2024 | 2001 | 1 | 0000744108 | C003 | 1 | Ok | 2377.77
4889 | 2026-05-14 | 11578820 | 11578820 Philips Everflo 5LPM | FMM0007717 | 04/07/2024 | 2001 | 1 | 0000664935 | C003 | 1 | Ok | 122547
4890 | 2026-05-14 | 10354266 | 10354266 UMAS2A | FMM0049986 | 07/04/2026 | 2001 | 1 | 0001537048 | C003 | 1 | Ok | 771273.88
4891 | 2026-05-14 | 10355962 | 10355962 filter material_SP | FMM0049986 | 07/04/2026 | 2001 | 1 | 0001537050 | C003 | 1 | Ok | 8940.29
4892 | 2026-05-14 | 10700120 | 10700120 pressostat | FMM0032323 | 01/08/2025 | 2001 | 1 | 0001196002 | C003 | 1 | Ok | 17579.95
4893 | 2026-05-14 | 10521221 | 10521221 ECG Cable Set US Metallic 10 FT | FMM0043371 | 02/01/2026 | 2001 | 1 | 0001405151 | C003 | 1 | Ok | 63342.83
4894 | 2026-05-14 | 10183874 | 10183874 TX module rotation | FMM0043371 | 02/01/2026 | 2001 | 1 | 0001405152 | C003 | 1 | Ok | 59274.3
4895 | 2026-05-14 | 10183876 | 10183876 TX module STAT | FMM0043371 | 02/01/2026 | 2001 | 1 | 0001405153 | C003 | 1 | Ok | 53723.85
4896 | 2026-05-14 | 58074776 | 58074776 MASTER CARD D915 C-ARM MM4C | FMM0010143 | 03/08/2024 | 2001 | 1 | 0000689494 | C006 | 1 | Ok | 6503.65
4897 | 2026-05-14 | 10234669 | 10234669 ASM DEA (DEA) 4-RING | FMM0015846 | 26/10/2024 | 2001 | 1 | 0000868834 | C006 | 1 | Ok | 159095.14
4898 | 2026-05-14 | 10961604 | 10961604 Safety Edge EKS 015-S/W | FMM0026748 | 05/05/2025 | 2001 | 1 | 0001080577 | C006 | 1 | Ok | 39959.47
4899 | 2026-05-14 | 7141075 | 7141075 Single tank cover | FMM0005717 | 11/06/2024 | 2001 | 1 | 0000746002 | C006 | 1 | Ok | 79004.74
4900 | 2026-05-14 | 11144912 | 11144912 Cable Holder | FMM0043029 | 27/12/2025 | 2001 | 1 | 0001398973 | C006 | 1 | Ok | 288.8
4901 | 2026-05-14 | 10862564 | 10862564 Proximity Switch Floorstand SP | FMM0026748 | 05/05/2025 | 2001 | 1 | 0001080570 | C006 | 1 | Ok | 49239.17
4902 | 2026-05-14 | 10892018 | 10892018 PoU K1,K2 kit spare part | FMM0026748 | 05/05/2025 | 2001 | 1 | 0001080574 | C006 | 1 | Ok | 15712.91
4903 | 2026-05-14 | 11103510 | 11103510 Wire in Air Phantom LP/HP | FMM0028712 | 06/06/2025 | 2001 | 1 | 0001122572 | C006 | 1 | Ok | 52231.62
4904 | 2026-05-14 | 3084464 | 3084464 Function Modul CAN-BUS CM-CAN1 | FMM0051225 | 24/04/2026 | 2001 | 1 | 0001571434 | C006 | 1 | Ok | 9848.92
4905 | 2026-05-14 | 7098168 | 7098168 PAD (half-round) | FMM0051226 | 24/04/2026 | 2001 | 1 | 0001571465 | C006 | 1 | Ok | 6857.81
4906 | 2026-05-14 | 10359210 | 10359210 Filament driver board | FMM0049162 | 24/03/2026 | 2001 | 1 | 0001505703 | C006 | 1 | Ok | 57879.63
4907 | 2026-05-14 | 10355963 | 10355963 filter sponge asm_SP | FMM0051225 | 24/04/2026 | 2001 | 1 | 0001571432 | C006 | 1 | Ok | 12349.94
4908 | 2026-05-14 | 10355963 | 10355963 filter sponge asm_SP | FMM0051225 | 24/04/2026 | 2001 | 1 | 0001571433 | C006 | 1 | Ok | 12349.94
4909 | 2026-05-14 | 11426987 | 11426987 FiberOptic Cable 15m MPO m/m x2 A OM3 | FMM0051225 | 24/04/2026 | 2001 | 1 | 0001571430 | C006 | 1 | Ok | 13054.82
4910 | 2026-05-14 | 11102831 | 11102831 PL_tablet_jacket_G4 | FMM0051225 | 24/04/2026 | 2001 | 1 | 0001571437 | C006 | 1 | Ok | 51954.31
4911 | 2026-05-14 | 3804692 | 3804692 Carbon Brush Set Data_S_F | FMM0051225 | 24/04/2026 | 2001 | 1 | 0001571435 | C006 | 1 | Ok | 176129.52
4912 | 2026-05-14 | 11426988 | 11426988 AOC DP1.4 MPO TX/RX kit | FMM0051225 | 24/04/2026 | 2001 | 1 | 0001571431 | C006 | 1 | Ok | 25669.98
4913 | 2026-05-14 | 7098176 | 7098176 Pad (flat) | FMM0051226 | 24/04/2026 | 2001 | 1 | 0001571455 | C006 | 1 | Ok | 4747.61
4914 | 2026-05-14 | 7098176 | 7098176 Pad (flat) | FMM0051226 | 24/04/2026 | 2001 | 1 | 0001571456 | C006 | 1 | Ok | 4747.61
4915 | 2026-05-14 | 10684155 | 10684155 MREF power cable 098 | FMM0051226 | 24/04/2026 | 2001 | 1 | 0001571464 | C006 | 1 | Ok | 32405.35
4916 | 2026-05-14 | 4810466 | 4810466 Relay socket | FMM0026749 | 05/05/2025 | 2001 | 1 | 0001083297 | C006 | 1 | Ok | 3170.54
4917 | 2026-05-14 | 7071798 | 7071798 TERMINAL BLOCK STRIP THREE PHASE | FMM0026749 | 05/05/2025 | 2001 | 1 | 0001083299 | C006 | 1 | Ok | 6947.25
4918 | 2026-05-14 | 7071798 | 7071798 TERMINAL BLOCK STRIP THREE PHASE | FMM0026749 | 05/05/2025 | 2001 | 1 | 0001083303 | C006 | 1 | Ok | 6947.25
4919 | 2026-05-14 | 10892020 | 10892020 PoU K3,F5,F6 Kit spare part | FMM0026748 | 05/05/2025 | 2001 | 1 | 0001080576 | C006 | 1 | Ok | 16040.47
4920 | 2026-05-14 | 10683942 | 10683942 Cable W17991, POF GPA grad.cable SV | FMM0049163 | 24/03/2026 | 2001 | 1 | 0001505724 | C006 | 1 | Ok | 3258.2
4921 | 2026-05-14 | 10432957 | 10432957 Sensor Charging Station 098 | FMM0051226 | 24/04/2026 | 2001 | 1 | 0001571459 | C006 | 1 | Ok | 15648.99
4922 | 2026-05-14 | 10391403 | 10391403 POT, 1K, 5%, 10T, MLC 58&82 | FMM0000154 | 12/04/2024 | 2001 | 1 | 0000673159 | C007 | 1 | Ok | 0
4923 | 2026-05-14 | 10251660 | 10251660 SW4 ETHERNET SWITCH, PHOENIX CONTAC | FMM0000605 | 12/04/2024 | 2001 | 1 | 0000669174 | C007 | 1 | Ok | 0
4924 | 2026-05-14 | 10251660 | 10251660 SW4 ETHERNET SWITCH, PHOENIX CONTAC | FMM0000605 | 12/04/2024 | 2001 | 1 | 0000669178 | C007 | 1 | Ok | 0
4925 | 2026-05-14 | 10251660 | 10251660 SW4 ETHERNET SWITCH, PHOENIX CONTAC | FMM0000605 | 12/04/2024 | 2001 | 1 | 0000669180 | C007 | 1 | Ok | 0
4926 | 2026-05-14 | 8896883 | 8896883 Rad display & memory interface D507 | FMM0002357 | 12/04/2024 | 2001 | 1 | 0000667747 | C007 | 1 | Ok | 0
4927 | 2026-05-14 | 8633179 | 8633179 Flat cable K1(X10) | FMM0001815 | 12/04/2024 | 2001 | 1 | 0000667822 | C007 | 1 | Ok | 0
4928 | 2026-05-14 | 8633179 | 8633179 Flat cable K1(X10) | FMM0001815 | 12/04/2024 | 2001 | 1 | 0000667831 | C007 | 1 | Ok | 0
4929 | 2026-05-14 | 8633179 | 8633179 Flat cable K1(X10) | FMM0001815 | 12/04/2024 | 2001 | 1 | 0000667841 | C007 | 1 | Ok | 0
4930 | 2026-05-14 | 8633179 | 8633179 Flat cable K1(X10) | FMM0001815 | 12/04/2024 | 2001 | 1 | 0000667851 | C007 | 1 | Ok | 0
4931 | 2026-05-14 | 10764588 | 10764588 Sensis UPS_220V/230V 50Hz/60Hz | FMM0000872 | 12/04/2024 | 2001 | 1 | 0000671450 | C007 | 1 | Ok | 0
4932 | 2026-05-14 | 11167799 | 11167799 spare part for F2 in HP PDB | FMM0003527 | 13/05/2024 | 2001 | 1 | 0000686129 | C007 | 1 | Ok | 8288.78
4933 | 2026-05-14 | 11234460 | 11234460 Cable W15814, NTC Temp Pat. Air (025) | FMM0000271 | 12/04/2024 | 2001 | 1 | 0000663870 | C007 | 1 | Ok | 0
4934 | 2026-05-14 | 4763111 | 4763111 SET OF SMALL ELECTR. PARTS | FMM0001538 | 12/04/2024 | 2001 | 1 | 0000668033 | C007 | 1 | Ok | 0
4935 | 2026-05-14 | 10082421 | 10082421 EMI/RFI Filter MF 410-5C, 16A, 250VAC | FMM0002357 | 12/04/2024 | 2001 | 1 | 0000670685 | C007 | 1 | Ok | 0
4936 | 2026-05-14 | 10082421 | 10082421 EMI/RFI Filter MF 410-5C, 16A, 250VAC | FMM0002357 | 12/04/2024 | 2001 | 1 | 0000670692 | C007 | 1 | Ok | 0
4937 | 2026-05-14 | 10082421 | 10082421 EMI/RFI Filter MF 410-5C, 16A, 250VAC | FMM0002357 | 12/04/2024 | 2001 | 1 | 0000670720 | C007 | 1 | Ok | 0
4938 | 2026-05-14 | 10965735 | 10965735 MCB 20A 400VAC 3pol.Car.C | FMM0003526 | 13/05/2024 | 2001 | 1 | 0000686023 | C007 | 1 | Ok | 4762.76
4939 | 2026-05-14 | 10548106 | 10548106 Contactor 24VAC 3P 1NO 3KW S00 SCR | FMM0014344 | 04/10/2024 | 2001 | 1 | 0000683841 | C007 | 1 | Ok | 1305.72
4940 | 2026-05-14 | 10965730 | 10965730 Surge Suppressor TYP2 320VAC 3pol | FMM0003526 | 13/05/2024 | 2001 | 1 | 0000686022 | C007 | 1 | Ok | 11611.44
4941 | 2026-05-14 | 8428299 | 8428299 Module P29F cpl | FMM0031859 | 25/07/2025 | 2001 | 1 | 0001185407 | C007 | 1 | Ok | 253680.33
4942 | 2026-05-14 | 8428299 | 8428299 Module P29F cpl | FMM0031859 | 25/07/2025 | 2001 | 1 | 0001185408 | C007 | 1 | Ok | 253680.33
4943 | 2026-05-14 | 10527822 | 10527822 ASSY KEYPAD NEO PHS | FMM0017523 | 19/11/2024 | 2001 | 1 | 0000895995 | C007 | 1 | Ok | 28033.67
4944 | 2026-05-14 | 11368395 | 11368395 Absoluate Encoder | FMM0030873 | 11/07/2025 | 2001 | 1 | 0001166466 | C007 | 1 | Ok | 34686.76
4945 | 2026-05-14 | 10359171 | 10359171 D102 External Interface/Reset Board | FMM0040950 | 28/11/2025 | 2001 | 1 | 0001360560 | C007 | 1 | Ok | 16762.96
4946 | 2026-05-14 | 11254279 | 11254279 Select encoder assembly, NX3 | FMM0040950 | 28/11/2025 | 2001 | 1 | 0001360557 | C007 | 1 | Ok | 11756.16
4947 | 2026-05-14 | 2884609 | 2884609 HIGH PRESS. GREASE GUN | FMM0046542 | 17/02/2026 | 2001 | 1 | 0001464858 | C007 | 1 | Ok | 10865.23
4948 | 2026-05-14 | 2884609 | 2884609 HIGH PRESS. GREASE GUN | FMM0046542 | 17/02/2026 | 2001 | 1 | 0001464859 | C007 | 1 | Ok | 10865.23
4949 | 2026-05-14 | 10591646 | 10591646 refrigerant filter dryer | FMM0049208 | 24/03/2026 | 2001 | 1 | 0001503680 | C007 | 1 | Ok | 14593.5
4950 | 2026-05-14 | 11581937 | 11581937 Controller Boards ECO Chiller w Display | FMM0051621 | 30/04/2026 | 2001 | 1 | 0001584540 | C007 | 1 | Ok | 242715
4951 | 2026-05-14 | 3434248 | 3434248 ROLLERCHAIN ISO 606-05B-1x129EE | FMM0026482 | 29/04/2025 | 2001 | 1 | 0001086698 | C007 | 1 | Ok | 4658.17
4952 | 2026-05-14 | 10165915 | 10165915 Microphone P15FG | FMM0028093 | 27/05/2025 | 2001 | 1 | 0001115663 | C007 | 1 | Ok | 4422.32
4953 | 2026-05-14 | 8096948 | 8096948 Cushion for head-arm support | FMM0040951 | 28/11/2025 | 2001 | 1 | 0001360567 | C007 | 1 | Ok | 10003.33
4954 | 2026-05-14 | 10181406 | 10181406 ASM KIT REBLD ECLIPSE F18 | FMM0047632 | 28/02/2026 | 2001 | 1 | 0001478750 | C007 | 1 | Ok | 8039.18
4955 | 2026-05-14 | 11292726 | 11292726 AC-DC IN264V OUT16V*37.5A 32V*8A | FMM0006770 | 20/06/2024 | 2001 | 1 | 0007443084 | C009 | 1 | Ok | 20509.1
4956 | 2026-05-14 | 7395804 | 7395804 DEHUMIDIFIER | FMM0016128 | 30/10/2024 | 2001 | 1 | 0000856314 | C009 | 1 | Ok | 330164.16
4957 | 2026-05-14 | 10744032 | 10744032 Noise filter 3x150A | FMM0016271 | 04/11/2024 | 2001 | 1 | 0000872869 | C009 | 1 | Ok | 249740.28
4958 | 2026-05-14 | 7390276 | 7390276 Gradient filter 400A | FMM0043645 | 08/01/2026 | 2001 | 1 | 0001383800 | C009 | 1 | Ok | 86082.55
4959 | 2026-05-14 | 10139644 | 10139644 Power Supply Unit (PSU) spare part | FMM0039144 | 05/11/2025 | 2001 | 1 | 0001324909 | C009 | 1 | Ok | 161056.71
4960 | 2026-05-14 | 10433473 | 10433473 PAMO 5 Basic-Set | FMM0042042 | 16/12/2025 | 2001 | 1 | 0001382300 | C009 | 1 | Ok | 415513.66
4961 | 2026-05-14 | 11334958 | 11334958 HW-Update SMC cooling unit (CN) | FMM0014510 | 08/10/2024 | 2002 | 1 | 0000831236 | C009 | 1 | Ok | 208994.83
4962 | 2026-05-14 | 9702937 | 9702937 Hot air blower 240V | FMM0017352 | 18/11/2024 | 2001 | 1 | 0000891952 | C009 | 1 | Ok | 178706.98
4963 | 2026-05-14 | 10746244 | 10746244 MR-VD MaRS0S.5 32RX | FMM0026808 | 05/05/2025 | 2001 | 1 | 0001089731 | C009 | 1 | Ok | 1065999.47
4964 | 2026-05-14 | 11504184 | 11504184 SW Install USB, VA10D JUNIPER | FMM0000113 | 12/04/2024 | 2001 | 1 | 0000664320 | C010 | 1 | Ok | 0
4965 | 2026-05-14 | 10143952 | 10143952 Cont. AC-3, 55KW/400V, 1NC, 24V, diode | FMM0000242 | 12/04/2024 | 2001 | 1 | 0000670914 | C010 | 1 | Ok | 0
4966 | 2026-05-14 | 10143955 | 10143955 Multi-funct. time relay ETD-SL-1T-DTF | FMM0000242 | 12/04/2024 | 2001 | 1 | 0000670656 | C010 | 1 | Ok | 0
4967 | 2026-05-14 | 10964731 | 10964731 Motor Overl Sw 3POL 690V 20A S0 | FMM0000242 | 12/04/2024 | 2001 | 1 | 0000672814 | C010 | 1 | Ok | 0
4968 | 2026-05-14 | 10831079 | 10831079 P5V Gantry Distribution cable | FMM0000130 | 12/04/2024 | 2001 | 1 | 0000672088 | C010 | 1 | Ok | 0
4969 | 2026-05-14 | 10545861 | 10545861 MCB 5A 440VAC 1pol.Car.C | FMM0000242 | 12/04/2024 | 2001 | 1 | 0000674533 | C010 | 1 | Ok | 0
4970 | 2026-05-14 | 10546601 | 10546601 MOTOR OVERL SW 22-32A 690V =D= | FMM0000242 | 12/04/2024 | 2001 | 1 | 0000673975 | C010 | 1 | Ok | 0
4971 | 2026-05-14 | 10547187 | 10547187 MCB 20A 400VAC 1pol.Car.C | FMM0000242 | 12/04/2024 | 2001 | 1 | 0000674002 | C010 | 1 | Ok | 0
4972 | 2026-05-14 | 10143941 | 10143941 Circuit breaker 20-25A | FMM0000242 | 12/04/2024 | 2001 | 1 | 0000670809 | C010 | 1 | Ok | 0
4973 | 2026-05-14 | 10143942 | 10143942 Main switch sw 32A w auxiliary contact | FMM0000242 | 12/04/2024 | 2001 | 1 | 0000670864 | C010 | 1 | Ok | 0
4974 | 2026-05-14 | 10964732 | 10964732 Motor Overl Sw 3POL 690V 8A S0 | FMM0000242 | 12/04/2024 | 2001 | 1 | 0000672834 | C010 | 1 | Ok | 0
4975 | 2026-05-14 | 10964733 | 10964733 Motor Overl Sw 3POL 690V 16A S0 | FMM0000242 | 12/04/2024 | 2001 | 1 | 0000672598 | C010 | 1 | Ok | 0
4976 | 2026-05-14 | 10965874 | 10965874 Shunt release 20-24VAC 20-70VDC | FMM0000242 | 12/04/2024 | 2001 | 1 | 0000672713 | C010 | 1 | Ok | 0
4977 | 2026-05-14 | 10965877 | 10965877 Relay,DC 24V 1CO 16A 250VAC | FMM0000242 | 12/04/2024 | 2001 | 1 | 0000672399 | C010 | 1 | Ok | 0
4978 | 2026-05-14 | 10181253 | 10181253 VALVE HEAD 6 PORT 1/4-28 | FMM0000718 | 12/04/2024 | 2001 | 1 | 0000669308 | C010 | 1 | Ok | 0
4979 | 2026-05-14 | 10545682 | 10545682 PSU 1000W EPA for R670 =D= | FMM0000151 | 12/04/2024 | 2001 | 1 | 0000674479 | C010 | 1 | Ok | 0
4980 | 2026-05-14 | 10143954 | 10143954 Safety switching device PNOZ XV3P | FMM0000242 | 12/04/2024 | 2001 | 1 | 0000670553 | C010 | 1 | Ok | 0
4981 | 2026-05-14 | 10143956 | 10143956 Safety relay PSR-SCF-24UC | FMM0000242 | 12/04/2024 | 2001 | 1 | 0000670702 | C010 | 1 | Ok | 0
4982 | 2026-05-14 | 10892018 | 10892018 PoU K1,K2 kit spare part | FMM0000242 | 12/04/2024 | 2001 | 1 | 0000672219 | C010 | 1 | Ok | 0
4983 | 2026-05-14 | 10964730 | 10964730 Circuit breaker M. 32A 690V 3P | FMM0000242 | 12/04/2024 | 2001 | 1 | 0000672779 | C010 | 1 | Ok | 0
4984 | 2026-05-14 | 10965878 | 10965878 Relay,AC 24V 2NO 2A 12-275VAC | FMM0000242 | 12/04/2024 | 2001 | 1 | 0000672416 | C010 | 1 | Ok | 0
4985 | 2026-05-14 | 11061367 | 11061367 SD Card Reader | FMM0015141 | 19/10/2024 | 2001 | 1 | 0000858004 | C010 | 1 | Ok | 0
4986 | 2026-05-14 | 4810482 | 4810482 Relay | FMM0026749 | 05/05/2025 | 2001 | 1 | 0001083298 | C010 | 1 | Ok | 3776.71
4987 | 2026-05-14 | 10521224 | 10521224 ECG Cable Set Euro Metallic 10 FT | FMM0027708 | 20/05/2025 | 2001 | 1 | 0001108728 | C010 | 1 | Ok | 49508.12
4988 | 2026-05-14 | 8598885 | 8598885 Control box P15 | FMM0039534 | 11/11/2025 | 2001 | 1 | 0001332613 | C010 | 1 | Ok | 59282.75
4989 | 2026-05-14 | 10168372 | 10168372 Fuse_10AF/250V,Series 314 | FMM0030093 | 28/06/2025 | 2001 | 1 | 0001148444 | C010 | 1 | Ok | 701.35
4990 | 2026-05-14 | 10848688 | 10848688 BB2 CD service package IAS | FMM0036160 | 26/09/2025 | 2001 | 1 | 0001264899 | C010 | 1 | Ok | 8299.63
4991 | 2026-05-14 | 11250701 | 11250701 Tilt Sensor Spare Part Kits | FMM0044916 | 27/01/2026 | 2001 | 1 | 0001427492 | C010 | 1 | Ok | 53031.42
4992 | 2026-05-14 | 10591536 | 10591536 Safety belts patient table | FMM0035242 | 13/09/2025 | 2001 | 1 | 0001247144 | C010 | 1 | Ok | 11830.14
4993 | 2026-05-14 | 11513662 | 11513662 COMPUTER HW FUTRO S540 | FMM0042948 | 26/12/2025 | 2001 | 1 | 0001389915 | C010 | 1 | Ok | 152119.54
4994 | 2026-05-14 | 10168153 | 10168153 CONT_H to H-motor encoder (W4927) | FMM0044916 | 27/01/2026 | 2001 | 1 | 0001427493 | C010 | 1 | Ok | 6354.28
4995 | 2026-05-14 | 11020827 | 11020827 S3P VA10 system SW DVD VA10E | FMM0045765 | 04/02/2026 | 2001 | 1 | 0001434740 | C010 | 1 | Ok | 3689.92
4996 | 2026-05-14 | 10746290 | 10746290 Fan 12V- 92x25mm SC743 Rear | FMM0007940 | 09/07/2024 | 2001 | 1 | 0000768272 | C010 | 1 | Ok | 15097.87
4997 | 2026-05-14 | 58063988 | 58063988 8728912-PET ACR Quality Phantom SR. NO.- | FMM0046417 | 13/02/2026 | 2001 | 1 | '0724L0179 | C010 | 1 | Ok | 319992
4998 | 2026-05-14 | 11426996 | 11426996 PSU 24V 240W DIN-rail | FMM0049281 | 25/03/2026 | 2001 | 1 | 0001509434 | C010 | 1 | Ok | 13427.9
4999 | 2026-05-14 | 11426996 | 11426996 PSU 24V 240W DIN-rail | FMM0049281 | 25/03/2026 | 2001 | 1 | 0001509435 | C010 | 1 | Ok | 13427.9
5000 | 2026-05-14 | 10647775 | 10647775 Shunt release 210-240VAC f. S00/S0 | FMM0026749 | 05/05/2025 | 2001 | 1 | 0001083300 | C010 | 1 | Ok | 2704.26
5001 | 2026-05-14 | 10647775 | 10647775 Shunt release 210-240VAC f. S00/S0 | FMM0026749 | 05/05/2025 | 2001 | 1 | 0001083304 | C010 | 1 | Ok | 2704.26
5002 | 2026-05-14 | 3085149 | 3085149 Aux.contactor 24V 4NO 20A 400V | FMM0026749 | 05/05/2025 | 2001 | 1 | 0001083302 | C010 | 1 | Ok | 2144.79
5003 | 2026-05-14 | 11234090 | 11234090 Controller SEP 025 | FMM0035242 | 13/09/2025 | 2001 | 1 | 0001247145 | C010 | 1 | Ok | 67066.36
5004 | 2026-05-14 | 3084456 | 3084456 Freq. Inverter 1.7kVA =D= | FMM0049281 | 25/03/2026 | 2001 | 1 | 0001509436 | C010 | 1 | Ok | 74528.77
5005 | 2026-05-14 | 7749950 | 7749950 Cable Conf. Opt. 30m 62um LC/LC | FMM0006103 | 14/06/2024 | 2001 | 1 | 0000742808 | C011 | 1 | Ok | 19887.86
5006 | 2026-05-14 | 10860675 | 10860675 Optical drive (DVD) | FMM0019898 | 27/12/2024 | 2001 | 1 | 0000933779 | C011 | 1 | Ok | 16105.23
5007 | 2026-05-14 | 10700125 | 10700125 filter dryer | FMM0007898 | 08/07/2024 | 2001 | 1 | 0000765210 | C011 | 1 | Ok | 15142.96
5008 | 2026-05-14 | 11290698 | 11290698 DVD, S-Family Sys SW, VC31C | FMM0028153 | 27/05/2025 | 2001 | 1 | 0001115670 | C011 | 1 | Ok | 9010.51
5009 | 2026-05-14 | 11614825 | 11614825 PSU OUT 5/15/-15V 132.5W | FMM0028154 | 27/05/2025 | 2001 | 1 | 0001115680 | C011 | 1 | Ok | 4248.51
5010 | 2026-05-14 | 10744105 | 10744105 DGSU 90_22_DG | FMM0040257 | 20/11/2025 | 2001 | 1 | 0001346556 | C011 | 1 | Ok | 317494.53
5011 | 2026-05-14 | 10786512 | 10786512 X300 PE BE PWA(MCP PS) | FMM0049211 | 24/03/2026 | 2001 | 1 | 0001501567 | C011 | 1 | Ok | 319860.82
5012 | 2026-05-14 | 10647808 | 10647808 D34 PCBA | FMM0043906 | 13/01/2026 | 2001 | 1 | 0001406919 | C011 | 1 | Ok | 126157.9
5013 | 2026-05-14 | 10433245 | 10433245 CAN24 | FMM0051226 | 24/04/2026 | 2001 | 1 | 0001571451 | C011 | 1 | Ok | 145297.66
5014 | 2026-05-14 | 10125645 | 10125645 F70 HV mains power cord 2m | FMM0007898 | 08/07/2024 | 2001 | 1 | 0000765205 | C011 | 1 | Ok | 25117.64
5015 | 2026-05-14 | 5761122 | 5761122 SERVICEKIT | FMM0027774 | 21/05/2025 | 2001 | 1 | 0001106989 | C011 | 1 | Ok | 176519.52
5016 | 2026-05-14 | 9652918 | 9652918 Switch panel | FMM0049213 | 24/03/2026 | 2001 | 1 | 0001503256 | C011 | 1 | Ok | 28375.08
5017 | 2026-05-14 | 4763046 | 4763046 SET OF SMALL, MECH. PARTS | FMM0015182 | 19/10/2024 | 2001 | 1 | 0000858239 | C014 | 1 | Ok | 7754.67
5018 | 2026-05-14 | 10096504 | 10096504 Can Open Bridge | FMM0008412 | 13/07/2024 | 2001 | 1 | 0000772111 | C014 | 1 | Ok | 60750.72
5019 | 2026-05-14 | 11060847 | 11060847 Squeezeball long | FMM0021079 | 21/01/2025 | 2001 | 1 | 0000949802 | C014 | 1 | Ok | 3307.18
5020 | 2026-05-14 | 7741692 | 7741692 Insulation kit | FMM0023178 | 26/02/2025 | 2001 | 1 | 0000987936 | C014 | 1 | Ok | 3313.56
5021 | 2026-05-14 | 11370725 | 11370725 H050 BE PWA | FMM0035473 | 16/09/2025 | 2001 | 1 | 0001247148 | C014 | 1 | Ok | 88774.26
5022 | 2026-05-14 | 11370771 | 11370771 Assembly, FPD, FSK_N | FMM0035473 | 16/09/2025 | 2001 | 1 | 0001247149 | C014 | 1 | Ok | 189695.8
5023 | 2026-05-14 | 11145184 | 11145184 D610 PCBA+D611 PCBA | FMM0050498 | 14/04/2026 | 2001 | 1 | 0001554756 | C014 | 1 | Ok | 216069.47
5024 | 2026-05-14 | 7049638 | 7049638 WHEEL 100x35x10 2kN | FMM0050498 | 14/04/2026 | 2001 | 1 | 0001554754 | C014 | 1 | Ok | 5320.93
5025 | 2026-05-14 | 10610013 | 10610013 D1 Monitoring board with screwing s | FMM0050498 | 14/04/2026 | 2001 | 1 | 0001554760 | C014 | 1 | Ok | 7269.87
5026 | 2026-05-14 | 11254273 | 11254273 Hub PCB assembly, NX3 | FMM0050498 | 14/04/2026 | 2001 | 1 | 0001554759 | C014 | 1 | Ok | 11749.4
5027 | 2026-05-14 | 10520177 | 10520177 FOC.Cable pluggable 36m for DVI | FMM0050498 | 14/04/2026 | 2001 | 1 | 0001554751 | C014 | 1 | Ok | 14738.29
5028 | 2026-05-14 | 10520177 | 10520177 FOC.Cable pluggable 36m for DVI | FMM0050498 | 14/04/2026 | 2001 | 1 | 0001554752 | C014 | 1 | Ok | 14738.29
5029 | 2026-05-14 | 11503458 | 11503458 Rubber Keyboard ASSY, NX3 | FMM0050498 | 14/04/2026 | 2001 | 1 | 0001554757 | C014 | 1 | Ok | 12664.39
5030 | 2026-05-14 | 11433521 | 11433521 Hard disk 1TB 5400rpm | FMM0050498 | 14/04/2026 | 2001 | 1 | 0001554753 | C014 | 1 | Ok | 39322.91
5031 | 2026-05-14 | 11007751 | 11007751 ASM LEFT LIGHT RAIL T W/LOOK AHEADT | FMM0050499 | 14/04/2026 | 2001 | 1 | 0001554774 | C014 | 1 | Ok | 66263.15
5032 | 2026-05-14 | 11007754 | 11007754 ASM RIGHT LIGHT RAIL T W/LOOK AHEAD T | FMM0050499 | 14/04/2026 | 2001 | 1 | 0001554775 | C014 | 1 | Ok | 71826.85
5033 | 2026-05-14 | 10391403 | 10391403 POT, 1K, 5%, 10T, MLC 58&82 | FMM0000025 | 12/04/2024 | 2001 | 1 | 0000673132 | C015 | 1 | Ok | 0
5034 | 2026-05-14 | 10391403 | 10391403 POT, 1K, 5%, 10T, MLC 58&82 | FMM0000025 | 12/04/2024 | 2001 | 1 | 0000673133 | C015 | 1 | Ok | 0
5035 | 2026-05-14 | 10391403 | 10391403 POT, 1K, 5%, 10T, MLC 58&82 | FMM0000025 | 12/04/2024 | 2001 | 1 | 0000673135 | C015 | 1 | Ok | 0
5036 | 2026-05-14 | 10391403 | 10391403 POT, 1K, 5%, 10T, MLC 58&82 | FMM0000025 | 12/04/2024 | 2001 | 1 | 0000673137 | C015 | 1 | Ok | 0
5037 | 2026-05-14 | 10391403 | 10391403 POT, 1K, 5%, 10T, MLC 58&82 | FMM0000025 | 12/04/2024 | 2001 | 1 | 0000673138 | C015 | 1 | Ok | 0
5038 | 2026-05-14 | 10391403 | 10391403 POT, 1K, 5%, 10T, MLC 58&82 | FMM0000025 | 12/04/2024 | 2001 | 1 | 0000673139 | C015 | 1 | Ok | 0
5039 | 2026-05-14 | 10391403 | 10391403 POT, 1K, 5%, 10T, MLC 58&82 | FMM0000025 | 12/04/2024 | 2001 | 1 | 0000673140 | C015 | 1 | Ok | 0
5040 | 2026-05-14 | 10391403 | 10391403 POT, 1K, 5%, 10T, MLC 58&82 | FMM0000025 | 12/04/2024 | 2001 | 1 | 0000673141 | C015 | 1 | Ok | 0
5041 | 2026-05-14 | 10391403 | 10391403 POT, 1K, 5%, 10T, MLC 58&82 | FMM0000025 | 12/04/2024 | 2001 | 1 | 0000673142 | C015 | 1 | Ok | 0
5042 | 2026-05-14 | 10391403 | 10391403 POT, 1K, 5%, 10T, MLC 58&82 | FMM0000025 | 12/04/2024 | 2001 | 1 | 0000673143 | C015 | 1 | Ok | 0
5043 | 2026-05-14 | 2951080 | 2951080 RS232 Fiber Optic Modem DCE | FMM0000032 | 12/04/2024 | 2001 | 1 | 0000668297 | C015 | 1 | Ok | 0
5044 | 2026-05-14 | 2951080 | 2951080 RS232 Fiber Optic Modem DCE | FMM0000032 | 12/04/2024 | 2001 | 1 | 0000668303 | C015 | 1 | Ok | 0
5045 | 2026-05-14 | 10391403 | 10391403 POT, 1K, 5%, 10T, MLC 58&82 | FMM0000050 | 12/04/2024 | 2001 | 1 | 0000673213 | C015 | 1 | Ok | 0
5046 | 2026-05-14 | 10391403 | 10391403 POT, 1K, 5%, 10T, MLC 58&82 | FMM0000050 | 12/04/2024 | 2001 | 1 | 0000673215 | C015 | 1 | Ok | 0
5047 | 2026-05-14 | 10590808 | 10590808 MEMORY MODULE 4GB DDR3-1333 ECC =!D= | FMM0000099 | 12/04/2024 | 2001 | 1 | 0000673905 | C015 | 1 | Ok | 0
5048 | 2026-05-14 | 11145149 | 11145149 Ethernet socket | FMM0000099 | 12/04/2024 | 2001 | 1 | 0000665130 | C015 | 1 | Ok | 0
5049 | 2026-05-14 | 7335065 | 7335065 Motor Assy,PX51-22270-G1 | FMM0000177 | 12/04/2024 | 2001 | 1 | 0000668594 | C015 | 1 | Ok | 0
5050 | 2026-05-14 | 7335065 | 7335065 Motor Assy,PX51-22270-G1 | FMM0000177 | 12/04/2024 | 2001 | 1 | 0000668601 | C015 | 1 | Ok | 0
5051 | 2026-05-14 | 10860690 | 10860690 Backup cable 2 port. detector =D= | FMM0000631 | 12/04/2024 | 2001 | 1 | 0000672006 | C015 | 1 | Ok | 0
5052 | 2026-05-14 | 10507107 | 10507107 ETHERNET SWITCH 8 Ports 1GBit | FMM0000605 | 12/04/2024 | 2001 | 1 | 0000674058 | C015 | 1 | Ok | 0
5053 | 2026-05-14 | 10907697 | 10907697 D801 Power supply IObox | FMM0000883 | 12/04/2024 | 2001 | 1 | 0000672071 | C015 | 1 | Ok | 0
5054 | 2026-05-14 | 10907697 | 10907697 D801 Power supply IObox | FMM0000883 | 12/04/2024 | 2001 | 1 | 0000672075 | C015 | 1 | Ok | 0
5055 | 2026-05-14 | 8385200 | 8385200 Power supply | FMM0000980 | 12/04/2024 | 2001 | 1 | 0000666553 | C015 | 1 | Ok | 0
5056 | 2026-05-14 | 8385200 | 8385200 Power supply | FMM0000980 | 12/04/2024 | 2001 | 1 | 0000666560 | C015 | 1 | Ok | 0
5057 | 2026-05-14 | 8385200 | 8385200 Power supply | FMM0000980 | 12/04/2024 | 2001 | 1 | 0000666566 | C015 | 1 | Ok | 0
5058 | 2026-05-14 | 8385200 | 8385200 Power supply | FMM0000980 | 12/04/2024 | 2001 | 1 | 0000666575 | C015 | 1 | Ok | 0
5059 | 2026-05-14 | 3553398 | 3553398 RS232 Fiber Optic Modem DTE | FMM0000032 | 12/04/2024 | 2001 | 1 | 0000667999 | C015 | 1 | Ok | 0
5060 | 2026-05-14 | 3553398 | 3553398 RS232 Fiber Optic Modem DTE | FMM0000032 | 12/04/2024 | 2001 | 1 | 0000668007 | C015 | 1 | Ok | 0
5061 | 2026-05-14 | 10391403 | 10391403 POT, 1K, 5%, 10T, MLC 58&82 | FMM0000048 | 12/04/2024 | 2001 | 1 | 0000673208 | C015 | 1 | Ok | 0
5062 | 2026-05-14 | 10391403 | 10391403 POT, 1K, 5%, 10T, MLC 58&82 | FMM0000048 | 12/04/2024 | 2001 | 1 | 0000673210 | C015 | 1 | Ok | 0
5063 | 2026-05-14 | 10391403 | 10391403 POT, 1K, 5%, 10T, MLC 58&82 | FMM0000048 | 12/04/2024 | 2001 | 1 | 0000673211 | C015 | 1 | Ok | 0
5064 | 2026-05-14 | 10660356 | 10660356 ESolPacTime 4G B1 3 5 8 40 41 | FMM0000385 | 12/04/2024 | 2001 | 1 | 0000673469 | C015 | 1 | Ok | 0
5065 | 2026-05-14 | 3806515 | 3806515 Control-Box | FMM0019598 | 21/12/2024 | 2001 | 1 | 0000930778 | C015 | 1 | Ok | 88960.68
5066 | 2026-05-14 | 11268001 | 11268001 Harddisk 300GB SAS 10k 2.5" =!= | FMM0016991 | 12/11/2024 | 2001 | 1 | 0000863676 | C015 | 1 | Ok | 14179.14
5067 | 2026-05-14 | 11268001 | 11268001 Harddisk 300GB SAS 10k 2.5" =!= | FMM0016991 | 12/11/2024 | 2001 | 1 | 0000863677 | C015 | 1 | Ok | 14179.14
5068 | 2026-05-14 | 11852267 | 11852267 SW-RFI MRAWP+MRWP VA61A-SP02 | FMM0049770 | 03/04/2026 | 2002 | 1 | 0001518499 | C015 | 1 | Ok | 28051.19
5069 | 2026-05-14 | 10096765 | 10096765 Alarm Box | FMM0050995 | 21/04/2026 | 2001 | 1 | 0001565862 | C015 | 1 | Ok | 103618.96
5070 | 2026-05-14 | 4757220 | 4757220 SOUND TRANSDUCER | FMM0050995 | 21/04/2026 | 2001 | 1 | 0001565854 | C015 | 1 | Ok | 11730.09
5071 | 2026-05-14 | 10128537 | 10128537 17 PSIa Integrated Valve Assy. | FMM0049773 | 03/04/2026 | 2001 | 1 | 0001521317 | C015 | 1 | Ok | 184908.6
5072 | 2026-05-14 | 11852266 | 11852266 SW-RFI MRAWP VA61A-SP02 | FMM0049766 | 03/04/2026 | 2002 | 1 | 0001493340 | C015 | 1 | Ok | 19966.78
5073 | 2026-05-14 | 10352737 | 10352737 Pressure gauge | FMM0050995 | 21/04/2026 | 2001 | 1 | 0001565859 | C015 | 1 | Ok | 39749.53
5074 | 2026-05-14 | 10609741 | 10609741 SATA DVD | FMM0049771 | 03/04/2026 | 2001 | 1 | 0001518694 | C015 | 1 | Ok | 20194.85
5075 | 2026-05-14 | 7566974 | 7566974 D952 Capacitor charger board | FMM0021275 | 25/01/2025 | 2001 | 1 | 0000956806 | C015 | 1 | Ok | 66500.63
5076 | 2026-05-14 | 11407764 | 11407764 Control panel_2G | FMM0049774 | 03/04/2026 | 2001 | 1 | 0001521768 | C015 | 1 | Ok | 65453.31
5077 | 2026-05-14 | 10496847 | 10496847 TX-1-Cable W15515 | FMM0050995 | 21/04/2026 | 2001 | 1 | 0001565864 | C015 | 1 | Ok | 8357.29
5078 | 2026-05-14 | 58074746 | 58074746 W-EXTN FLOOR RAIL | FMM0010143 | 03/08/2024 | 2001 | 1 | 0000689990 | C017 | 1 | Ok | 642.39
5079 | 2026-05-14 | 58074746 | 58074746 W-EXTN FLOOR RAIL | FMM0010143 | 03/08/2024 | 2001 | 1 | 0000689991 | C017 | 1 | Ok | 642.39
5080 | 2026-05-14 | 58074746 | 58074746 W-EXTN FLOOR RAIL | FMM0010143 | 03/08/2024 | 2001 | 1 | 0000689992 | C017 | 1 | Ok | 642.39
5081 | 2026-05-14 | 10052155 | 10052155 PAD-PATIENT | FMM0007896 | 08/07/2024 | 2001 | 1 | 0000765283 | C017 | 1 | Ok | 30500.1
5082 | 2026-05-14 | 30000465 | 30000465 Cockpit Controller DP 9x 5G | FMM0016955 | 12/11/2024 | 2001 | 1 | 0000863741 | C017 | 1 | Ok | 393184.42
5083 | 2026-05-14 | 11268053 | 11268053 IRS Tower 13P =!= | FMM0028700 | 06/06/2025 | 2001 | 1 | 0001129890 | C017 | 1 | Ok | 613931.03
5084 | 2026-05-14 | 11513905 | 11513905 Computer S20 - IRSi-2a | FMM0051210 | 24/04/2026 | 2001 | 1 | 0001338240 | C017 | 1 | Ok | 223263.13
5085 | 2026-05-14 | 11060845 | 11060845 Headphone | FMM0049210 | 24/03/2026 | 2001 | 1 | 0001503944 | C017 | 1 | Ok | 14214.8
5086 | 2026-05-14 | 11405280 | 11405280 EPCNode | FMM0049931 | 06/04/2026 | 2001 | 1 | 0001535073 | C017 | 1 | Ok | 272071.07
5087 | 2026-05-14 | 11015460 | 11015460 Assembly, C060 System PSU | FMM0050498 | 14/04/2026 | 2001 | 1 | 0001554755 | C017 | 1 | Ok | 135847.03
5088 | 2026-05-14 | 6549906 | 6549906 Driving motor, cpl. | FMM0050497 | 14/04/2026 | 2001 | 1 | 0001509427 | C017 | 1 | Ok | 396331.58
5089 | 2026-05-14 | 10850458 | 10850458 pressure vessel 25 liter | FMM0048137 | 10/03/2026 | 2001 | 1 | 0001476839 | C017 | 1 | Ok | 16622.38
5090 | 2026-05-14 | 8365988 | 8365988 Service Part Matrix XGR-Box | FMM0049940 | 06/04/2026 | 2001 | 1 | 0001521781 | C017 | 1 | Ok | 1311400.92
5091 | 2026-05-14 | 10533107 | 10533107 Vision Gantry Controller | FMM0050496 | 14/04/2026 | 2001 | 1 | 0001427513 | C017 | 1 | Ok | 248219.55
5092 | 2026-05-15 | 5476259 | 5476259 CONTROLLER,MOTOR DC,REGEN- | FMM0000101 | 12/04/2024 | 2001 | 1 | 0000668776 | C018 | 1 | Ok | 0
5093 | 2026-05-15 | 10660352 | 10660352 ISolPac14 4G-5S B1 3 7 8 20 28 | FMM0000385 | 12/04/2024 | 2001 | 1 | 0000673479 | C018 | 1 | Ok | 0
5094 | 2026-05-15 | 10023484 | 10023484 DMS Power Supply application 2 | FMM0000819 | 12/04/2024 | 2001 | 1 | 0000670270 | C018 | 1 | Ok | 0
5095 | 2026-05-15 | 10548655 | 10548655 AC-DC IN230V OUT24V/10A 15V/20A NV350 | FMM0000820 | 12/04/2024 | 2001 | 1 | 0000673972 | C018 | 1 | Ok | 0
5096 | 2026-05-15 | 10548655 | 10548655 AC-DC IN230V OUT24V/10A 15V/20A NV350 | FMM0000820 | 12/04/2024 | 2001 | 1 | 0000673966 | C018 | 1 | Ok | 0
5097 | 2026-05-15 | 11011439 | 11011439 AC-DC 230VAC OUT 24V 5A 120W | FMM0000854 | 12/04/2024 | 2001 | 1 | 0000671674 | C018 | 1 | Ok | 0
5098 | 2026-05-15 | 11011439 | 11011439 AC-DC 230VAC OUT 24V 5A 120W | FMM0000854 | 12/04/2024 | 2001 | 1 | 0000671676 | C018 | 1 | Ok | 0
5099 | 2026-05-15 | 11011439 | 11011439 AC-DC 230VAC OUT 24V 5A 120W | FMM0000854 | 12/04/2024 | 2001 | 1 | 0000671677 | C018 | 1 | Ok | 0
5100 | 2026-05-15 | 10546834 | 10546834 AC-DC IN100-240V OUT24V 20A 480W | FMM0000882 | 12/04/2024 | 2001 | 1 | 0000674174 | C018 | 1 | Ok | 0
5101 | 2026-05-15 | 11131881 | 11131881 U1 | FMM0000997 | 12/04/2024 | 2001 | 1 | 0000665104 | C018 | 1 | Ok | 0
5102 | 2026-05-15 | 11131881 | 11131881 U1 | FMM0000997 | 12/04/2024 | 2001 | 1 | 0000665115 | C018 | 1 | Ok | 0
5103 | 2026-05-15 | 11131881 | 11131881 U1 | FMM0000997 | 12/04/2024 | 2001 | 1 | 0000665119 | C018 | 1 | Ok | 0
5104 | 2026-05-15 | 11131881 | 11131881 U1 | FMM0000997 | 12/04/2024 | 2001 | 1 | 0000665128 | C018 | 1 | Ok | 0
5105 | 2026-05-15 | 11368774 | 11368774 DSM (Detector supply for Iray) | FMM0000985 | 12/04/2024 | 2001 | 1 | 0000663278 | C018 | 1 | Ok | 0
5106 | 2026-05-15 | 11368803 | 11368803 Power for AP | FMM0000889 | 12/04/2024 | 2001 | 1 | 0000663491 | C018 | 1 | Ok | 0
5107 | 2026-05-15 | 11368774 | 11368774 DSM (Detector supply for Iray) | FMM0000985 | 12/04/2024 | 2001 | 1 | 0000663277 | C018 | 1 | Ok | 0
5108 | 2026-05-15 | 11061447 | 11061447 AP0 sensor | FMM0036486 | 30/09/2025 | 2001 | 1 | 0001270336 | C018 | 1 | Ok | 7542.34
5109 | 2026-05-15 | 11144683 | 11144683 Main Wheel Cap | FMM0016990 | 12/11/2024 | 2001 | 1 | 0000863633 | C018 | 1 | Ok | 632.69
5110 | 2026-05-15 | 10018526 | 10018526 CPC coupling set | FMM0030222 | 01/07/2025 | 2001 | 1 | 0001156381 | C018 | 1 | Ok | 63989.14
5111 | 2026-05-15 | 10414029 | 10414029 Remote update handling HD set 500GB | FMM0030531 | 05/07/2025 | 2001 | 1 | 0001162852 | C018 | 1 | Ok | 24738.95
5112 | 2026-05-15 | 10591482 | 10591482 booster pump IFP | FMM0048359 | 11/03/2026 | 2001 | 1 | 0001402807 | C018 | 1 | Ok | 202810.67
5113 | 2026-05-15 | 11061449 | 11061449 Index sensor | FMM0036486 | 30/09/2025 | 2001 | 1 | 0001270327 | C018 | 1 | Ok | 7542.34
5114 | 2026-05-15 | 10589592 | 10589592 Panel right | FMM0039990 | 15/11/2025 | 2001 | 1 | 0001340263 | C018 | 1 | Ok | 112547.02
5115 | 2026-05-15 | 10397369 | 10397369 Guiding wheels with central lock | FMM0040300 | 21/11/2025 | 2001 | 1 | 0001350710 | C018 | 1 | Ok | 5097.6
5116 | 2026-05-15 | 10359171 | 10359171 D102 External Interface/Reset Board | FMM0048431 | 13/03/2026 | 2001 | 1 | 0001492900 | C018 | 1 | Ok | 17324.79
5117 | 2026-05-15 | 10759586 | 10759586 Ethernet card Labnet3 | FMM0048431 | 13/03/2026 | 2001 | 1 | 0001492904 | C018 | 1 | Ok | 17384.59
5118 | 2026-05-15 | 10589690 | 10589690 Transmitter electronics | FMM0048432 | 13/03/2026 | 2001 | 1 | 0001492908 | C018 | 1 | Ok | 196817.36
5119 | 2026-05-15 | 11362232 | 11362232 GRecCe D44 CT IRS-T13 FRU | FMM0048432 | 13/03/2026 | 2001 | 1 | 0001492922 | C018 | 1 | Ok | 120104.4
5120 | 2026-05-15 | 6553213 | 6553213 Cable x340/341 | FMM0016254 | 04/11/2024 | 2001 | 1 | 0000863877 | C018 | 1 | Ok | 25578.21
5121 | 2026-05-15 | 10765508 | 10765508 Micron 240GB SSD (IAS ID) | FMM0016993 | 12/11/2024 | 2001 | 1 | 0000884947 | C018 | 1 | Ok | 32668.83
5122 | 2026-05-15 | 10765508 | 10765508 Micron 240GB SSD (IAS ID) | FMM0016993 | 12/11/2024 | 2001 | 1 | 0000884956 | C018 | 1 | Ok | 32668.83
5123 | 2026-05-15 | 6551795 | 6551795 Potentiometer unit (2 potis) | FMM0016993 | 12/11/2024 | 2001 | 1 | 0000884958 | C018 | 1 | Ok | 27818.41
5124 | 2026-05-15 | 4777178 | 4777178 Control Module cable, straight | FMM0030235 | 01/07/2025 | 2001 | 1 | 0001156340 | C018 | 1 | Ok | 13286.07
5125 | 2026-05-15 | 3084951 | 3084951 Contactor 3RT1044 24V- =D= | FMM0039990 | 15/11/2025 | 2001 | 1 | 0001340256 | C018 | 1 | Ok | 23816.46
5126 | 2026-05-15 | 10643790 | 10643790 LMAS 3 assembly | FMM0048432 | 13/03/2026 | 2001 | 1 | 0001492919 | C018 | 1 | Ok | 175377.76
5127 | 2026-05-15 | 7741247 | 7741247 Receiver | FMM0048432 | 13/03/2026 | 2001 | 1 | 0001492921 | C018 | 1 | Ok | 221817.26
5128 | 2026-05-15 | 10394970 | 10394970 Essenza Spring updating kit | FMM0048433 | 13/03/2026 | 2001 | 1 | 0001492925 | C018 | 1 | Ok | 8520.17
5129 | 2026-05-15 | 11519002 | 11519002 VB22 2nd Step MIWP/Symbia.net | FMM0002348 | 12/04/2024 | 2002 | 1 | 0000664147 | C019 | 1 | Ok | 0
5130 | 2026-05-15 | 10125650 | 10125650 F70 - SPANNER KIT | FMM0016247 | 04/11/2024 | 2001 | 1 | 0000859063 | C019 | 1 | Ok | 12076.83
5131 | 2026-05-15 | 11571066 | 11571066 Cable upgrade set for CBN E6 | FMM0016250 | 04/11/2024 | 2001 | 1 | 0000862336 | C019 | 1 | Ok | 20710.73
5132 | 2026-05-15 | 10591303 | 10591303 circuit breaker 24VDC sec 4A | FMM0016271 | 04/11/2024 | 2001 | 1 | 0000872896 | C019 | 1 | Ok | 18475.56
5133 | 2026-05-15 | 10353109 | 10353109 Motor breaker | FMM0016271 | 04/11/2024 | 2001 | 1 | 0000872868 | C019 | 1 | Ok | 22513.97
5134 | 2026-05-15 | 11690302 | 11690302 UI Headphone Adaptation | FMM0018047 | 27/11/2024 | 2002 | 1 | 0000664607 | C019 | 1 | Ok | 0
5135 | 2026-05-15 | 10655503 | 10655503 ATTACH.RELEASE HILF 1NO | FMM0016271 | 04/11/2024 | 2001 | 1 | 0000872888 | C019 | 1 | Ok | 486.78
5136 | 2026-05-15 | 11060782 | 11060782 Breaker for ACS 005 and S079 | FMM0016271 | 04/11/2024 | 2001 | 1 | 0000872889 | C019 | 1 | Ok | 11093.96
5137 | 2026-05-15 | 7749661 | 7749661 MOTOR OVERL SW 11-16A 690V =D= | FMM0016271 | 04/11/2024 | 2001 | 1 | 0000872870 | C019 | 1 | Ok | 5616.64
5138 | 2026-05-15 | 10591299 | 10591299 overload switch compressor 15kW | FMM0016271 | 04/11/2024 | 2001 | 1 | 0000872894 | C019 | 1 | Ok | 18475.56
5139 | 2026-05-15 | 10591302 | 10591302 overload switch chiller fan 500 | FMM0016271 | 04/11/2024 | 2001 | 1 | 0000872895 | C019 | 1 | Ok | 18475.56
5140 | 2026-05-15 | 11234094 | 11234094 Motor Protection Switch 3RV2011-0AA10 | FMM0016271 | 04/11/2024 | 2001 | 1 | 0000872887 | C019 | 1 | Ok | 11697.37
5141 | 2026-05-15 | 8392040 | 8392040 Fuse 40A | FMM0021760 | 03/02/2025 | 2001 | 1 | 0000964655 | C019 | 1 | Ok | 1465.43
5142 | 2026-05-15 | 8691292 | 8691292 Bushing Filter 6A 250VAC 6,3-Faston | FMM0031850 | 25/07/2025 | 2001 | 1 | 0001187178 | C019 | 1 | Ok | 3622.16
5143 | 2026-05-15 | 11575443 | 11575443 9VC2 TRANSDUCER (TC-ZIF) | FMM0041843 | 13/12/2025 | 2001 | 1 | 0001376254 | C019 | 1 | Ok | 545956.5
5144 | 2026-05-15 | 3778227 | 3778227 GU B.COMPONENT | FMM0027393 | 14/05/2025 | 2001 | 1 | 0001099736 | C019 | 1 | Ok | 23298.75
5145 | 2026-05-15 | 8111424 | 8111424 Circuit Breaker 3.5-5A | FMM0016271 | 04/11/2024 | 2001 | 1 | 0000872891 | C019 | 1 | Ok | 30962.1
5146 | 2026-05-15 | 11291531 | 11291531 motor protection set for MREF | FMM0016271 | 04/11/2024 | 2001 | 1 | 0000872893 | C019 | 1 | Ok | 20610.86
5147 | 2026-05-15 | 10743971 | 10743971 DGSU2 10_08_UCI | FMM0040256 | 20/11/2025 | 2001 | 1 | 0001346544 | C019 | 1 | Ok | 265540.93
5148 | 2026-05-15 | 10143868 | 10143868 Power supply bypass module 60950 | FMM0000762 | 12/04/2024 | 2001 | 1 | 0000670820 | C022 | 1 | Ok | 0
5149 | 2026-05-15 | 4682613 | 4682613 AC-DC 230/5/2*15/24V 20/6 =D= | FMM0000952 | 12/04/2024 | 2006 | 1 | 0000668039 | C022 | 1 | Ok | 0
5150 | 2026-05-15 | 10750716 | 10750716 UI MI510/22/P (VJ30D) English | FMM0001511 | 12/04/2024 | 2001 | 1 | 0000671525 | C022 | 1 | Ok | 0
5151 | 2026-05-15 | 10545001 | 10545001 AC-DC IN230V OUT24V/4.1A 100W Cover | FMM0000835 | 12/04/2024 | 2001 | 1 | 0000673863 | C022 | 1 | Ok | 0
5152 | 2026-05-15 | 10545001 | 10545001 AC-DC IN230V OUT24V/4.1A 100W Cover | FMM0000835 | 12/04/2024 | 2001 | 1 | 0000673869 | C022 | 1 | Ok | 0
5153 | 2026-05-15 | 10545001 | 10545001 AC-DC IN230V OUT24V/4.1A 100W Cover | FMM0000835 | 12/04/2024 | 2001 | 1 | 0000673873 | C022 | 1 | Ok | 0
5154 | 2026-05-15 | 10545001 | 10545001 AC-DC IN230V OUT24V/4.1A 100W Cover | FMM0000835 | 12/04/2024 | 2001 | 1 | 0000673875 | C022 | 1 | Ok | 0
5155 | 2026-05-15 | 10545001 | 10545001 AC-DC IN230V OUT24V/4.1A 100W Cover | FMM0000835 | 12/04/2024 | 2001 | 1 | 0000673878 | C022 | 1 | Ok | 0
5156 | 2026-05-15 | 10545001 | 10545001 AC-DC IN230V OUT24V/4.1A 100W Cover | FMM0000835 | 12/04/2024 | 2001 | 1 | 0000673901 | C022 | 1 | Ok | 0
5157 | 2026-05-15 | 11370133 | 11370133 Pumpen update to Index I | FMM0000471 | 12/04/2024 | 2001 | 1 | 0000663519 | C022 | 1 | Ok | 0
5158 | 2026-05-15 | 8693280 | 8693280 AC-DC IN 85-264V OUT 24V 2A 50W | FMM0000831 | 12/04/2024 | 2001 | 1 | 0000666847 | C022 | 1 | Ok | 0
5159 | 2026-05-15 | 10513414 | 10513414 D68 Opto Link | FMM0016248 | 04/11/2024 | 2001 | 1 | 0000859440 | C022 | 1 | Ok | 255175.78
5160 | 2026-05-15 | 10051820 | 10051820 CBL ASM FRONT BED CART INTERFACE | FMM0018699 | 07/12/2024 | 2001 | 1 | 0000916791 | C022 | 1 | Ok | 13011.32
5161 | 2026-05-15 | 10043188 | 10043188 Keys, S/SC2000 CP, English | FMM0021273 | 25/01/2025 | 2001 | 1 | 0000956590 | C022 | 1 | Ok | 26010.41
5162 | 2026-05-15 | 10500993 | 10500993 PCIe_RX16_8_D13 | FMM0031956 | 26/07/2025 | 2001 | 1 | 0001189040 | C022 | 1 | Ok | 184741.58
5163 | 2026-05-15 | 10961983 | 10961983 Freq. Inverter CDB22.004 750W | FMM0050802 | 18/04/2026 | 2001 | 1 | 0001555259 | C022 | 1 | Ok | 22411.16
5164 | 2026-05-15 | 10545001 | 10545001 AC-DC IN230V OUT24V/4.1A 100W Cover | FMM0000151 | 12/04/2024 | 2001 | 1 | 0000673961 | C023 | 1 | Ok | 0
5165 | 2026-05-15 | 3096013 | 3096013 CIRCUITBREAKER 60A (63A) 500V =D= | FMM0000026 | 12/04/2024 | 2001 | 1 | 0000668198 | C023 | 1 | Ok | 0
5166 | 2026-05-15 | 10700136 | 10700136 circuit breaker with auxil. contact | FMM0000248 | 12/04/2024 | 2001 | 1 | 0000673429 | C023 | 1 | Ok | 0
5167 | 2026-05-15 | 5857748 | 5857748 ENCODER,250PPR,5VDC,RAD HRD,ML | FMM0000292 | 12/04/2024 | 2001 | 1 | 0000669051 | C023 | 1 | Ok | 0
5168 | 2026-05-15 | 1956130 | 1956130 Power Supply 5V/15V MLC Gantry | FMM0000292 | 12/04/2024 | 2001 | 1 | 0000668166 | C023 | 1 | Ok | 0
5169 | 2026-05-15 | 4502584 | 4502584 PCB ASSY,DC DRIVER ZXT | FMM0000292 | 12/04/2024 | 2001 | 1 | 0000668066 | C023 | 1 | Ok | 0
5170 | 2026-05-15 | 5488221 | 5488221 CABLE ASSY,MLC #72 | FMM0000292 | 12/04/2024 | 2001 | 1 | 0000668815 | C023 | 1 | Ok | 0
5171 | 2026-05-15 | 5761460 | 5761460 UPGRADE KIT D165 | FMM0000469 | 12/04/2024 | 2001 | 1 | 0000669255 | C023 | 1 | Ok | 0
5172 | 2026-05-15 | 10915883 | 10915883 Network-Switch 1Gb 4P ext Net | FMM0000596 | 12/04/2024 | 2001 | 1 | 0000672685 | C023 | 1 | Ok | 0
5173 | 2026-05-15 | 10915884 | 10915884 Network-Switch 1Gb 8P int Net | FMM0000596 | 12/04/2024 | 2001 | 1 | 0000672495 | C023 | 1 | Ok | 0
5174 | 2026-05-15 | 10915884 | 10915884 Network-Switch 1Gb 8P int Net | FMM0000596 | 12/04/2024 | 2001 | 1 | 0000672506 | C023 | 1 | Ok | 0
5175 | 2026-05-15 | 10915884 | 10915884 Network-Switch 1Gb 8P int Net | FMM0000596 | 12/04/2024 | 2001 | 1 | 0000672510 | C023 | 1 | Ok | 0
5176 | 2026-05-15 | 10762463 | 10762463 Gigabit Ethernetswitch with PoE | FMM0000606 | 12/04/2024 | 2001 | 1 | 0000671482 | C023 | 1 | Ok | 0
5177 | 2026-05-15 | 8096963 | 8096963 Patient Restraint Set Head | FMM0000735 | 12/04/2024 | 2001 | 1 | 0000666417 | C023 | 1 | Ok | 0
5178 | 2026-05-15 | 10548655 | 10548655 AC-DC IN230V OUT24V/10A 15V/20A NV350 | FMM0000820 | 12/04/2024 | 2001 | 1 | 0000673960 | C023 | 1 | Ok | 0
5179 | 2026-05-15 | 10962605 | 10962605 Access-Point WLAN Scalance W774 RoW =!= | FMM0000606 | 12/04/2024 | 2001 | 1 | 0000672778 | C023 | 1 | Ok | 0
5180 | 2026-05-15 | 10546834 | 10546834 AC-DC IN100-240V OUT24V 20A 480W | FMM0000882 | 12/04/2024 | 2001 | 1 | 0000674183 | C023 | 1 | Ok | 0
5181 | 2026-05-15 | 10546834 | 10546834 AC-DC IN100-240V OUT24V 20A 480W | FMM0000882 | 12/04/2024 | 2001 | 1 | 0000674191 | C023 | 1 | Ok | 0
5182 | 2026-05-15 | 10546834 | 10546834 AC-DC IN100-240V OUT24V 20A 480W | FMM0000882 | 12/04/2024 | 2001 | 1 | 0000674199 | C023 | 1 | Ok | 0
5183 | 2026-05-15 | 4682613 | 4682613 AC-DC 230/5/2*15/24V 20/6 =D= | FMM0000952 | 12/04/2024 | 2006 | 1 | 0000668008 | C023 | 1 | Ok | 0
5184 | 2026-05-15 | 4682613 | 4682613 AC-DC 230/5/2*15/24V 20/6 =D= | FMM0000952 | 12/04/2024 | 2006 | 1 | 0000668020 | C023 | 1 | Ok | 0
5185 | 2026-05-15 | 10590529 | 10590529 PSU PC/WS , 700W =D= | FMM0000942 | 12/04/2024 | 2001 | 1 | 0000674296 | C023 | 1 | Ok | 0
5186 | 2026-05-15 | 4682613 | 4682613 AC-DC 230/5/2*15/24V 20/6 =D= | FMM0000952 | 12/04/2024 | 2006 | 1 | 0000668067 | C023 | 1 | Ok | 0
5187 | 2026-05-15 | 10860665 | 10860665 WLAN AP Scalance-W788-1 RoW | FMM0000606 | 12/04/2024 | 2001 | 1 | 0000672177 | C023 | 1 | Ok | 0
5188 | 2026-05-15 | 4682613 | 4682613 AC-DC 230/5/2*15/24V 20/6 =D= | FMM0000952 | 12/04/2024 | 2006 | 1 | 0000668054 | C023 | 1 | Ok | 0
5189 | 2026-05-15 | 10563078 | 10563078 Open-end wrench 50/55 mm | FMM0014835 | 15/10/2024 | 2001 | 1 | 0000859446 | C023 | 1 | Ok | 5465.05
5190 | 2026-05-15 | 11852118 | 11852118 SW-RFI MRAWP VA60A-SP02 | FMM0039544 | 11/11/2025 | 2002 | 1 | 0001333506 | C023 | 1 | Ok | 14805.56
5191 | 2026-05-15 | 10181734 | 10181734 TBG LDPE .032 ID x .062 OD 100' ROLL | FMM0049280 | 25/03/2026 | 2001 | 1 | 0001509432 | C023 | 1 | Ok | 3276.65
5192 | 2026-05-15 | 10563079 | 10563079 Open-end wrench 36/41 mm | FMM0014836 | 15/10/2024 | 2001 | 1 | 0000859447 | C023 | 1 | Ok | 4225.06
5193 | 2026-05-15 | 7111805 | 7111805 Lamp for radiation indicator | FMM0016251 | 04/11/2024 | 2001 | 1 | 0000862449 | C023 | 1 | Ok | 2204.1
5194 | 2026-05-15 | 7111805 | 7111805 Lamp for radiation indicator | FMM0016251 | 04/11/2024 | 2001 | 1 | 0000862450 | C023 | 1 | Ok | 2204.1
5195 | 2026-05-15 | 10498864 | 10498864 1.5T INTERFACE | FMM0049282 | 25/03/2026 | 2001 | 1 | 0001510955 | C023 | 1 | Ok | 159931.18
5196 | 2026-05-15 | 10513270 | 10513270 D400 main control P15 + MCB2 SoC CT | FMM0049930 | 06/04/2026 | 2001 | 1 | 0001535026 | C023 | 1 | Ok | 139569.03
5197 | 2026-05-15 | 58063772 | 58063772 10836504-Service adapter 1&2 for, Sr.No | FMM0002451 | 12/04/2024 | 2003 | 1 | 2129 | C025 | 1 | Ok | 0
5198 | 2026-05-15 | 7721538 | 7721538 Ftsw., Artis table, bipl., plug-in | FMM0030531 | 05/07/2025 | 2001 | 1 | 0001162850 | C025 | 1 | Ok | 416012.2
5199 | 2026-05-15 | 10495245 | 10495245 P68 PSS | FMM0029354 | 17/06/2025 | 2001 | 1 | 0001103396 | C025 | 1 | Ok | 72323.86
5200 | 2026-05-15 | 10864051 | 10864051 MaRS 2D.2 64RX | FMM0051217 | 24/04/2026 | 2001 | 1 | 0001497435 | C025 | 1 | Ok | 612438.32
5201 | 2026-05-15 | 8401296 | 8401296 XDC-component | FMM0049207 | 24/03/2026 | 2001 | 1 | 0001503675 | C025 | 1 | Ok | 377952.1
5202 | 2026-05-15 | 10678975 | 10678975 Coax_cable_set_025_95mm² | FMM0049275 | 25/03/2026 | 2001 | 1 | 0001390240 | C025 | 1 | Ok | 352105.33
5203 | 2026-05-15 | 10678975 | 10678975 Coax_cable_set_025_95mm² | FMM0049277 | 25/03/2026 | 2001 | 1 | 0001464055 | C025 | 1 | Ok | 352105.33
5204 | 2026-05-15 | 10747479 | 10747479 Vision CP Assembly | FMM0049935 | 06/04/2026 | 2001 | 1 | 0001538857 | C025 | 1 | Ok | 313647.34
5205 | 2026-05-15 | 11115549 | 11115549 TX-Line STAT aCTivate D549 | FMM0051282 | 24/04/2026 | 2001 | 1 | 0001573420 | C025 | 1 | Ok | 32318.53
5206 | 2026-05-15 | 11330650 | 11330650 Monitor HL2316SH with Foot | FMM0051479 | 28/04/2026 | 2001 | 1 | 0001581459 | C025 | 1 | Ok | 94421.24
5207 | 2026-05-15 | 10397500 | 10397500 SG cable | FMM0051283 | 24/04/2026 | 2001 | 1 | 0001573521 | C025 | 1 | Ok | 116555.64
5208 | 2026-05-15 | 3173937 | 3173937 AC-DC 27/18-26V 6A 144W 6TE =D= | FMM0000101 | 12/04/2024 | 2006 | 1 | 0000667887 | C026 | 1 | Ok | 0
5209 | 2026-05-15 | 7347862 | 7347862 PCB Assy,Klystron Interface | FMM0000101 | 12/04/2024 | 2001 | 1 | 0000668646 | C026 | 1 | Ok | 0
5210 | 2026-05-15 | 10051774 | 10051774 CBL ASM GANTRY COMM PCON_SLD2 | FMM0000106 | 12/04/2024 | 2001 | 1 | 0000670409 | C026 | 1 | Ok | 0
5211 | 2026-05-15 | 10548957 | 10548957 AC-DC FlexPower 900W XM9 | FMM0000151 | 12/04/2024 | 2001 | 1 | 0000674336 | C026 | 1 | Ok | 0
5212 | 2026-05-15 | 11234322 | 11234322 Main Supply Module GK560 nc-01 | FMM0000174 | 12/04/2024 | 2003 | 1 | 0000663907 | C026 | 1 | Ok | 0
5213 | 2026-05-15 | 11234322 | 11234322 Main Supply Module GK560 nc-01 | FMM0000175 | 12/04/2024 | 2003 | 1 | 0000663909 | C026 | 1 | Ok | 0
5214 | 2026-05-15 | 4673653 | 4673653 CONTACT 24VDC 2S 20E 3TF46 =D= | FMM0000225 | 12/04/2024 | 2001 | 1 | 0000668182 | C026 | 1 | Ok | 0
5215 | 2026-05-15 | 7582260 | 7582260 Phantom_holder_ACR | FMM0000267 | 12/04/2024 | 2003 | 1 | 0000666805 | C026 | 1 | Ok | 0
5216 | 2026-05-15 | 10505073 | 10505073 MVP Valve Head, Dual 6-5, ceramic | FMM0000614 | 12/04/2024 | 2001 | 1 | 0000674148 | C026 | 1 | Ok | 0
5217 | 2026-05-15 | 4682613 | 4682613 AC-DC 230/5/2*15/24V 20/6 =D= | FMM0000952 | 12/04/2024 | 2006 | 1 | 0000668050 | C026 | 1 | Ok | 0
5218 | 2026-05-15 | 10861522 | 10861522 NRS GEN1 M720 f. PC M450 | FMM0001617 | 12/04/2024 | 2001 | 1 | 0000672053 | C026 | 1 | Ok | 0
5219 | 2026-05-15 | 10143645 | 10143645 Robot KPS27 power supply | FMM0000151 | 12/04/2024 | 2001 | 1 | 0000670743 | C026 | 1 | Ok | 0
5220 | 2026-05-15 | 4682613 | 4682613 AC-DC 230/5/2*15/24V 20/6 =D= | FMM0000952 | 12/04/2024 | 2006 | 1 | 0000668059 | C026 | 1 | Ok | 0
5221 | 2026-05-15 | 4682613 | 4682613 AC-DC 230/5/2*15/24V 20/6 =D= | FMM0000952 | 12/04/2024 | 2006 | 1 | 0000668063 | C026 | 1 | Ok | 0
5222 | 2026-05-15 | 10183611 | 10183611 Extender VGA to Cat5 Ext. Kit =!D= | FMM0014663 | 11/10/2024 | 2001 | 1 | 0000855527 | C026 | 1 | Ok | 100202.45
5223 | 2026-05-15 | 10860665 | 10860665 WLAN AP Scalance-W788-1 RoW | FMM0000606 | 12/04/2024 | 2001 | 1 | 0000672186 | C026 | 1 | Ok | 0
5224 | 2026-05-15 | 10860665 | 10860665 WLAN AP Scalance-W788-1 RoW | FMM0000606 | 12/04/2024 | 2001 | 1 | 0000672193 | C026 | 1 | Ok | 0
5225 | 2026-05-15 | 4682613 | 4682613 AC-DC 230/5/2*15/24V 20/6 =D= | FMM0000952 | 12/04/2024 | 2006 | 1 | 0000668030 | C026 | 1 | Ok | 0
5226 | 2026-05-15 | 10248897 | 10248897 LINEARMOTOR DRIVE R7 2A | FMM0017739 | 22/11/2024 | 2001 | 1 | 0000893765 | C026 | 1 | Ok | 88804.18
5227 | 2026-05-15 | 7837144 | 7837144 CASTER 6 INCH DIA WHEEL | FMM0034701 | 05/09/2025 | 2001 | 1 | 0001219524 | C026 | 1 | Ok | 13004.87
5228 | 2026-05-15 | 10181400 | 10181400 ASM KIT REBUILD F-18 TAR | FMM0041650 | 11/12/2025 | 2003 | 1 | 0001133213 | C026 | 1 | Ok | 1610.03
5229 | 2026-05-15 | 8634219 | 8634219 MCB double pole 25A | FMM0002357 | 12/04/2024 | 2001 | 1 | 0000666897 | C027 | 1 | Ok | 0
5230 | 2026-05-15 | 58074680 | 58074680 II DOME CABLE BUNCH | FMM0012236 | 04/09/2024 | 2001 | 1 | 0000689864 | C027 | 1 | Ok | 0
5231 | 2026-05-15 | 58074939 | 58074939 RESISTOR WW 1.3-2.5R 40W 5% SI STUD | FMM0012237 | 04/09/2024 | 2001 | 1 | 0000665910_01 | C027 | 1 | Ok | 0
5232 | 2026-05-15 | 10077520 | 10077520 SMPS 24V LPS-65 M | FMM0006913 | 22/06/2024 | 2003 | 1 | 0000669591 | C027 | 1 | Ok | 1957.31
5233 | 2026-05-15 | 58074821 | 58074821 X11 16P FLAT CABLE ASSBLY-MP450 | FMM0012237 | 04/09/2024 | 2001 | 1 | 0000665495_03 | C027 | 1 | Ok | 0
5234 | 2026-05-15 | 8634003 | 8634003 Grip Complete | FMM0002357 | 12/04/2024 | 2001 | 1 | 0000666878 | C027 | 1 | Ok | 0
5235 | 2026-05-15 | 8634003 | 8634003 Grip Complete | FMM0002357 | 12/04/2024 | 2001 | 1 | 0000666885 | C027 | 1 | Ok | 0
5236 | 2026-05-15 | 8633138 | 8633138 Pivot flange for single tank | FMM0002357 | 12/04/2024 | 2001 | 1 | 0000667564 | C027 | 1 | Ok | 0
5237 | 2026-05-15 | 10684183 | 10684183 LVQD MSup with Adapter X2 | FMM0021080 | 21/01/2025 | 2001 | 1 | 0000951169 | C027 | 1 | Ok | 207554.97
5238 | 2026-05-15 | 58074743 | 58074743 LINE FILTER EP/438/21/H/07 MP15 | FMM0012236 | 04/09/2024 | 2001 | 1 | 0000690039 | C027 | 1 | Ok | 0
5239 | 2026-05-15 | 10513694 | 10513694 Filter strainer | FMM0028593 | 04/06/2025 | 2001 | 1 | 0001126278 | C027 | 1 | Ok | 5601.75
5240 | 2026-05-15 | 10433216 | 10433216 AC-DC IN230V 1200W OUT 60/22V | FMM0043919 | 13/01/2026 | 2001 | 1 | 0001409545 | C027 | 1 | Ok | 224831.74
5241 | 2026-05-15 | 10591482 | 10591482 booster pump IFP | FMM0043919 | 13/01/2026 | 2001 | 1 | 0001409552 | C027 | 1 | Ok | 181694.94
5242 | 2026-05-15 | 7392165 | 7392165 Sonic converter unit | FMM0031191 | 15/07/2025 | 2001 | 1 | 0001173940 | C027 | 1 | Ok | 30443.45
5243 | 2026-05-15 | 10591247 | 10591247 Adaptor DIN-Inch XGE35LR G 5/4" | FMM0031956 | 26/07/2025 | 2001 | 1 | 0001189037 | C027 | 1 | Ok | 5881.95
5244 | 2026-05-15 | 10591247 | 10591247 Adaptor DIN-Inch XGE35LR G 5/4" | FMM0031956 | 26/07/2025 | 2001 | 1 | 0001189038 | C027 | 1 | Ok | 5881.95
5245 | 2026-05-15 | 10591341 | 10591341 Optical sensor - S10 / S20 | FMM0040822 | 28/11/2025 | 2001 | 1 | 0001358498 | C027 | 1 | Ok | 44992.23
5246 | 2026-05-15 | 58074603 | 58074603 W-MOTOR DRIVE COMP (RIGHT) | FMM0012236 | 04/09/2024 | 2001 | 1 | 0000688282 | C027 | 1 | Ok | 0
5247 | 2026-05-15 | 58074603 | 58074603 W-MOTOR DRIVE COMP (RIGHT) | FMM0012236 | 04/09/2024 | 2001 | 1 | 0000688283 | C027 | 1 | Ok | 0
5248 | 2026-05-15 | 10433358 | 10433358 Cable W17461, Intercom Board- Oper. | FMM0043919 | 13/01/2026 | 2001 | 1 | 0001409547 | C028 | 1 | Ok | 27732.77
5249 | 2026-05-15 | 11334378 | 11334378 SNMP Converter box set | FMM0000455 | 12/04/2024 | 2002 | 1 | 0000663649 | C030 | 1 | Ok | 0
5250 | 2026-05-15 | 10892517 | 10892517 HW Update circuit board Wireless FS | FMM0000551 | 12/04/2024 | 2002 | 1 | 0000672098 | C030 | 1 | Ok | 0
5251 | 2026-05-15 | 10754149 | 10754149 VJ30 Lang Kit - English | FMM0000448 | 12/04/2024 | 2002 | 1 | 0000671296 | C030 | 1 | Ok | 0
5252 | 2026-05-15 | 10753974 | 10753974 UI MI514/19/P Kit | FMM0000545 | 12/04/2024 | 2002 | 1 | 0000671271 | C030 | 1 | Ok | 0
5253 | 2026-05-15 | 10097735 | 10097735 Network Switch , Ethernet | FMM0000607 | 12/04/2024 | 2001 | 1 | 0000671081 | C030 | 1 | Ok | 0
5254 | 2026-05-15 | 11570737 | 11570737 plug set | FMM0002348 | 12/04/2024 | 2002 | 1 | 0000664467 | C030 | 1 | Ok | 0
5255 | 2026-05-15 | 11690302 | 11690302 UI Headphone Adaptation | FMM0002903 | 03/05/2024 | 2002 | 1 | 0000687182 | C030 | 1 | Ok | 2286.88
5256 | 2026-05-15 | 11102708 | 11102708 Lightmarker Rotating FRU | FMM0032104 | 29/07/2025 | 2001 | 1 | 0001192964 | C030 | 1 | Ok | 15173.08
5257 | 2026-05-15 | 10743540 | 10743540 PMM4 | FMM0040825 | 28/11/2025 | 2001 | 1 | 0001360593 | C030 | 1 | Ok | 111472.44
5258 | 2026-05-15 | 10754836 | 10754836 VJ30A/B Software Kit | FMM0002377 | 12/04/2024 | 2002 | 1 |  | C030 | 1 | Ok | 0
5259 | 2026-05-15 | 58074774 | 58074774 MIRROR HOLDER | FMM0012237 | 04/09/2024 | 2001 | 1 | 0000665371_05 | C031 | 1 | Ok | 0
5260 | 2026-05-15 | 58074774 | 58074774 MIRROR HOLDER | FMM0012237 | 04/09/2024 | 2001 | 1 | 0000665371_06 | C031 | 1 | Ok | 0
5261 | 2026-05-15 | 58074774 | 58074774 MIRROR HOLDER | FMM0012237 | 04/09/2024 | 2001 | 1 | 0000665371_07 | C031 | 1 | Ok | 0
5262 | 2026-05-15 | 58074774 | 58074774 MIRROR HOLDER | FMM0012237 | 04/09/2024 | 2001 | 1 | 0000665371_03 | C031 | 1 | Ok | 0
5263 | 2026-05-15 | 58074774 | 58074774 MIRROR HOLDER | FMM0012237 | 04/09/2024 | 2001 | 1 | 0000665371_02 | C031 | 1 | Ok | 0
5264 | 2026-05-15 | 58074774 | 58074774 MIRROR HOLDER | FMM0012237 | 04/09/2024 | 2001 | 1 | 0000665371_04 | C031 | 1 | Ok | 0
5265 | 2026-05-15 | 58075023 | 58075023 CAP | FMM0012237 | 04/09/2024 | 2001 | 1 | 0000665760_07 | C031 | 1 | Ok | 0
5266 | 2026-05-15 | 58075023 | 58075023 CAP | FMM0012237 | 04/09/2024 | 2001 | 1 | 0000665760_09 | C031 | 1 | Ok | 0
5267 | 2026-05-15 | 58075023 | 58075023 CAP | FMM0012237 | 04/09/2024 | 2001 | 1 | 0000665760_10 | C031 | 1 | Ok | 0
5268 | 2026-05-15 | 58075023 | 58075023 CAP | FMM0012237 | 04/09/2024 | 2001 | 1 | 0000665760_06 | C031 | 1 | Ok | 0
5269 | 2026-05-15 | 58075023 | 58075023 CAP | FMM0012237 | 04/09/2024 | 2001 | 1 | 0000665760_08 | C031 | 1 | Ok | 0
5270 | 2026-05-15 | 58074903 | 58074903 CLAMP PIECE | FMM0012237 | 04/09/2024 | 2001 | 1 | 0000665848_03 | C031 | 1 | Ok | 0
5271 | 2026-05-15 | 58074903 | 58074903 CLAMP PIECE | FMM0012237 | 04/09/2024 | 2001 | 1 | 0000665848_05 | C031 | 1 | Ok | 0
5272 | 2026-05-15 | 58074903 | 58074903 CLAMP PIECE | FMM0012237 | 04/09/2024 | 2001 | 1 | 0000665848_02 | C031 | 1 | Ok | 0
5273 | 2026-05-15 | 58074903 | 58074903 CLAMP PIECE | FMM0012237 | 04/09/2024 | 2001 | 1 | 0000665848_04 | C031 | 1 | Ok | 0
5274 | 2026-05-15 | 10750971 | 10750971 SRV TOOL, OSPREY, DEA WATER PURGE | FMM0017045 | 13/11/2024 | 2001 | 1 | 0000861272 | C031 | 1 | Ok | 9688.29
5275 | 2026-05-15 | 10181058 | 10181058 FTG COUPLG REDUC 3/4X1/4 | FMM0017043 | 13/11/2024 | 2001 | 1 | 0000859670 | C031 | 1 | Ok | 2173.31
5276 | 2026-05-15 | 10908547 | 10908547 HANDLE PHS PIVOT Q | FMM0016579 | 07/11/2024 | 2001 | 1 | 0000861313 | C031 | 1 | Ok | 811.23
5277 | 2026-05-15 | 10181077 | 10181077 SEAL CNTR/SPACER RING ISO NW160 ALU | FMM0017043 | 13/11/2024 | 2001 | 1 | 0000859679 | C031 | 1 | Ok | 8277.62
5278 | 2026-05-15 | 58074848 | 58074848 Freemans Measuring Tape-2m | FMM0012237 | 04/09/2024 | 2001 | 1 | 0000665386_07 | C031 | 1 | Ok | 0
5279 | 2026-05-15 | 58074848 | 58074848 Freemans Measuring Tape-2m | FMM0012237 | 04/09/2024 | 2001 | 1 | 0000665386_04 | C031 | 1 | Ok | 0
5280 | 2026-05-15 | 58074848 | 58074848 Freemans Measuring Tape-2m | FMM0012237 | 04/09/2024 | 2001 | 1 | 0000665386_05 | C031 | 1 | Ok | 0
5281 | 2026-05-15 | 58074848 | 58074848 Freemans Measuring Tape-2m | FMM0012237 | 04/09/2024 | 2001 | 1 | 0000665386_06 | C031 | 1 | Ok | 0
5282 | 2026-05-15 | 58074848 | 58074848 Freemans Measuring Tape-2m | FMM0012237 | 04/09/2024 | 2001 | 1 | 0000665386_08 | C031 | 1 | Ok | 0
5283 | 2026-05-15 | 11503337 | 11503337 IO set | FMM0034675 | 05/09/2025 | 2001 | 1 | 0001238036 | C031 | 1 | Ok | 89624.16
5284 | 2026-05-15 | 10500748 | 10500748 control PCB COO | FMM0038095 | 28/10/2025 | 2001 | 1 | 0001243908 | C031 | 1 | Ok | 64014.69
5285 | 2026-05-15 | 10505076 | 10505076 MVP Valve Head, 4-port, ceramic | FMM0036510 | 30/09/2025 | 2001 | 1 | 0001257787 | C031 | 1 | Ok | 44009.88
5286 | 2026-05-15 | 11102834 | 11102834 Tablet Jacket iPad8 Mechanic | FMM0034676 | 05/09/2025 | 2001 | 1 | 0001238195 | C031 | 1 | Ok | 76337.44
5287 | 2026-05-15 | 10590101 | 10590101 IRS_Disk_SATA_2TB_3.5"_512e | FMM0042038 | 16/12/2025 | 2001 | 1 | 0001376671 | C031 | 1 | Ok | 67594.49
5288 | 2026-05-15 | 10547819 | 10547819 Timing Relay 24/230V 0,05s-100h =D= | FMM0051280 | 24/04/2026 | 2001 | 1 | 0001573393 | C031 | 1 | Ok | 12453.56
5289 | 2026-05-15 | 58074604 | 58074604 FLAT BAND CABLE K6 (C-ARM) - X11 | FMM0012237 | 04/09/2024 | 2001 | 1 | 0000666034_04 | C031 | 1 | Ok | 0
5290 | 2026-05-15 | 10411436 | 10411436 FDR4 | FMM0048317 | 11/03/2026 | 2001 | 1 | 0001493491 | C031 | 1 | Ok | 162417.31
5291 | 2026-05-15 | 11576411 | 11576411 Trolley cable lock lever | FMM0051280 | 24/04/2026 | 2001 | 1 | 0001573392 | C031 | 1 | Ok | 1334.17
5292 | 2026-05-15 | 10892010 | 10892010 Fuse 10x38 15A T 500V AC | FMM0051280 | 24/04/2026 | 2001 | 1 | 0001573400 | C031 | 1 | Ok | 761.91
5293 | 2026-05-15 | 10892010 | 10892010 Fuse 10x38 15A T 500V AC | FMM0051280 | 24/04/2026 | 2001 | 1 | 0001573401 | C031 | 1 | Ok | 761.91
5294 | 2026-05-15 | 10433123 | 10433123 Set of gaskets 098 | FMM0016276 | 04/11/2024 | 2001 | 1 | 0000859219 | C031 | 1 | Ok | 4303.79
5295 | 2026-05-15 | 4763640 | 4763640 Temp. Sensor Kit K2206/2195 | FMM0020755 | 14/01/2025 | 2001 | 1 | 0000945713 | C031 | 1 | Ok | 18286.82
5296 | 2026-05-15 | 10756948 | 10756948 AX-Copra 1GHz (RoHS) | FMM0048317 | 11/03/2026 | 2001 | 1 | 0001493489 | C031 | 1 | Ok | 158909.14
5297 | 2026-05-15 | 10753310 | 10753310 UPMM - Signal White | FMM0049925 | 06/04/2026 | 2001 | 1 | 0001548806 | C031 | 1 | Ok | 302521.41
5298 | 2026-05-15 | 11062011 | 11062011 Control Unit MaRS3D.3 64RX | FMM0000038 | 12/04/2024 | 2001 | 1 | 0000672039 | C033 | 1 | Ok | 0
5299 | 2026-05-15 | 10843297 | 10843297 Cover Artis one | FMM0016967 | 12/11/2024 | 2001 | 1 | 0000863401 | C033 | 1 | Ok | 1752.14
5300 | 2026-05-15 | 10860764 | 10860764 FL-C PC W530 Fluoro FD Basic | FMM0011465 | 24/08/2024 | 2006 | 1 | 0007443955 | C033 | 1 | Ok | 403393.33
5301 | 2026-05-15 | 10907641 | 10907641 D822 (Power control) | FMM0037237 | 14/10/2025 | 2001 | 1 | 0001293817 | C033 | 1 | Ok | 40489.29
5302 | 2026-05-15 | 11513912 | 11513912 Computer S20 - MaRS5S.8 24RX | FMM0042863 | 24/12/2025 | 2003 | 1 | 0001389727 | C033 | 1 | Ok | 330299.77
5303 | 2026-05-15 | 10928321 | 10928321 DURA 352-MV | FMM0046875 | 20/02/2026 | 2001 | 1 | 0001465774 | C033 | 1 | Ok | 2719855.02
5304 | 2026-05-15 | 10663309 | 10663309 Power Stage XXL | FMM0051010 | 21/04/2026 | 2001 | 1 | 0001571402 | C033 | 1 | Ok | 1475327.48
5305 | 2026-05-15 | 10655430 | 10655430 water distributor male-030 | FMM0000156 | 12/04/2024 | 2001 | 1 | 0000673709 | C034 | 1 | Ok | 0
5306 | 2026-05-15 | 11151099 | 11151099 Battery Set-2, P300 | FMM0000187 | 12/04/2024 | 2001 | 1 | 0000665042 | C034 | 1 | Ok | 0
5307 | 2026-05-15 | 8693314 | 8693314 AC-DC IN 380-480V OUT 24V 20A 480W | FMM0000832 | 12/04/2024 | 2001 | 1 | 0000667046 | C034 | 1 | Ok | 0
5308 | 2026-05-15 | 6635283 | 6635283 Longitudinal potentiometer unit | FMM0000865 | 12/04/2024 | 2001 | 1 | 0000668600 | C034 | 1 | Ok | 0
5309 | 2026-05-15 | 10093923 | 10093923 Micro XCU | FMM0000870 | 12/04/2024 | 2001 | 1 | 0000671127 | C034 | 1 | Ok | 0
5310 | 2026-05-15 | 7274306 | 7274306 DMS Power Supply application 2 | FMM0001033 | 12/04/2024 | 2001 | 1 | 0000668798 | C034 | 1 | Ok | 0
5311 | 2026-05-15 | 7274306 | 7274306 DMS Power Supply application 2 | FMM0001033 | 12/04/2024 | 2001 | 1 | 0000668880 | C034 | 1 | Ok | 0
5312 | 2026-05-15 | 4692513 | 4692513 MCB 8A 440VAC 1pol Car.C | FMM0003650 | 13/05/2024 | 2001 | 1 | 0000685537 | C034 | 1 | Ok | 1518.64
5313 | 2026-05-15 | 10964731 | 10964731 Motor Overl Sw 3POL 690V 20A S0 | FMM0003650 | 13/05/2024 | 2001 | 1 | 0000685549 | C034 | 1 | Ok | 5337.17
5314 | 2026-05-15 | 10964733 | 10964733 Motor Overl Sw 3POL 690V 16A S0 | FMM0003650 | 13/05/2024 | 2001 | 1 | 0000685551 | C034 | 1 | Ok | 5429.21
5315 | 2026-05-15 | 8692357 | 8692357 MCB 13A 440VAC 3pol.Car.B | FMM0003655 | 13/05/2024 | 2001 | 1 | 0000686346 | C034 | 1 | Ok | 5107.07
5316 | 2026-05-15 | 10547052 | 10547052 MCB 4A 230VAC 1pol.+N Car.D | FMM0003651 | 13/05/2024 | 2001 | 1 | 0000685678 | C034 | 1 | Ok | 6532.56
5317 | 2026-05-15 | 3072410 | 3072410 Motor Overl Sw 2,8-4A 3pol m. HS | FMM0003653 | 13/05/2024 | 2001 | 1 | 0000685929 | C034 | 1 | Ok | 7452.95
5318 | 2026-05-15 | 7396190 | 7396190 F99 Replacement kit | FMM0000091 | 12/04/2024 | 2001 | 1 | 0000666686 | C034 | 1 | Ok | 0
5319 | 2026-05-15 | 10546601 | 10546601 MOTOR OVERL SW 22-32A 690V =D= | FMM0003650 | 13/05/2024 | 2001 | 1 | 0000685542 | C034 | 1 | Ok | 13433.28
5320 | 2026-05-15 | 10965872 | 10965872 Motor Overl Sw 3POL 690V 22-32A S2 | FMM0003650 | 13/05/2024 | 2001 | 1 | 0000685552 | C034 | 1 | Ok | 13249.2
5321 | 2026-05-15 | 10251664 | 10251664 CB4 CIRCUIT BREAKER, 10.0A, 2P, 240 | FMM0003652 | 13/05/2024 | 2001 | 1 | 0000685798 | C034 | 1 | Ok | 13823.89
5322 | 2026-05-15 | 10534289 | 10534289 Circuit Breaker, 10A CB2, CB3, CB4 | FMM0003652 | 13/05/2024 | 2001 | 1 | 0000685807 | C034 | 1 | Ok | 4731.06
5323 | 2026-05-15 | 10534285 | 10534285 Circuit Breaker, 5A Single, 120V, CB5 | FMM0003652 | 13/05/2024 | 2001 | 1 | 0000685806 | C034 | 1 | Ok | 4977.99
5324 | 2026-05-15 | 10530697 | 10530697 CB4 CIRCUIT BREAKER, 15.0A, 2P, 240 | FMM0003652 | 13/05/2024 | 2001 | 1 | 0000685803 | C034 | 1 | Ok | 15113.57
5325 | 2026-05-15 | 3067915 | 3067915 N CUTOUT 20A 440VAC 3pol Car.C =D= | FMM0003653 | 13/05/2024 | 2001 | 1 | 0000685925 | C034 | 1 | Ok | 10443.12
5326 | 2026-05-15 | 3083557 | 3083557 N Cutout 1A 440VAC 1pol Car.D =D= | FMM0003653 | 13/05/2024 | 2001 | 1 | 0000685930 | C034 | 1 | Ok | 2575.98
5327 | 2026-05-15 | 3068079 | 3068079 MOTOR OVERL SW 40-50A 600V =D= | FMM0003653 | 13/05/2024 | 2001 | 1 | 0000685927 | C034 | 1 | Ok | 15089.99
5328 | 2026-05-15 | 4680450 | 4680450 N-Cutout 2A 440VAC 1pol Car.C =D= | FMM0003653 | 13/05/2024 | 2001 | 1 | 0000685935 | C034 | 1 | Ok | 1610.68
5329 | 2026-05-15 | 10093923 | 10093923 Micro XCU | FMM0000870 | 12/04/2024 | 2001 | 1 | 0000671131 | C034 | 1 | Ok | 0
5330 | 2026-05-15 | 10180848 | 10180848 RES 100 Ohm, 13W 150A 6inL PNCL TYPE | FMM0017042 | 13/11/2024 | 2001 | 1 | 0000859600 | C034 | 1 | Ok | 9847.94
5331 | 2026-05-15 | 10547311 | 10547311 MCB 13A 400VAC 1pol.Car.C | FMM0003650 | 13/05/2024 | 2001 | 1 | 0000685544 | C034 | 1 | Ok | 1748.75
5332 | 2026-05-15 | 10545861 | 10545861 MCB 5A 440VAC 1pol.Car.C | FMM0003650 | 13/05/2024 | 2001 | 1 | 0000685541 | C034 | 1 | Ok | 2162.92
5333 | 2026-05-15 | 10966558 | 10966558 MCCB 60A 690V 3pol 3VA | FMM0003650 | 13/05/2024 | 2001 | 1 | 0000685553 | C034 | 1 | Ok | 19460.75
5334 | 2026-05-15 | 10166925 | 10166925 MCB 16A 400VAC 1pol.Car.C | FMM0003655 | 13/05/2024 | 2001 | 1 | 0000686351 | C034 | 1 | Ok | 1518.64
5335 | 2026-05-15 | 11426299 | 11426299 MCB 10A 400VAC 1pol.Car.D | FMM0003650 | 13/05/2024 | 2001 | 1 | 0000685554 | C034 | 1 | Ok | 1978.84
5336 | 2026-05-15 | 10964730 | 10964730 Circuit breaker M. 32A 690V 3P | FMM0003650 | 13/05/2024 | 2001 | 1 | 0000685547 | C034 | 1 | Ok | 7775.1
5337 | 2026-05-15 | 10547187 | 10547187 MCB 20A 400VAC 1pol.Car.C | FMM0003650 | 13/05/2024 | 2001 | 1 | 0000685543 | C034 | 1 | Ok | 1794.76
5338 | 2026-05-15 | 11426522 | 11426522 MCB 5A 1pol.Car.C | FMM0003650 | 13/05/2024 | 2001 | 1 | 0000685555 | C034 | 1 | Ok | 2207.82
5339 | 2026-05-15 | 8672987 | 8672987 MCB 2A 440VAC 1pol.Car.C | FMM0003655 | 13/05/2024 | 2001 | 1 | 0000686344 | C034 | 1 | Ok | 1931.7
5340 | 2026-05-15 | 10251665 | 10251665 CB5 CIRCUIT BREAKER, 20.0A, 2P, 240 | FMM0003652 | 13/05/2024 | 2001 | 1 | 0000685801 | C034 | 1 | Ok | 13823.89
5341 | 2026-05-15 | 3094703 | 3094703 MOTOR OVERL SW 5,5-8A 690V =D= | FMM0003653 | 13/05/2024 | 2001 | 1 | 0000685931 | C034 | 1 | Ok | 4232.69
5342 | 2026-05-15 | 4686226 | 4686226 N-AUTOMAT 4A 440VAC 1pol Car.C =D= | FMM0003653 | 13/05/2024 | 2001 | 1 | 0000685939 | C034 | 1 | Ok | 3772.49
5343 | 2026-05-15 | 11293457 | 11293457 DirectConnect Pogo Female | FMM0016992 | 12/11/2024 | 2001 | 1 | 0000868766 | C034 | 1 | Ok | 20938.74
5344 | 2026-05-15 | 11293457 | 11293457 DirectConnect Pogo Female | FMM0016992 | 12/11/2024 | 2001 | 1 | 0000868775 | C034 | 1 | Ok | 20938.74
5345 | 2026-05-15 | 11293458 | 11293458 DirectConnect Pogo Male | FMM0016992 | 12/11/2024 | 2001 | 1 | 0000868767 | C034 | 1 | Ok | 30464.21
5346 | 2026-05-15 | 11293458 | 11293458 DirectConnect Pogo Male | FMM0016992 | 12/11/2024 | 2001 | 1 | 0000868776 | C034 | 1 | Ok | 30464.21
5347 | 2026-05-15 | 10022594 | 10022594 Contactor 24VDC 3P 1NO 5.28KW | FMM0026727 | 05/05/2025 | 2001 | 1 | 0001083137 | C034 | 1 | Ok | 6350.63
5348 | 2026-05-15 | 10022594 | 10022594 Contactor 24VDC 3P 1NO 5.28KW | FMM0026727 | 05/05/2025 | 2001 | 1 | 0001083138 | C034 | 1 | Ok | 6350.63
5349 | 2026-05-15 | 11284352 | 11284352 Conga-TS87/2000E(C060 RM) | FMM0032729 | 06/08/2025 | 2001 | 1 | 0001201294 | C034 | 1 | Ok | 60540.48
5350 | 2026-05-15 | 10180851 | 10180851 TSTAT SPST STD MT 200FCL | FMM0017042 | 13/11/2024 | 2001 | 1 | 0000859602 | C034 | 1 | Ok | 3720.8
5351 | 2026-05-15 | 11060847 | 11060847 Squeezeball long | FMM0021898 | 05/02/2025 | 2001 | 1 | 0000965926 | C034 | 1 | Ok | 3242.29
5352 | 2026-05-15 | 10022541 | 10022541 Contactor 24VDC 3P 1NO 4KW | FMM0026727 | 05/05/2025 | 2001 | 1 | 0001083135 | C034 | 1 | Ok | 5395.2
5353 | 2026-05-15 | 10022541 | 10022541 Contactor 24VDC 3P 1NO 4KW | FMM0026727 | 05/05/2025 | 2001 | 1 | 0001083136 | C034 | 1 | Ok | 5395.2
5354 | 2026-05-15 | 10569723 | 10569723 3m DVI-A/ VGA 15 D-sub cable | FMM0032729 | 06/08/2025 | 2001 | 1 | 0001201297 | C034 | 1 | Ok | 3517.05
5355 | 2026-05-15 | 10750552 | 10750552 v5,v6,v17 Burkert Valve Kit (non-Japan) | FMM0032731 | 06/08/2025 | 2001 | 1 | 0001202991 | C034 | 1 | Ok | 47013.57
5356 | 2026-05-15 | 10168378 | 10168378 Baseboard and Horizontal driver PCB | FMM0051431 | 27/04/2026 | 2001 | 1 | 0001561692 | C034 | 1 | Ok | 212664.55
5357 | 2026-05-15 | 10168378 | 10168378 Baseboard and Horizontal driver PCB | FMM0051431 | 27/04/2026 | 2001 | 1 | 0001561697 | C034 | 1 | Ok | 212664.55
5358 | 2026-05-15 | 8395803 | 8395803 Torque wrench 20-50Nm non-magnetic | FMM0050599 | 16/04/2026 | 2001 | 1 | 0001552571 | C034 | 1 | Ok | 374312.93
5359 | 2026-05-15 | 8111770 | 8111770 Strainer Insert IFP | FMM0017040 | 13/11/2024 | 2001 | 1 | 0000858336 | C034 | 1 | Ok | 2303.79
5360 | 2026-05-15 | 8111770 | 8111770 Strainer Insert IFP | FMM0017040 | 13/11/2024 | 2001 | 1 | 0000858343 | C034 | 1 | Ok | 2303.79
5361 | 2026-05-15 | 2793771 | 2793771 Foot switch | FMM0026804 | 05/05/2025 | 2001 | 1 | 0001083295 | C034 | 1 | Ok | 19655.38
5362 | 2026-05-15 | 10848839 | 10848839 TCM-S Table Control Module | FMM0036509 | 30/09/2025 | 2001 | 1 | 0001227512 | C034 | 1 | Ok | 364587.64
5363 | 2026-05-15 | 10840602 | 10840602 AC-DC IN100-240V OUT 24V 12.5A 300W | FMM0000912 | 12/04/2024 | 2001 | 1 | 0000672320 | C035 | 1 | Ok | 0
5364 | 2026-05-15 | 10545001 | 10545001 AC-DC IN230V OUT24V/4.1A 100W Cover | FMM0000835 | 12/04/2024 | 2001 | 1 | 0000673861 | C035 | 1 | Ok | 0
5365 | 2026-05-15 | 10545001 | 10545001 AC-DC IN230V OUT24V/4.1A 100W Cover | FMM0000835 | 12/04/2024 | 2001 | 1 | 0000673871 | C035 | 1 | Ok | 0
5366 | 2026-05-15 | 10545001 | 10545001 AC-DC IN230V OUT24V/4.1A 100W Cover | FMM0000835 | 12/04/2024 | 2001 | 1 | 0000673881 | C035 | 1 | Ok | 0
5367 | 2026-05-15 | 10545001 | 10545001 AC-DC IN230V OUT24V/4.1A 100W Cover | FMM0000835 | 12/04/2024 | 2001 | 1 | 0000673886 | C035 | 1 | Ok | 0
5368 | 2026-05-15 | 10545001 | 10545001 AC-DC IN230V OUT24V/4.1A 100W Cover | FMM0000835 | 12/04/2024 | 2001 | 1 | 0000673908 | C035 | 1 | Ok | 0
5369 | 2026-05-15 | 58074821 | 58074821 X11 16P FLAT CABLE ASSBLY-MP450 | FMM0012237 | 04/09/2024 | 2001 | 1 | 0000665495_02 | C035 | 1 | Ok | 0
5370 | 2026-05-15 | 11103772 | 11103772 W562 DMS_NPU to TCO Fiber | FMM0025384 | 08/04/2025 | 2001 | 1 | 0001059864 | C035 | 1 | Ok | 6621.82
5371 | 2026-05-15 | 10523571 | 10523571 FDR-M | FMM0043937 | 13/01/2026 | 2001 | 1 | 0001408436 | C035 | 1 | Ok | 154913.53
5372 | 2026-05-15 | 11011625 | 11011625 GCB_3_SP | FMM0036507 | 30/09/2025 | 2001 | 1 | 0001227465 | C035 | 1 | Ok | 318643.78
5373 | 2026-05-15 | 10394346 | 10394346 Lamp, Rafi, 24V 5W | FMM0022287 | 11/02/2025 | 2001 | 1 | 0000974407 | C035 | 1 | Ok | 894.06
5374 | 2026-05-15 | 10352749 | 10352749 body coil channel selector | FMM0045766 | 04/02/2026 | 2001 | 1 | 0001434774 | C035 | 1 | Ok | 325362.17
5375 | 2026-05-15 | 10183283 | 10183283 ASM LEFT LIGHT RAILW/LOOK AHEAD SYM | FMM0016482 | 05/11/2024 | 2001 | 1 | 0000860641 | C037 | 1 | Ok | 73547.41
5376 | 2026-05-15 | 10183279 | 10183279 ASM LEFT LIGHT RAIL (ECAM) | FMM0016482 | 05/11/2024 | 2001 | 1 | 0000860638 | C037 | 1 | Ok | 71256.72
5377 | 2026-05-15 | 10183284 | 10183284 ASM RIGHT LIGHT RAIL W/LOOK AHEAD S | FMM0016482 | 05/11/2024 | 2001 | 1 | 0000860642 | C037 | 1 | Ok | 63468.81
5378 | 2026-05-15 | 10350547 | 10350547 Kit, CP Encoder PCBs, X300PE | FMM0035833 | 22/09/2025 | 2001 | 1 | 0001259626 | C037 | 1 | Ok | 20999.13
5379 | 2026-05-15 | 11576460 | 11576460 Cios Fit VA12A IFU-EN | FMM0000496 | 12/04/2024 | 2002 | 1 | 0000664496 | C038 | 1 | Ok | 0
5380 | 2026-05-15 | 11576460 | 11576460 Cios Fit VA12A IFU-EN | FMM0000503 | 12/04/2024 | 2002 | 1 | 0000664416 | C038 | 1 | Ok | 0
5381 | 2026-05-15 | 11576460 | 11576460 Cios Fit VA12A IFU-EN | FMM0000505 | 12/04/2024 | 2002 | 1 | 0000664428 | C038 | 1 | Ok | 0
5382 | 2026-05-15 | 11370119 | 11370119 Water level sensor | FMM0000374 | 12/04/2024 | 2002 | 1 | 0000663303 | C038 | 1 | Ok | 0
5383 | 2026-05-15 | 11576460 | 11576460 Cios Fit VA12A IFU-EN | FMM0000506 | 12/04/2024 | 2002 | 1 | 0000664432 | C038 | 1 | Ok | 0
5384 | 2026-05-15 | 11576460 | 11576460 Cios Fit VA12A IFU-EN | FMM0000507 | 12/04/2024 | 2002 | 1 | 0000664438 | C038 | 1 | Ok | 0
5385 | 2026-05-15 | 11576460 | 11576460 Cios Fit VA12A IFU-EN | FMM0000497 | 12/04/2024 | 2002 | 1 | 0000664499 | C038 | 1 | Ok | 0
5386 | 2026-05-15 | 11576460 | 11576460 Cios Fit VA12A IFU-EN | FMM0000498 | 12/04/2024 | 2002 | 1 | 0000664502 | C038 | 1 | Ok | 0
5387 | 2026-05-15 | 11576460 | 11576460 Cios Fit VA12A IFU-EN | FMM0000499 | 12/04/2024 | 2002 | 1 | 0000664507 | C038 | 1 | Ok | 0
5388 | 2026-05-15 | 11576460 | 11576460 Cios Fit VA12A IFU-EN | FMM0000500 | 12/04/2024 | 2002 | 1 | 0000664514 | C038 | 1 | Ok | 0
5389 | 2026-05-15 | 11576460 | 11576460 Cios Fit VA12A IFU-EN | FMM0000501 | 12/04/2024 | 2002 | 1 | 0000664516 | C038 | 1 | Ok | 0
5390 | 2026-05-15 | 11334378 | 11334378 SNMP Converter box set | FMM0000546 | 12/04/2024 | 2002 | 1 | 0000663654 | C038 | 1 | Ok | 0
5391 | 2026-05-15 | 11576460 | 11576460 Cios Fit VA12A IFU-EN | FMM0000502 | 12/04/2024 | 2002 | 1 | 0000664519 | C038 | 1 | Ok | 0
5392 | 2026-05-15 | 11576460 | 11576460 Cios Fit VA12A IFU-EN | FMM0000504 | 12/04/2024 | 2002 | 1 | 0000664423 | C038 | 1 | Ok | 0
5393 | 2026-05-15 | 10691778 | 10691778 Docu-EN02-Artis zee AX001/21/P | FMM0000728 | 12/04/2024 | 2002 | 1 | 0000673588 | C038 | 1 | Ok | 0
5394 | 2026-05-15 | 11060848 | 11060848 Microphone Board | FMM0016483 | 05/11/2024 | 2001 | 1 | 0000861793 | C038 | 1 | Ok | 2028.76
5395 | 2026-05-15 | 11060847 | 11060847 Squeezeball long | FMM0016483 | 05/11/2024 | 2001 | 1 | 0000861806 | C038 | 1 | Ok | 3096.86
5396 | 2026-05-15 | 10103225 | 10103225 OR105 QUENCH VALVE ASSY | FMM0028951 | 10/06/2025 | 2001 | 1 | 0001133232 | C038 | 1 | Ok | 117101.65
5397 | 2026-05-15 | 6635283 | 6635283 Longitudinal potentiometer unit | FMM0000865 | 12/04/2024 | 2001 | 1 | 0000668610 | C039 | 1 | Ok | 0
5398 | 2026-05-15 | 10965668 | 10965668 AC-DC IN100-240V OUT 24V 6,3A 150W | FMM0000874 | 12/04/2024 | 2001 | 1 | 0000672509 | C039 | 1 | Ok | 0
5399 | 2026-05-15 | 11146910 | 11146910 Pwr Supply,SMS3 AC Tray,Inverter, S Fam | FMM0000868 | 12/04/2024 | 2001 | 1 | 0000665085 | C039 | 1 | Ok | 0
5400 | 2026-05-15 | 8633427 | 8633427 WW Resistor 47R 50 W 5% (R1) | FMM0001759 | 12/04/2024 | 2001 | 1 | 0000668253 | C039 | 1 | Ok | 0
5401 | 2026-05-15 | 8633427 | 8633427 WW Resistor 47R 50 W 5% (R1) | FMM0001759 | 12/04/2024 | 2001 | 1 | 0000668257 | C039 | 1 | Ok | 0
5402 | 2026-05-15 | 8633427 | 8633427 WW Resistor 47R 50 W 5% (R1) | FMM0001759 | 12/04/2024 | 2001 | 1 | 0000668261 | C039 | 1 | Ok | 0
5403 | 2026-05-15 | 8633427 | 8633427 WW Resistor 47R 50 W 5% (R1) | FMM0001759 | 12/04/2024 | 2001 | 1 | 0000668267 | C039 | 1 | Ok | 0
5404 | 2026-05-15 | 8633427 | 8633427 WW Resistor 47R 50 W 5% (R1) | FMM0001759 | 12/04/2024 | 2001 | 1 | 0000668270 | C039 | 1 | Ok | 0
5405 | 2026-05-15 | 7581551 | 7581551 CONNECTOR FLAP-1 | FMM0001619 | 12/04/2024 | 2001 | 1 | 0000666869 | C039 | 1 | Ok | 0
5406 | 2026-05-15 | 10754684 | 10754684 ASM, VA51 BRKR 45A, 3P, 480V | FMM0003266 | 08/05/2024 | 2001 | 1 | 0000685850 | C039 | 1 | Ok | 48200.38
5407 | 2026-05-15 | 11216258 | 11216258 5V DC POWER SUPPLY | FMM0000857 | 12/04/2024 | 2001 | 1 | 0000663728 | C039 | 1 | Ok | 0
5408 | 2026-05-15 | 11216258 | 11216258 5V DC POWER SUPPLY | FMM0000857 | 12/04/2024 | 2001 | 1 | 0000663730 | C039 | 1 | Ok | 0
5409 | 2026-05-15 | 11216258 | 11216258 5V DC POWER SUPPLY | FMM0000857 | 12/04/2024 | 2001 | 1 | 0000663731 | C039 | 1 | Ok | 0
5410 | 2026-05-15 | 11216258 | 11216258 5V DC POWER SUPPLY | FMM0000857 | 12/04/2024 | 2001 | 1 | 0000663732 | C039 | 1 | Ok | 0
5411 | 2026-05-15 | 11216258 | 11216258 5V DC POWER SUPPLY | FMM0000857 | 12/04/2024 | 2001 | 1 | 0000663733 | C039 | 1 | Ok | 0
5412 | 2026-05-15 | 7142354 | 7142354 Monitor M-Flat 15/26076 | FMM0000990 | 12/04/2024 | 2001 | 1 | 0000668926 | C039 | 1 | Ok | 0
5413 | 2026-05-15 | 7142354 | 7142354 Monitor M-Flat 15/26076 | FMM0000990 | 12/04/2024 | 2001 | 1 | 0000668934 | C039 | 1 | Ok | 0
5414 | 2026-05-15 | 10590414 | 10590414 KEYBOARD KB400 D Standard =D= | FMM0001017 | 12/04/2024 | 2001 | 1 | 0000674421 | C039 | 1 | Ok | 0
5415 | 2026-05-15 | 10590414 | 10590414 KEYBOARD KB400 D Standard =D= | FMM0001017 | 12/04/2024 | 2001 | 1 | 0000674427 | C039 | 1 | Ok | 0
5416 | 2026-05-15 | 10965668 | 10965668 AC-DC IN100-240V OUT 24V 6,3A 150W | FMM0000874 | 12/04/2024 | 2001 | 1 | 0000672512 | C039 | 1 | Ok | 0
5417 | 2026-05-15 | 10966298 | 10966298 AC-DC IN100-240V OUT 24V 3,4A 100W | FMM0000979 | 12/04/2024 | 2001 | 1 | 0000672466 | C039 | 1 | Ok | 0
5418 | 2026-05-15 | 10966298 | 10966298 AC-DC IN100-240V OUT 24V 3,4A 100W | FMM0000979 | 12/04/2024 | 2001 | 1 | 0000672469 | C039 | 1 | Ok | 0
5419 | 2026-05-15 | 10966298 | 10966298 AC-DC IN100-240V OUT 24V 3,4A 100W | FMM0000979 | 12/04/2024 | 2001 | 1 | 0000672472 | C039 | 1 | Ok | 0
5420 | 2026-05-15 | 10966298 | 10966298 AC-DC IN100-240V OUT 24V 3,4A 100W | FMM0000979 | 12/04/2024 | 2001 | 1 | 0000672476 | C039 | 1 | Ok | 0
5421 | 2026-05-15 | 10963802 | 10963802 AC-DC VEGA450 K40147A | FMM0003280 | 08/05/2024 | 2001 | 1 | 0000683923 | C039 | 1 | Ok | 132188.06
5422 | 2026-05-15 | 10765496 | 10765496 DP to DVI Adapter Cable | FMM0039588 | 11/11/2025 | 2001 | 1 | 0001328693 | C039 | 1 | Ok | 5943.6
5423 | 2026-05-15 | 7070675 | 7070675 FAN 12VDC-4,2W-176cbm/h-Q120x25 | FMM0050025 | 07/04/2026 | 2001 | 1 | 0001538859 | C039 | 1 | Ok | 1418.97
5424 | 2026-05-15 | 7070675 | 7070675 FAN 12VDC-4,2W-176cbm/h-Q120x25 | FMM0050025 | 07/04/2026 | 2001 | 1 | 0001538860 | C039 | 1 | Ok | 1418.97
5425 | 2026-05-15 | 5768242 | 5768242 Energy chain control cable set | FMM0047898 | 06/03/2026 | 2001 | 1 | 0001483517 | C039 | 1 | Ok | 11838.63
5426 | 2026-05-15 | 11254276 | 11254276 Encoder PCB assembly, NX3 | FMM0047898 | 06/03/2026 | 2001 | 1 | 0001483516 | C039 | 1 | Ok | 13631
5427 | 2026-05-15 | 11503458 | 11503458 Rubber Keyboard ASSY, NX3 | FMM0047898 | 06/03/2026 | 2001 | 1 | 0001483515 | C039 | 1 | Ok | 12426.2
5428 | 2026-05-15 | 10700113 | 10700113 Temperature sensor | FMM0047900 | 06/03/2026 | 2001 | 1 | 0001483548 | C039 | 1 | Ok | 13631.06
5429 | 2026-05-15 | 10765510 | 10765510 Micron SSD (PD) | FMM0050025 | 07/04/2026 | 2001 | 1 | 0001538862 | C039 | 1 | Ok | 24787.66
5430 | 2026-05-15 | 10765510 | 10765510 Micron SSD (PD) | FMM0050025 | 07/04/2026 | 2001 | 1 | 0001538863 | C039 | 1 | Ok | 24787.66
5431 | 2026-05-15 | 10765510 | 10765510 Micron SSD (PD) | FMM0050025 | 07/04/2026 | 2001 | 1 | 0001538864 | C039 | 1 | Ok | 24787.66
5432 | 2026-05-15 | 3861197 | 3861197 ERDU-Testload III | FMM0014913 | 16/10/2024 | 2001 | 1 | 0000855864 | C041 | 1 | Ok | 128787.19
5433 | 2026-05-15 | 7766785 | 7766785 FAN 220VAC-100W-800cbm/h-Q270x206 | FMM0014919 | 16/10/2024 | 2001 | 1 | 0000856435 | C041 | 1 | Ok | 61912.09
5434 | 2026-05-15 | 10590889 | 10590889 W2002 shim cable Q12 outside, 13 m | FMM0012933 | 16/09/2024 | 2001 | 1 | 0000819909 | C041 | 1 | Ok | 73198.21
5435 | 2026-05-15 | 11062030 | 11062030 Processor MR-VE AWP z440 | FMM0048493 | 14/03/2026 | 2001 | 1 | 0001455993 | C041 | 1 | Ok | 449321.44
5436 | 2026-05-15 | 11062633 | 11062633 P15A Gantry Fan (SP, Erp2015) | FMM0035831 | 22/09/2025 | 2001 | 1 | 0001259614 | C041 | 1 | Ok | 91042.89
5437 | 2026-05-15 | 11333707 | 11333707 IS Workstation | FMM0042946 | 26/12/2025 | 2001 | 1 | 0001389916 | C041 | 1 | Ok | 199494.65
5438 | 2026-05-15 | 11062060 | 11062060 Processor MR-VA AWP z440 | FMM0051219 | 24/04/2026 | 2001 | 1 | 0001408467 | C041 | 1 | Ok | 519245.83
5439 | 2026-05-15 | 10430801 | 10430801 PDS P47 | FMM0049330 | 26/03/2026 | 2001 | 1 | 0001454319 | C041 | 1 | Ok | 166714.56
5440 | 2026-05-15 | 8379310 | 8379310 ETHERNET SWITCH 8 Port 1GBit =!D= | FMM0001870 | 12/04/2024 | 2001 | 1 | 0000666940 | C042 | 1 | Ok | 0
5441 | 2026-05-15 | 7142354 | 7142354 Monitor M-Flat 15/26076 | FMM0000990 | 12/04/2024 | 2001 | 1 | 0000668919 | C042 | 1 | Ok | 0
5442 | 2026-05-15 | 10590414 | 10590414 KEYBOARD KB400 D Standard =D= | FMM0001017 | 12/04/2024 | 2001 | 1 | 0000674411 | C042 | 1 | Ok | 0
5443 | 2026-05-15 | 10590414 | 10590414 KEYBOARD KB400 D Standard =D= | FMM0001017 | 12/04/2024 | 2001 | 1 | 0000674416 | C042 | 1 | Ok | 0
5444 | 2026-05-15 | 10750870 | 10750870 ASM, DEA FILL HOSE | FMM0043299 | 01/01/2026 | 2001 | 1 | 0001403008 | C042 | 1 | Ok | 26430.92
5445 | 2026-05-15 | 8687126 | 8687126 Storagethrottle 30uH 15% 150A D120 | FMM0043477 | 05/01/2026 | 2001 | 1 | 0001405169 | C042 | 1 | Ok | 20669.43
5446 | 2026-05-15 | 11103696 | 11103696 W55 MAS_NPU to PHS Fiber | FMM0030886 | 11/07/2025 | 2001 | 1 | 0001164746 | C042 | 1 | Ok | 5605.64
5447 | 2026-05-15 | 10359210 | 10359210 Filament driver board | FMM0047899 | 06/03/2026 | 2001 | 1 | 0001483523 | C042 | 1 | Ok | 56694.39
5448 | 2026-05-15 | 10190974 | 10190974 Windows10 2021 License Upgrade | FMM0048971 | 21/03/2026 | 2002 | 1 | 0001407376 | C042 | 1 | Ok | 38061.44
5449 | 2026-05-15 | 10190974 | 10190974 Windows10 2021 License Upgrade | FMM0048988 | 21/03/2026 | 2002 | 1 | 0001407298 | C042 | 1 | Ok | 38061.44
5450 | 2026-05-15 | 11760122 | 11760122 Udoc Adv_Plan VB10 EN (02) | FMM0048942 | 21/03/2026 | 2002 | 1 | 0001407394 | C042 | 1 | Ok | 26357.14
5451 | 2026-05-15 | 10190974 | 10190974 Windows10 2021 License Upgrade | FMM0048943 | 21/03/2026 | 2002 | 1 | 0001407246 | C042 | 1 | Ok | 41626.94
5452 | 2026-05-15 | 10190974 | 10190974 Windows10 2021 License Upgrade | FMM0048979 | 21/03/2026 | 2002 | 1 | 0001407378 | C042 | 1 | Ok | 38061.44
5453 | 2026-05-15 | 10190974 | 10190974 Windows10 2021 License Upgrade | FMM0048980 | 21/03/2026 | 2002 | 1 | 0001407380 | C042 | 1 | Ok | 38061.44
5454 | 2026-05-15 | 10755716 | 10755716 64GB DDR4 2933 ECC RAM | FMM0043299 | 01/01/2026 | 2001 | 1 | 0001403006 | C042 | 1 | Ok | 110804.47
5455 | 2026-05-15 | 8684164 | 8684164 Patch Cable CAT6 15m grey SSTP UL | FMM0051358 | 25/04/2026 | 2001 | 1 | 0001575343 | C042 | 1 | Ok | 5089.85
5456 | 2026-05-15 | 11760122 | 11760122 Udoc Adv_Plan VB10 EN (02) | FMM0048904 | 21/03/2026 | 2002 | 1 | 0001407321 | C042 | 1 | Ok | 24460.74
5457 | 2026-05-15 | 10190974 | 10190974 Windows10 2021 License Upgrade | FMM0048906 | 21/03/2026 | 2002 | 1 | 0001407358 | C042 | 1 | Ok | 38631.71
5458 | 2026-05-15 | 11760122 | 11760122 Udoc Adv_Plan VB10 EN (02) | FMM0048906 | 21/03/2026 | 2002 | 1 | 0001407357 | C042 | 1 | Ok | 24460.74
5459 | 2026-05-15 | 11760122 | 11760122 Udoc Adv_Plan VB10 EN (02) | FMM0048986 | 21/03/2026 | 2002 | 1 | 0001407243 | C042 | 1 | Ok | 24099.51
5460 | 2026-05-15 | 10190974 | 10190974 Windows10 2021 License Upgrade | FMM0048941 | 21/03/2026 | 2002 | 1 | 0001407246 | C042 | 1 | Ok | 41626.94
5461 | 2026-05-15 | 11760122 | 11760122 Udoc Adv_Plan VB10 EN (02) | FMM0048941 | 21/03/2026 | 2002 | 1 | 0001407245 | C042 | 1 | Ok | 26357.14
5462 | 2026-05-15 | 10190974 | 10190974 Windows10 2021 License Upgrade | FMM0048987 | 21/03/2026 | 2002 | 1 | 0001407248 | C042 | 1 | Ok | 38061.44
5463 | 2026-05-15 | 10190974 | 10190974 Windows10 2021 License Upgrade | FMM0048993 | 21/03/2026 | 2002 | 1 | 0001407244 | C042 | 1 | Ok | 38061.44
5464 | 2026-05-15 | 10190974 | 10190974 Windows10 2021 License Upgrade | FMM0048994 | 21/03/2026 | 2002 | 1 | 0001407248 | C042 | 1 | Ok | 38061.44
5465 | 2026-05-15 | 10531640 | 10531640 PCB ASM DVI TO FIBER XCVR ADAPTER ROHS | FMM0050026 | 07/04/2026 | 2001 | 1 | 0001538911 | C042 | 1 | Ok | 70465.07
5466 | 2026-05-15 | 10190974 | 10190974 Windows10 2021 License Upgrade | FMM0048904 | 21/03/2026 | 2002 | 1 | 0001407320 | C042 | 1 | Ok | 38631.71
5467 | 2026-05-15 | 11760122 | 11760122 Udoc Adv_Plan VB10 EN (02) | FMM0048971 | 21/03/2026 | 2002 | 1 | 0001407375 | C042 | 1 | Ok | 24099.51
5468 | 2026-05-15 | 10190974 | 10190974 Windows10 2021 License Upgrade | FMM0048986 | 21/03/2026 | 2002 | 1 | 0001407244 | C042 | 1 | Ok | 38061.44
5469 | 2026-05-15 | 11760122 | 11760122 Udoc Adv_Plan VB10 EN (02) | FMM0048987 | 21/03/2026 | 2002 | 1 | 0001407247 | C042 | 1 | Ok | 24099.51
5470 | 2026-05-15 | 11760122 | 11760122 Udoc Adv_Plan VB10 EN (02) | FMM0048988 | 21/03/2026 | 2002 | 1 | 0001407299 | C042 | 1 | Ok | 24099.51
5471 | 2026-05-15 | 10190974 | 10190974 Windows10 2021 License Upgrade | FMM0048942 | 21/03/2026 | 2002 | 1 | 0001407393 | C042 | 1 | Ok | 41626.94
5472 | 2026-05-15 | 10190974 | 10190974 Windows10 2021 License Upgrade | FMM0048995 | 21/03/2026 | 2002 | 1 | 0001407298 | C042 | 1 | Ok | 38061.44
5473 | 2026-05-15 | 11368301 | 11368301 Exposure Control Module | FMM0051358 | 25/04/2026 | 2001 | 1 | 0001575348 | C042 | 1 | Ok | 83908.3
5474 | 2026-05-15 | 10190974 | 10190974 Windows10 2021 License Upgrade | FMM0048972 | 21/03/2026 | 2002 | 1 | 0001407378 | C042 | 1 | Ok | 38061.44
5475 | 2026-05-15 | 11760122 | 11760122 Udoc Adv_Plan VB10 EN (02) | FMM0048972 | 21/03/2026 | 2002 | 1 | 0001407377 | C042 | 1 | Ok | 24099.51
5476 | 2026-05-15 | 10190974 | 10190974 Windows10 2021 License Upgrade | FMM0048973 | 21/03/2026 | 2002 | 1 | 0001407380 | C042 | 1 | Ok | 38061.44
5477 | 2026-05-15 | 11760122 | 11760122 Udoc Adv_Plan VB10 EN (02) | FMM0048973 | 21/03/2026 | 2002 | 1 | 0001407379 | C042 | 1 | Ok | 24099.51
5478 | 2026-05-15 | 10190974 | 10190974 Windows10 2021 License Upgrade | FMM0048909 | 21/03/2026 | 2002 | 1 | 0001407320 | C042 | 1 | Ok | 38631.71
5479 | 2026-05-15 | 10190974 | 10190974 Windows10 2021 License Upgrade | FMM0048911 | 21/03/2026 | 2002 | 1 | 0001407358 | C042 | 1 | Ok | 38631.71
5480 | 2026-05-15 | 10190974 | 10190974 Windows10 2021 License Upgrade | FMM0048944 | 21/03/2026 | 2002 | 1 | 0001407393 | C042 | 1 | Ok | 41626.94
5481 | 2026-05-15 | 10190974 | 10190974 Windows10 2021 License Upgrade | FMM0048978 | 21/03/2026 | 2002 | 1 | 0001407376 | C042 | 1 | Ok | 38061.44
5482 | 2026-05-15 | 10166467 | 10166467 Cable W516 | FMM0050026 | 07/04/2026 | 2001 | 1 | 0001538909 | C042 | 1 | Ok | 9727.96
5483 | 2026-05-15 | 11433568 | 11433568 Hand switch | FMM0051358 | 25/04/2026 | 2001 | 1 | 0001575350 | C042 | 1 | Ok | 43873.21
5484 | 2026-05-15 | 10096968 | 10096968 System power | FMM0051358 | 25/04/2026 | 2001 | 1 | 0001575344 | C042 | 1 | Ok | 140369.45
5485 | 2026-05-15 | 11132156 | 11132156 D824 Power Control | FMM0051358 | 25/04/2026 | 2001 | 1 | 0001575346 | C042 | 1 | Ok | 52266.09
5486 | 2026-05-15 | 11425123 | 11425123 CLEAN.TISSUE glasses cleaning cloth =G= | FMM0015558 | 22/10/2024 | 2001 | 1 | 0000864582 | C043 | 1 | Ok | 2066.48
5487 | 2026-05-15 | 10912184 | 10912184 Belt tension tool | FMM0027717 | 20/05/2025 | 2001 | 1 | 0001106982 | C043 | 1 | Ok | 4487.5
5488 | 2026-05-15 | 8616133 | 8616133 Immobilization strap 400 mm | FMM0027716 | 20/05/2025 | 2001 | 1 | 0001102405 | C043 | 1 | Ok | 22762.2
5489 | 2026-05-15 | 10744054 | 10744054 D100 Rectifier board | FMM0027717 | 20/05/2025 | 2001 | 1 | 0001106985 | C043 | 1 | Ok | 83081.9
5490 | 2026-05-15 | 10837144 | 10837144 1T5 Cost down TAS | FMM0030099 | 28/06/2025 | 2001 | 1 | 0001153069 | C043 | 1 | Ok | 356513.2
5491 | 2026-05-15 | 11103700 | 11103700 W60_L aCTiMAS to Control Device 3000cm | FMM0051511 | 28/04/2026 | 2001 | 1 | 0001577264 | C043 | 1 | Ok | 13526.11
5492 | 2026-05-15 | 3058583 | 3058583 REC. MODULE 8-65MHZ 0DBM DIG =D= | FMM0015634 | 24/10/2024 | 2001 | 1 | 0000857311 | C043 | 1 | Ok | 247633.15
5493 | 2026-05-15 | 10272717 | 10272717 D927 Voltage supply board AST 01 | FMM0027717 | 20/05/2025 | 2001 | 1 | 0001106980 | C043 | 1 | Ok | 55593.5
5494 | 2026-05-15 | 10863992 | 10863992 Keyboard KB410 USB Standard US =D= | FMM0037388 | 16/10/2025 | 2001 | 1 | 0001305686 | C044 | 1 | Ok | 8601.05
5495 | 2026-05-15 | 10863992 | 10863992 Keyboard KB410 USB Standard US =D= | FMM0037388 | 16/10/2025 | 2001 | 1 | 0001305687 | C044 | 1 | Ok | 8601.05
5496 | 2026-05-15 | 10863992 | 10863992 Keyboard KB410 USB Standard US =D= | FMM0037388 | 16/10/2025 | 2001 | 1 | 0001305688 | C044 | 1 | Ok | 8601.05
5497 | 2026-05-15 | 10863992 | 10863992 Keyboard KB410 USB Standard US =D= | FMM0037388 | 16/10/2025 | 2001 | 1 | 0001305689 | C044 | 1 | Ok | 8601.05
5498 | 2026-05-15 | 10863992 | 10863992 Keyboard KB410 USB Standard US =D= | FMM0037388 | 16/10/2025 | 2001 | 1 | 0001305690 | C044 | 1 | Ok | 8601.05
5499 | 2026-05-15 | 10863992 | 10863992 Keyboard KB410 USB Standard US =D= | FMM0037388 | 16/10/2025 | 2001 | 1 | 0001305691 | C044 | 1 | Ok | 8601.05
5500 | 2026-05-15 | 10863992 | 10863992 Keyboard KB410 USB Standard US =D= | FMM0037388 | 16/10/2025 | 2001 | 1 | 0001305685 | C044 | 1 | Ok | 8601.05
5501 | 2026-05-15 | 10863992 | 10863992 Keyboard KB410 USB Standard US =D= | FMM0037388 | 16/10/2025 | 2001 | 1 | 0001305681 | C044 | 1 | Ok | 8601.05
5502 | 2026-05-15 | 10863992 | 10863992 Keyboard KB410 USB Standard US =D= | FMM0037388 | 16/10/2025 | 2001 | 1 | 0001305682 | C044 | 1 | Ok | 8601.05
5503 | 2026-05-15 | 10863992 | 10863992 Keyboard KB410 USB Standard US =D= | FMM0037388 | 16/10/2025 | 2001 | 1 | 0001305683 | C044 | 1 | Ok | 8601.05
5504 | 2026-05-15 | 10863992 | 10863992 Keyboard KB410 USB Standard US =D= | FMM0037388 | 16/10/2025 | 2001 | 1 | 0001305684 | C044 | 1 | Ok | 8601.05
5505 | 2026-05-15 | 10863992 | 10863992 Keyboard KB410 USB Standard US =D= | FMM0037388 | 16/10/2025 | 2001 | 1 | 0001305692 | C044 | 1 | Ok | 8601.05
5506 | 2026-05-15 | 10863992 | 10863992 Keyboard KB410 USB Standard US =D= | FMM0037388 | 16/10/2025 | 2001 | 1 | 0001305693 | C044 | 1 | Ok | 8601.05
5507 | 2026-05-15 | 10863992 | 10863992 Keyboard KB410 USB Standard US =D= | FMM0037388 | 16/10/2025 | 2001 | 1 | 0001305694 | C044 | 1 | Ok | 8601.05
5508 | 2026-05-15 | 10863992 | 10863992 Keyboard KB410 USB Standard US =D= | FMM0037388 | 16/10/2025 | 2001 | 1 | 0001305598 | C044 | 1 | Ok | 8601.05
5509 | 2026-05-15 | 10863992 | 10863992 Keyboard KB410 USB Standard US =D= | FMM0037388 | 16/10/2025 | 2001 | 1 | 0001305599 | C044 | 1 | Ok | 8601.05
5510 | 2026-05-15 | 10863992 | 10863992 Keyboard KB410 USB Standard US =D= | FMM0037388 | 16/10/2025 | 2001 | 1 | 0001305680 | C044 | 1 | Ok | 8601.05
5511 | 2026-05-15 | 11267950 | 11267950 Keyboard KB410 USB Standard DE | FMM0037389 | 16/10/2025 | 2001 | 1 | 0001305704 | C045 | 1 | Ok | 4475
5512 | 2026-05-15 | 11267950 | 11267950 Keyboard KB410 USB Standard DE | FMM0037389 | 16/10/2025 | 2001 | 1 | 0001305703 | C045 | 1 | Ok | 4475
5513 | 2026-05-15 | 11267950 | 11267950 Keyboard KB410 USB Standard DE | FMM0037389 | 16/10/2025 | 2001 | 1 | 0001305702 | C045 | 1 | Ok | 4475
5514 | 2026-05-15 | 11267950 | 11267950 Keyboard KB410 USB Standard DE | FMM0037389 | 16/10/2025 | 2001 | 1 | 0001305701 | C045 | 1 | Ok | 4475
5515 | 2026-05-15 | 11267950 | 11267950 Keyboard KB410 USB Standard DE | FMM0037389 | 16/10/2025 | 2001 | 1 | 0001305699 | C045 | 1 | Ok | 4475
5516 | 2026-05-15 | 11267950 | 11267950 Keyboard KB410 USB Standard DE | FMM0037389 | 16/10/2025 | 2001 | 1 | 0001305697 | C045 | 1 | Ok | 4475
5517 | 2026-05-15 | 10610002 | 10610002 SIRC PCI-Board VD10 | FMM0016966 | 12/11/2024 | 2001 | 1 | 0000863377 | C046 | 1 | Ok | 110212.47
5518 | 2026-05-15 | 11019982 | 11019982 DSF64 | FMM0016958 | 12/11/2024 | 2001 | 1 | 0000890258 | C046 | 1 | Ok | 97642.69
5519 | 2026-05-15 | 10764559 | 10764559 PSU 18V 120W Adapter =D= | FMM0016966 | 12/11/2024 | 2001 | 1 | 0000863389 | C046 | 1 | Ok | 19262.55
5520 | 2026-05-15 | 10891435 | 10891435 IRS_FHU_Airfilter | FMM0037066 | 11/10/2025 | 2001 | 1 | 0001290617 | C046 | 1 | Ok | 2317.59
5521 | 2026-05-15 | 10186729 | 10186729 CxT P47 HPT Brushblock Hybrid - spare pa | FMM0051512 | 28/04/2026 | 2001 | 1 | 0001579195 | C046 | 1 | Ok | 486730.09
5522 | 2026-05-15 | 10591061 | 10591061 P/E Transducer 098 | FMM0051513 | 28/04/2026 | 2001 | 1 | 0001579217 | C046 | 1 | Ok | 10960.36
5523 | 2026-05-15 | 3806036 | 3806036 POWER DISTRIB. ROTATING (PDR), D502 | FMM0014744 | 14/10/2024 | 2001 | 1 | 0000857644 | C046 | 1 | Ok | 21220.32
5524 | 2026-05-15 | 10835484 | 10835484 Coil Cable 95 3T | FMM0051513 | 28/04/2026 | 2001 | 1 | 0001579213 | C046 | 1 | Ok | 230076.53
5525 | 2026-05-15 | 10607484 | 10607484 ISIB Power Y-cable | FMM0016966 | 12/11/2024 | 2001 | 1 | 0000863370 | C046 | 1 | Ok | 4619.02
5526 | 2026-05-15 | 10235569 | 10235569 CHARCOAL TRAP REFILL KIT EXPLORA FD | FMM0016797 | 09/11/2024 | 2001 | 1 | 0000860747 | C046 | 1 | Ok | 4423.63
5527 | 2026-05-15 | 10785935 | 10785935 Hard Disk Drive, Seagate | FMM0040144 | 18/11/2025 | 2001 | 1 | 0001344404 | C046 | 1 | Ok | 19197.22
5528 | 2026-05-15 | 11344351 | 11344351 W752 safety switch cable | FMM0040145 | 18/11/2025 | 2001 | 1 | 0001344418 | C046 | 1 | Ok | 7313.45
5529 | 2026-05-15 | 11115503 | 11115503 Service Part aCTivate D500 CBG | FMM0051512 | 28/04/2026 | 2001 | 1 | 0001579194 | C046 | 1 | Ok | 236612.03
5530 | 2026-05-15 | 8676657 | 8676657 MOUS 3Button MOUSE OPTICAL PS/2 =D= | FMM0000131 | 12/04/2024 | 2001 | 1 | 0000667017 | C047 | 1 | Ok | 0
5531 | 2026-05-15 | 7757891 | 7757891 NH Fuse 50A gG 500V | FMM0000232 | 12/04/2024 | 2001 | 1 | 0000666911 | C047 | 1 | Ok | 0
5532 | 2026-05-15 | 7757891 | 7757891 NH Fuse 50A gG 500V | FMM0000232 | 12/04/2024 | 2001 | 1 | 0000666921 | C047 | 1 | Ok | 0
5533 | 2026-05-15 | 7757891 | 7757891 NH Fuse 50A gG 500V | FMM0000232 | 12/04/2024 | 2001 | 1 | 0000666935 | C047 | 1 | Ok | 0
5534 | 2026-05-15 | 3085131 | 3085131 Overcurr.Relay 1U 3-500mA 24-240V | FMM0000239 | 12/04/2024 | 2001 | 1 | 0000668382 | C047 | 1 | Ok | 0
5535 | 2026-05-15 | 10077294 | 10077294 BALL BEARING 6002 ZZ-SKF | FMM0002357 | 12/04/2024 | 2001 | 1 | 0000670582 | C047 | 1 | Ok | 0
5536 | 2026-05-15 | 10077294 | 10077294 BALL BEARING 6002 ZZ-SKF | FMM0002357 | 12/04/2024 | 2001 | 1 | 0000670587 | C047 | 1 | Ok | 0
5537 | 2026-05-15 | 10077294 | 10077294 BALL BEARING 6002 ZZ-SKF | FMM0002357 | 12/04/2024 | 2001 | 1 | 0000670591 | C047 | 1 | Ok | 0
5538 | 2026-05-15 | 10077294 | 10077294 BALL BEARING 6002 ZZ-SKF | FMM0002357 | 12/04/2024 | 2001 | 1 | 0000670596 | C047 | 1 | Ok | 0
5539 | 2026-05-15 | 10077294 | 10077294 BALL BEARING 6002 ZZ-SKF | FMM0002357 | 12/04/2024 | 2001 | 1 | 0000670600 | C047 | 1 | Ok | 0
5540 | 2026-05-15 | 10079460 | 10079460 FLAT BAND CABLE X50-5E | FMM0002357 | 12/04/2024 | 2001 | 1 | 0000669622 | C047 | 1 | Ok | 0
5541 | 2026-05-15 | 58074790 | 58074790 Rotary Switch with Spring Back M6S-A22S2 | FMM0012236 | 04/09/2024 | 2001 | 1 | 0000689443 | C047 | 1 | Ok | 0
5542 | 2026-05-15 | 58074790 | 58074790 Rotary Switch with Spring Back M6S-A22S2 | FMM0012236 | 04/09/2024 | 2001 | 1 | 0000689444 | C047 | 1 | Ok | 0
5543 | 2026-05-15 | 58074790 | 58074790 Rotary Switch with Spring Back M6S-A22S2 | FMM0012236 | 04/09/2024 | 2001 | 1 | 0000689445 | C047 | 1 | Ok | 0
5544 | 2026-05-15 | 58074790 | 58074790 Rotary Switch with Spring Back M6S-A22S2 | FMM0012236 | 04/09/2024 | 2001 | 1 | 0000689446 | C047 | 1 | Ok | 0
5545 | 2026-05-15 | 58074790 | 58074790 Rotary Switch with Spring Back M6S-A22S2 | FMM0012236 | 04/09/2024 | 2001 | 1 | 0000689447 | C047 | 1 | Ok | 0
5546 | 2026-05-15 | 58074830 | 58074830 ST Cable Retrofit kit MM5E | FMM0012236 | 04/09/2024 | 2001 | 1 | 0000689658 | C047 | 1 | Ok | 0
5547 | 2026-05-15 | 58074830 | 58074830 ST Cable Retrofit kit MM5E | FMM0012236 | 04/09/2024 | 2001 | 1 | 0000689657 | C047 | 1 | Ok | 0
5548 | 2026-05-15 | 10915883 | 10915883 Network-Switch 1Gb 4P ext Net | FMM0002710 | 29/04/2024 | 2001 | 1 | 0000705751 | C047 | 1 | Ok | 13822.25
5549 | 2026-05-15 | 4691754 | 4691754 Limit Sw. 5-30V-1U NPN 3.5B 10MMT | FMM0000239 | 12/04/2024 | 2001 | 1 | 0000668434 | C047 | 1 | Ok | 0
5550 | 2026-05-15 | 4691754 | 4691754 Limit Sw. 5-30V-1U NPN 3.5B 10MMT | FMM0000239 | 12/04/2024 | 2001 | 1 | 0000668445 | C047 | 1 | Ok | 0
5551 | 2026-05-15 | 4691754 | 4691754 Limit Sw. 5-30V-1U NPN 3.5B 10MMT | FMM0000239 | 12/04/2024 | 2001 | 1 | 0000668455 | C047 | 1 | Ok | 0
5552 | 2026-05-15 | 58075032 | 58075032 X16 16P FLAT CABLE ASSBLY-MP450 | FMM0012237 | 04/09/2024 | 2001 | 1 | 0000665668_02 | C047 | 1 | Ok | 0
5553 | 2026-05-15 | 58075032 | 58075032 X16 16P FLAT CABLE ASSBLY-MP450 | FMM0012237 | 04/09/2024 | 2001 | 1 | 0000665668_01 | C047 | 1 | Ok | 0
5554 | 2026-05-15 | 7755114 | 7755114 AC-DC VEGA650 K60096/B | FMM0000433 | 12/04/2024 | 2001 | 1 | 0000666530 | C047 | 1 | Ok | 0
5555 | 2026-05-15 | 6465632 | 6465632 Optical sensor reflec. (yellow) | FMM0001735 | 12/04/2024 | 2001 | 1 | 0000668517 | C047 | 1 | Ok | 0
5556 | 2026-05-15 | 6465632 | 6465632 Optical sensor reflec. (yellow) | FMM0001735 | 12/04/2024 | 2001 | 1 | 0000668525 | C047 | 1 | Ok | 0
5557 | 2026-05-15 | 10079548 | 10079548 Retrofit kit for Bridge rectifier 25A | FMM0002357 | 12/04/2024 | 2001 | 1 | 0000669557 | C047 | 1 | Ok | 0
5558 | 2026-05-15 | 10079548 | 10079548 Retrofit kit for Bridge rectifier 25A | FMM0002357 | 12/04/2024 | 2001 | 1 | 0000669559 | C047 | 1 | Ok | 0
5559 | 2026-05-15 | 10079548 | 10079548 Retrofit kit for Bridge rectifier 25A | FMM0002357 | 12/04/2024 | 2001 | 1 | 0000669563 | C047 | 1 | Ok | 0
5560 | 2026-05-15 | 10079548 | 10079548 Retrofit kit for Bridge rectifier 25A | FMM0002357 | 12/04/2024 | 2001 | 1 | 0000669565 | C047 | 1 | Ok | 0
5561 | 2026-05-15 | 10079548 | 10079548 Retrofit kit for Bridge rectifier 25A | FMM0002357 | 12/04/2024 | 2001 | 1 | 0000669568 | C047 | 1 | Ok | 0
5562 | 2026-05-15 | 10079548 | 10079548 Retrofit kit for Bridge rectifier 25A | FMM0002357 | 12/04/2024 | 2001 | 1 | 0000669571 | C047 | 1 | Ok | 0
5563 | 2026-05-15 | 10079548 | 10079548 Retrofit kit for Bridge rectifier 25A | FMM0002357 | 12/04/2024 | 2001 | 1 | 0000669552 | C047 | 1 | Ok | 0
5564 | 2026-05-15 | 10083221 | 10083221 Hose Adapter plate outer MM2.5 | FMM0002357 | 12/04/2024 | 2001 | 1 | 0000670436 | C047 | 1 | Ok | 0
5565 | 2026-05-15 | 10083221 | 10083221 Hose Adapter plate outer MM2.5 | FMM0002357 | 12/04/2024 | 2001 | 1 | 0000670441 | C047 | 1 | Ok | 0
5566 | 2026-05-15 | 58074632 | 58074632 D915 POWER SUPPLY CABLE | FMM0012236 | 04/09/2024 | 2001 | 1 | 0000688101 | C047 | 1 | Ok | 0
5567 | 2026-05-15 | 58074632 | 58074632 D915 POWER SUPPLY CABLE | FMM0012236 | 04/09/2024 | 2001 | 1 | 0000688100 | C047 | 1 | Ok | 0
5568 | 2026-05-15 | 10052337 | 10052337 SW MOM PB FLUSH GRN 1 NO W/CHROME B | FMM0026722 | 05/05/2025 | 2001 | 1 | 0001081187 | C047 | 1 | Ok | 2823.73
5569 | 2026-05-15 | 58073901 | 58073901 D915-BRACKET 3 | FMM0012237 | 04/09/2024 | 2001 | 1 | 0000666096_07 | C047 | 1 | Ok | 0
5570 | 2026-05-15 | 10161672 | 10161672 IVP Power Supply | FMM0022024 | 07/02/2025 | 2001 | 1 | 0000968799 | C047 | 1 | Ok | 21712.75
5571 | 2026-05-15 | 11296057 | 11296057 HDD: HP SAS 300GB 15 K | FMM0051357 | 25/04/2026 | 2001 | 1 | 0001575290 | C047 | 1 | Ok | 39431.6
5572 | 2026-05-15 | 10563394 | 10563394 Connector panel D620-G | FMM0051356 | 25/04/2026 | 2001 | 1 | 0001575204 | C047 | 1 | Ok | 12806.45
5573 | 2026-05-15 | 10533040 | 10533040 SNSR AIR TEMP RTD MTL HSNG 1M 3-WIRE | FMM0051357 | 25/04/2026 | 2001 | 1 | 0001575286 | C047 | 1 | Ok | 21808.25
5574 | 2026-05-15 | 10161758 | 10161758 Railing support | FMM0022024 | 07/02/2025 | 2001 | 1 | 0000968798 | C047 | 1 | Ok | 19832.97
5575 | 2026-05-15 | 11689428 | 11689428 ECO 133 Danfos AC Coil Plug and Cable | FMM0039275 | 07/11/2025 | 2001 | 1 | 0001324952 | C047 | 1 | Ok | 17358.4
5576 | 2026-05-15 | 10397387 | 10397387 Cable harness, Raycam | FMM0051356 | 25/04/2026 | 2001 | 1 | 0001575202 | C047 | 1 | Ok | 80976.85
5577 | 2026-05-15 | 10683618 | 10683618 dV_Star D4 | FMM0051360 | 25/04/2026 | 2001 | 1 | 0001577027 | C047 | 1 | Ok | 190920.35
5578 | 2026-05-16 | 10010907 | 10010907 BOARD, RC, G40 | FMM0021170 | 23/01/2025 | 2001 | 1 | 0000949917 | C049 | 1 | Ok | 96091.27
5579 | 2026-05-16 | 10137715 | 10137715 Assembly, X300 PE MCP Power Supply | FMM0021285 | 25/01/2025 | 2001 | 1 | 0000956914 | C049 | 1 | Ok | 131691.83
5580 | 2026-05-16 | 10500104 | 10500104 Service Plug Aera/Skyra complete | FMM0032107 | 29/07/2025 | 2001 | 1 | 0001187185 | C049 | 1 | Ok | 368129.67
5581 | 2026-05-16 | 11654529 | 11654529 CIB Base Unit | FMM0034229 | 30/08/2025 | 2001 | 1 | 0001227477 | C049 | 1 | Ok | 149624.24
5582 | 2026-05-16 | 11061393 | 11061393 aCtimas 1G | FMM0051511 | 28/04/2026 | 2001 | 1 | 0001577260 | C049 | 1 | Ok | 369362.82
5583 | 2026-05-16 | 10760644 | 10760644 Refill pack cooling | FMM0016966 | 12/11/2024 | 2001 | 1 | 0000863383 | C049 | 1 | Ok | 33951.08
5584 | 2026-05-16 | 10785474 | 10785474 Main PCB kit, Control panel, x150 | FMM0021286 | 25/01/2025 | 2001 | 1 | 0000957100 | C049 | 1 | Ok | 63977.12
5585 | 2026-05-16 | 11513970 | 11513970 Computer pS20 - IES14E | FMM0042864 | 24/12/2025 | 2001 | 1 | 0001389695 | C049 | 1 | Ok | 238693.58
5586 | 2026-05-16 | 10092645 | 10092645 Collimator Angio Al rot | FMM0042789 | 23/12/2025 | 2001 | 1 | 0001383022 | C049 | 1 | Ok | 742629.28
5587 | 2026-05-16 | 10748495 | 10748495 POWER SUPPLY, 85-264VAC, 24VDC | FMM0000106 | 12/04/2024 | 2003 | 1 | 0000671410 | C050 | 1 | Ok | 0
5588 | 2026-05-16 | 11145149 | 11145149 Ethernet socket | FMM0000098 | 12/04/2024 | 2001 | 1 | 0000665127 | C050 | 1 | Ok | 0
5589 | 2026-05-16 | 3861023 | 3861023 LICH II special upgrade kit | FMM0000207 | 12/04/2024 | 2001 | 1 | 0000667862 | C050 | 1 | Ok | 0
5590 | 2026-05-16 | 4752734 | 4752734 CAN-BUS D1 | FMM0000410 | 12/04/2024 | 2001 | 1 | 0000668217 | C050 | 1 | Ok | 0
5591 | 2026-05-16 | 11150479 | 11150479 ENCODER, S FAMILY/SC2000 | FMM0000484 | 12/04/2024 | 2003 | 1 | 0000665002 | C050 | 1 | Ok | 0
5592 | 2026-05-16 | 11425086 | 11425086 Ethernet Switch 8x1G ind. unm. rail =!D= | FMM0000600 | 12/04/2024 | 2001 | 1 | 0000664245 | C050 | 1 | Ok | 0
5593 | 2026-05-16 | 10754714 | 10754714 MODULE, REDUNDANCY, 24VDC, 10A | FMM0000977 | 12/04/2024 | 2001 | 1 | 0000671337 | C050 | 1 | Ok | 0
5594 | 2026-05-16 | 10754714 | 10754714 MODULE, REDUNDANCY, 24VDC, 10A | FMM0000977 | 12/04/2024 | 2001 | 1 | 0000671339 | C050 | 1 | Ok | 0
5595 | 2026-05-16 | 3375958 | 3375958 Adapter Hemo pod adap. 10 pin | FMM0001492 | 12/04/2024 | 2001 | 1 | 0000667639 | C050 | 1 | Ok | 0
5596 | 2026-05-16 | 3083573 | 3083573 Voltage Limitat 3TX7 402-3G | FMM0003268 | 08/05/2024 | 2001 | 1 | 0000685634 | C050 | 1 | Ok | 585.02
5597 | 2026-05-16 | 3079407 | 3079407 N-Cutout 4A 440VAC 3pol Car.C =D= | FMM0003268 | 08/05/2024 | 2001 | 1 | 0000685633 | C050 | 1 | Ok | 5890.6
5598 | 2026-05-16 | 7753416 | 7753416 N CUTOUT 16A 440VAC 3pol.Car.D =D= | FMM0003268 | 08/05/2024 | 2001 | 1 | 0000685640 | C050 | 1 | Ok | 6443.05
5599 | 2026-05-16 | 10766141 | 10766141 5VDC 2A PSU | FMM0000839 | 12/04/2024 | 2001 | 1 | 0000671468 | C050 | 1 | Ok | 0
5600 | 2026-05-16 | 10766141 | 10766141 5VDC 2A PSU | FMM0000839 | 12/04/2024 | 2001 | 1 | 0000671469 | C050 | 1 | Ok | 0
5601 | 2026-05-16 | 10766141 | 10766141 5VDC 2A PSU | FMM0000839 | 12/04/2024 | 2001 | 1 | 0000671471 | C050 | 1 | Ok | 0
5602 | 2026-05-16 | 10766141 | 10766141 5VDC 2A PSU | FMM0000839 | 12/04/2024 | 2001 | 1 | 0000671472 | C050 | 1 | Ok | 0
5603 | 2026-05-16 | 10766141 | 10766141 5VDC 2A PSU | FMM0000839 | 12/04/2024 | 2001 | 1 | 0000671475 | C050 | 1 | Ok | 0
5604 | 2026-05-16 | 10766141 | 10766141 5VDC 2A PSU | FMM0000839 | 12/04/2024 | 2001 | 1 | 0000671476 | C050 | 1 | Ok | 0
5605 | 2026-05-16 | 10766141 | 10766141 5VDC 2A PSU | FMM0000839 | 12/04/2024 | 2001 | 1 | 0000671477 | C050 | 1 | Ok | 0
5606 | 2026-05-16 | 3098449 | 3098449 AC-DC 19" INCL. FRONTPLATTE | FMM0000907 | 12/04/2024 | 2001 | 1 | 0000668905 | C050 | 1 | Ok | 0
5607 | 2026-05-16 | 3098449 | 3098449 AC-DC 19" INCL. FRONTPLATTE | FMM0000907 | 12/04/2024 | 2001 | 1 | 0000668912 | C050 | 1 | Ok | 0
5608 | 2026-05-16 | 3098449 | 3098449 AC-DC 19" INCL. FRONTPLATTE | FMM0000907 | 12/04/2024 | 2001 | 1 | 0000668917 | C050 | 1 | Ok | 0
5609 | 2026-05-16 | 3098449 | 3098449 AC-DC 19" INCL. FRONTPLATTE | FMM0000907 | 12/04/2024 | 2001 | 1 | 0000668923 | C050 | 1 | Ok | 0
5610 | 2026-05-16 | 8710647 | 8710647 CONNECT. COVERS for 3VL =D= | FMM0003268 | 08/05/2024 | 2001 | 1 | 0000685644 | C050 | 1 | Ok | 2623.03
5611 | 2026-05-16 | 8686003 | 8686003 MCB 6A 440VAC 2pol.Car.B | FMM0003268 | 08/05/2024 | 2001 | 1 | 0000685641 | C050 | 1 | Ok | 4050.21
5612 | 2026-05-16 | 8870854 | 8870854 Free-running diodes f. U7/U20 brake | FMM0003268 | 08/05/2024 | 2001 | 1 | 0000685645 | C050 | 1 | Ok | 6581.16
5613 | 2026-05-16 | 8379336 | 8379336 Fan Set IRS3 | FMM0001195 | 12/04/2024 | 2001 | 1 | 0000666437 | C050 | 1 | Ok | 0
5614 | 2026-05-16 | 6341544 | 6341544 SURGE ARRESTOR | FMM0003268 | 08/05/2024 | 2001 | 1 | 0000685637 | C050 | 1 | Ok | 2530.96
5615 | 2026-05-16 | 5890285 | 5890285 MOTOR PROTECTION SWITCH | FMM0003268 | 08/05/2024 | 2001 | 1 | 0000685636 | C050 | 1 | Ok | 12288.74
5616 | 2026-05-16 | 8698800 | 8698800 N CUTOUT 25A 440VAC 2pol.Car.D =D= | FMM0003268 | 08/05/2024 | 2001 | 1 | 0000685642 | C050 | 1 | Ok | 8330.6
5617 | 2026-05-16 | 7542918 | 7542918 1it_Mic_Front_Cover | FMM0014722 | 14/10/2024 | 2001 | 1 | 0000856375 | C050 | 1 | Ok | 17398.33
5618 | 2026-05-16 | 11062915 | 11062915 Drive Pulley_SP_FGST | FMM0020078 | 31/12/2024 | 2001 | 1 | 0000936707 | C050 | 1 | Ok | 7553.08
5619 | 2026-05-16 | 8396090 | 8396090 BURST DISC ASSY 1.8 BAR NW40/NW50 | FMM0033415 | 19/08/2025 | 2001 | 1 | 0001214608 | C050 | 1 | Ok | 234435.66
5620 | 2026-05-16 | 10352574 | 10352574 5Water distributor kit | FMM0043477 | 05/01/2026 | 2001 | 1 | 0001405164 | C050 | 1 | Ok | 90850.75
5621 | 2026-05-16 | 10181601 | 10181601 TUBING KIT, CHEMISTRY MODULE, | FMM0051281 | 24/04/2026 | 2001 | 1 | 0001573406 | C050 | 1 | Ok | 92189.37
5622 | 2026-05-16 | 10415048 | 10415048 power_brush_FG | FMM0051282 | 24/04/2026 | 2001 | 1 | 0001573412 | C050 | 1 | Ok | 53785.02
5623 | 2026-05-16 | 10094612 | 10094612 W061 L electrical conductor | FMM0051511 | 28/04/2026 | 2001 | 1 | 0001577258 | C050 | 1 | Ok | 12257.7
5624 | 2026-05-16 | 10432917 | 10432917 PERU_098 Phys. ECG/Respiratory Unit | FMM0051010 | 21/04/2026 | 2001 | 1 | 0001571399 | C050 | 1 | Ok | 135701.64
5625 | 2026-05-16 | 10432917 | 10432917 PERU_098 Phys. ECG/Respiratory Unit | FMM0051010 | 21/04/2026 | 2001 | 1 | 0001571400 | C050 | 1 | Ok | 135701.64
5626 | 2026-05-16 | 10500753 | 10500753 Temperature sensor | FMM0018643 | 06/12/2024 | 2001 | 1 | 0000914189 | C050 | 1 | Ok | 10518.79
5627 | 2026-05-16 | 10764400 | 10764400 DVD drive (SATA) | FMM0041278 | 05/12/2025 | 2001 | 1 | 0001370550 | C050 | 1 | Ok | 3745.99
5628 | 2026-05-16 | 3077096 | 3077096 Speci.Resist 82R 35W 10% Brake | FMM0041278 | 05/12/2025 | 2001 | 1 | 0001370551 | C050 | 1 | Ok | 3005.91
5629 | 2026-05-16 | 3818254 | 3818254 CARBON BRUSH SET, POWER_F | FMM0051282 | 24/04/2026 | 2001 | 1 | 0001573415 | C050 | 1 | Ok | 97160.06
5630 | 2026-05-16 | 58074619 | 58074619 LINE FILTER MF 410-3 make, 3A , 250 | FMM0010136 | 03/08/2024 | 2001 | 1 | 0000688205 | C051 | 1 | Ok | 503.28
5631 | 2026-05-16 | 10743203 | 10743203 IRSmx4_Disk_SAS | FMM0028590 | 04/06/2025 | 2001 | 1 | 0001125952 | C051 | 1 | Ok | 117253.95
5632 | 2026-05-16 | 10662326 | 10662326 Cable W51 | FMM0027128 | 09/05/2025 | 2001 | 1 | 0001094697 | C051 | 1 | Ok | 9040.11
5633 | 2026-05-16 | 10190974 | 10190974 Windows10 2021 License Upgrade | FMM0047941 | 06/03/2026 | 2002 | 1 | 0001407078 | C051 | 1 | Ok | 38411.67
5634 | 2026-05-16 | 11296475 | 11296475 KEYBOARD KB410 USB SENSIS EN | FMM0037490 | 18/10/2025 | 2001 | 1 | 0001304745 | C051 | 1 | Ok | 4016.97
5635 | 2026-05-16 | 11296475 | 11296475 KEYBOARD KB410 USB SENSIS EN | FMM0037490 | 18/10/2025 | 2001 | 1 | 0001304747 | C051 | 1 | Ok | 4016.97
5636 | 2026-05-16 | 10850460 | 10850460 pressure gauge 0-10 bar | FMM0047315 | 24/02/2026 | 2001 | 1 | 0001467724 | C051 | 1 | Ok | 6526.65
5637 | 2026-05-16 | 10168104 | 10168104 TOOTH.BELT 5MR_25mm_2600mm | FMM0047315 | 24/02/2026 | 2001 | 1 | 0001467723 | C051 | 1 | Ok | 13937.99
5638 | 2026-05-16 | 10850461 | 10850461 pressure gauge 0-6 bar | FMM0047315 | 24/02/2026 | 2001 | 1 | 0001467726 | C051 | 1 | Ok | 7458.36
5639 | 2026-05-16 | 11760122 | 11760122 Udoc Adv_Plan VB10 EN (02) | FMM0047941 | 06/03/2026 | 2002 | 1 | 0001407077 | C051 | 1 | Ok | 24321.34
5640 | 2026-05-16 | 10190974 | 10190974 Windows10 2021 License Upgrade | FMM0047946 | 06/03/2026 | 2002 | 1 | 0001407078 | C051 | 1 | Ok | 38411.67
5641 | 2026-05-16 | 10912156 | 10912156 Omega assembly | FMM0047315 | 24/02/2026 | 2001 | 1 | 0001467727 | C051 | 1 | Ok | 58584.74
5642 | 2026-05-16 | 10168358 | 10168358 Microswitch(S870W1D1V071/Schatbau) | FMM0047315 | 24/02/2026 | 2001 | 1 | 0001467725 | C051 | 1 | Ok | 2717.71
5643 | 2026-05-16 | 10190974 | 10190974 Windows10 2021 License Upgrade | FMM0047943 | 06/03/2026 | 2002 | 1 | 0001407081 | C052 | 1 | Ok | 38411.67
5644 | 2026-05-16 | 10190974 | 10190974 Windows10 2021 License Upgrade | FMM0047948 | 06/03/2026 | 2002 | 1 | 0001407081 | C052 | 1 | Ok | 38411.67
5645 | 2026-05-16 | 10190974 | 10190974 Windows10 2021 License Upgrade | FMM0047947 | 06/03/2026 | 2002 | 1 | 0001407080 | C052 | 1 | Ok | 38411.67
5646 | 2026-05-16 | 11760122 | 11760122 Udoc Adv_Plan VB10 EN (02) | FMM0047943 | 06/03/2026 | 2002 | 1 | 0001407082 | C052 | 1 | Ok | 24321.34
5647 | 2026-05-16 | 10190974 | 10190974 Windows10 2021 License Upgrade | FMM0047942 | 06/03/2026 | 2002 | 1 | 0001407080 | C052 | 1 | Ok | 38411.67
5648 | 2026-05-16 | 11760122 | 11760122 Udoc Adv_Plan VB10 EN (02) | FMM0047942 | 06/03/2026 | 2002 | 1 | 0001407079 | C052 | 1 | Ok | 24321.34
5649 | 2026-05-16 | 10161652 | 10161652 IRSmx1-PSM | FMM0000876 | 12/04/2024 | 2001 | 1 | 0000670405 | C054 | 1 | Ok | 0
5650 | 2026-05-16 | 3077690 | 3077690 Noise Filter 3x36A 440Vac Cx2LC | FMM0003268 | 08/05/2024 | 2001 | 1 | 0000685631 | C054 | 1 | Ok | 96697.49
5651 | 2026-05-16 | 3077088 | 3077088 AC-DC IN 85-265V OUT +5+15-15V 100W =D= | FMM0000993 | 12/04/2024 | 2001 | 1 | 0000668921 | C054 | 1 | Ok | 0
5652 | 2026-05-16 | 3077088 | 3077088 AC-DC IN 85-265V OUT +5+15-15V 100W =D= | FMM0000993 | 12/04/2024 | 2001 | 1 | 0000668929 | C054 | 1 | Ok | 0
5653 | 2026-05-16 | 10293046 | 10293046 Distribut DVI 1In 2Out | FMM0026941 | 06/05/2025 | 2001 | 1 | 0001085151 | C054 | 1 | Ok | 63624.29
5654 | 2026-05-16 | 5552794 | 5552794 COILED CABLE | FMM0019776 | 24/12/2024 | 2001 | 1 | 0000932036 | C054 | 1 | Ok | 3761.26
5655 | 2026-05-16 | 11600636 | 11600636 OR132 Cryo-staging set | FMM0029355 | 17/06/2025 | 2001 | 1 | 0001118825 | C054 | 1 | Ok | 44208.83
5656 | 2026-05-16 | 10394346 | 10394346 Lamp, Rafi, 24V 5W | FMM0026941 | 06/05/2025 | 2001 | 1 | 0001085149 | C054 | 1 | Ok | 872.98
5657 | 2026-05-16 | 10022541 | 10022541 Contactor 24VDC 3P 1NO 4KW | FMM0026942 | 06/05/2025 | 2001 | 1 | 0001085166 | C054 | 1 | Ok | 4503.21
5658 | 2026-05-16 | 10168381 | 10168381 Vertical Controller (Main controlle | FMM0033415 | 19/08/2025 | 2001 | 1 | 0001214611 | C054 | 1 | Ok | 102911.54
5659 | 2026-05-16 | 8367042 | 8367042 MARplus D551 | FMM0050026 | 07/04/2026 | 2001 | 1 | 0001538912 | C054 | 1 | Ok | 263031.43
5660 | 2026-05-16 | 10546120 | 10546120 Foc.Transc. SFP 8.5Gb/s | FMM0050339 | 11/04/2026 | 2001 | 1 | 0001551220 | C054 | 1 | Ok | 4025.76
5661 | 2026-05-16 | 10591606 | 10591606 Cable W15510 TX cable (fix 1.5T+3T) | FMM0045766 | 04/02/2026 | 2001 | 1 | 0001434775 | C054 | 1 | Ok | 54957.07
5662 | 2026-05-16 | 8596632 | 8596632 Connect D553 | FMM0014724 | 14/10/2024 | 2001 | 1 | 0000857177 | C055 | 1 | Ok | 7226.52
5663 | 2026-05-16 | 3771750 | 3771750 Manual exposure release | FMM0033739 | 23/08/2025 | 2001 | 1 | 0001222448 | C055 | 1 | Ok | 55151.33
5664 | 2026-05-16 | 10190974 | 10190974 Windows10 2021 License Upgrade | FMM0045488 | 02/02/2026 | 2002 | 1 | 0001408555 | C055 | 1 | Ok | 37106.98
5665 | 2026-05-16 | 10190974 | 10190974 Windows10 2021 License Upgrade | FMM0045487 | 02/02/2026 | 2002 | 1 | 0001408553 | C055 | 1 | Ok | 37106.98
5666 | 2026-05-16 | 11760122 | 11760122 Udoc Adv_Plan VB10 EN (02) | FMM0045490 | 02/02/2026 | 2002 | 1 | 0001408584 | C055 | 1 | Ok | 23495.24
5667 | 2026-05-16 | 11760122 | 11760122 Udoc Adv_Plan VB10 EN (02) | FMM0045491 | 02/02/2026 | 2002 | 1 | 0001408586 | C055 | 1 | Ok | 23495.24
5668 | 2026-05-16 | 11760122 | 11760122 Udoc Adv_Plan VB10 EN (02) | FMM0045485 | 02/02/2026 | 2002 | 1 | 0001408548 | C055 | 1 | Ok | 23495.24
5669 | 2026-05-16 | 10190974 | 10190974 Windows10 2021 License Upgrade | FMM0045496 | 02/02/2026 | 2002 | 1 | 0001408551 | C055 | 1 | Ok | 37106.98
5670 | 2026-05-16 | 10190974 | 10190974 Windows10 2021 License Upgrade | FMM0045484 | 02/02/2026 | 2002 | 1 | 0001408547 | C055 | 1 | Ok | 37106.98
5671 | 2026-05-16 | 11760122 | 11760122 Udoc Adv_Plan VB10 EN (02) | FMM0045484 | 02/02/2026 | 2002 | 1 | 0001408546 | C055 | 1 | Ok | 23495.24
5672 | 2026-05-16 | 10190974 | 10190974 Windows10 2021 License Upgrade | FMM0045486 | 02/02/2026 | 2002 | 1 | 0001408551 | C055 | 1 | Ok | 37106.98
5673 | 2026-05-16 | 10190974 | 10190974 Windows10 2021 License Upgrade | FMM0045499 | 02/02/2026 | 2002 | 1 | 0001408556 | C055 | 1 | Ok | 37106.98
5674 | 2026-05-16 | 10190974 | 10190974 Windows10 2021 License Upgrade | FMM0045501 | 02/02/2026 | 2002 | 1 | 0001408585 | C055 | 1 | Ok | 37106.98
5675 | 2026-05-16 | 11760122 | 11760122 Udoc Adv_Plan VB10 EN (02) | FMM0045486 | 02/02/2026 | 2002 | 1 | 0001408550 | C055 | 1 | Ok | 23495.24
5676 | 2026-05-16 | 11760122 | 11760122 Udoc Adv_Plan VB10 EN (02) | FMM0045488 | 02/02/2026 | 2002 | 1 | 0001408554 | C055 | 1 | Ok | 23495.24
5677 | 2026-05-16 | 10190974 | 10190974 Windows10 2021 License Upgrade | FMM0045490 | 02/02/2026 | 2002 | 1 | 0001408583 | C055 | 1 | Ok | 37106.98
5678 | 2026-05-16 | 10190974 | 10190974 Windows10 2021 License Upgrade | FMM0045491 | 02/02/2026 | 2002 | 1 | 0001408585 | C055 | 1 | Ok | 37106.98
5679 | 2026-05-16 | 10190974 | 10190974 Windows10 2021 License Upgrade | FMM0045497 | 02/02/2026 | 2002 | 1 | 0001408553 | C055 | 1 | Ok | 37106.98
5680 | 2026-05-16 | 10190974 | 10190974 Windows10 2021 License Upgrade | FMM0045494 | 02/02/2026 | 2002 | 1 | 0001408547 | C055 | 1 | Ok | 37106.98
5681 | 2026-05-16 | 10190974 | 10190974 Windows10 2021 License Upgrade | FMM0045498 | 02/02/2026 | 2002 | 1 | 0001408555 | C055 | 1 | Ok | 37106.98
5682 | 2026-05-16 | 10190974 | 10190974 Windows10 2021 License Upgrade | FMM0045495 | 02/02/2026 | 2002 | 1 | 0001408549 | C055 | 1 | Ok | 37106.98
5683 | 2026-05-16 | 11060863 | 11060863 Board_IF2_RX32 D29 | FMM0045766 | 04/02/2026 | 2001 | 1 | 0001434765 | C055 | 1 | Ok | 269182.51
5684 | 2026-05-16 | 11760122 | 11760122 Udoc Adv_Plan VB10 EN (02) | FMM0045487 | 02/02/2026 | 2002 | 1 | 0001408552 | C055 | 1 | Ok | 23495.24
5685 | 2026-05-16 | 10190974 | 10190974 Windows10 2021 License Upgrade | FMM0045489 | 02/02/2026 | 2002 | 1 | 0001408556 | C055 | 1 | Ok | 37106.98
5686 | 2026-05-16 | 11760122 | 11760122 Udoc Adv_Plan VB10 EN (02) | FMM0045489 | 02/02/2026 | 2002 | 1 | 0001408557 | C055 | 1 | Ok | 23495.24
5687 | 2026-05-16 | 10190974 | 10190974 Windows10 2021 License Upgrade | FMM0045485 | 02/02/2026 | 2002 | 1 | 0001408549 | C055 | 1 | Ok | 37106.98
5688 | 2026-05-16 | 10190974 | 10190974 Windows10 2021 License Upgrade | FMM0045500 | 02/02/2026 | 2002 | 1 | 0001408583 | C055 | 1 | Ok | 37106.98
5689 | 2026-05-16 | 11268273 | 11268273 C060 TRC PWA | FMM0051007 | 21/04/2026 | 2001 | 1 | 0001561660 | C055 | 1 | Ok | 226985.97
5690 | 2026-05-16 | 3137937 | 3137937 SUPPORT FLEX COIL | FMM0034678 | 05/09/2025 | 2001 | 1 | 0001229704 | C057 | 1 | Ok | 8524.25
5691 | 2026-05-16 | 10992845 | 10992845 MOTOR CONTROL NCU 840D | FMM0036733 | 04/10/2025 | 2001 | 1 | 0001275955 | C057 | 1 | Ok | 647054.61
5692 | 2026-05-16 | 11267952 | 11267952 Keyboard KB410 USB Standard US | FMM0037392 | 16/10/2025 | 2001 | 1 | 0001305987 | C057 | 1 | Ok | 4824
5693 | 2026-05-16 | 11267952 | 11267952 Keyboard KB410 USB Standard US | FMM0037392 | 16/10/2025 | 2001 | 1 | 0001305986 | C057 | 1 | Ok | 4824
5694 | 2026-05-16 | 11267952 | 11267952 Keyboard KB410 USB Standard US | FMM0037392 | 16/10/2025 | 2001 | 1 | 0001305974 | C057 | 1 | Ok | 4824
5695 | 2026-05-16 | 11267952 | 11267952 Keyboard KB410 USB Standard US | FMM0037392 | 16/10/2025 | 2001 | 1 | 0001306001 | C057 | 1 | Ok | 4824
5696 | 2026-05-16 | 11267952 | 11267952 Keyboard KB410 USB Standard US | FMM0037392 | 16/10/2025 | 2001 | 1 | 0001305999 | C057 | 1 | Ok | 4824
5697 | 2026-05-16 | 11267952 | 11267952 Keyboard KB410 USB Standard US | FMM0037392 | 16/10/2025 | 2001 | 1 | 0001305996 | C057 | 1 | Ok | 4824
5698 | 2026-05-16 | 11267952 | 11267952 Keyboard KB410 USB Standard US | FMM0037392 | 16/10/2025 | 2001 | 1 | 0001305995 | C057 | 1 | Ok | 4824
5699 | 2026-05-16 | 11267952 | 11267952 Keyboard KB410 USB Standard US | FMM0037392 | 16/10/2025 | 2001 | 1 | 0001305977 | C057 | 1 | Ok | 4824
5700 | 2026-05-16 | 11267952 | 11267952 Keyboard KB410 USB Standard US | FMM0037392 | 16/10/2025 | 2001 | 1 | 0001305978 | C057 | 1 | Ok | 4824
5701 | 2026-05-16 | 11267952 | 11267952 Keyboard KB410 USB Standard US | FMM0037392 | 16/10/2025 | 2001 | 1 | 0001305980 | C057 | 1 | Ok | 4824
5702 | 2026-05-16 | 11267952 | 11267952 Keyboard KB410 USB Standard US | FMM0037392 | 16/10/2025 | 2001 | 1 | 0001305983 | C057 | 1 | Ok | 4824
5703 | 2026-05-16 | 11267952 | 11267952 Keyboard KB410 USB Standard US | FMM0037392 | 16/10/2025 | 2001 | 1 | 0001305976 | C057 | 1 | Ok | 4824
5704 | 2026-05-16 | 11267952 | 11267952 Keyboard KB410 USB Standard US | FMM0037392 | 16/10/2025 | 2001 | 1 | 0001305985 | C057 | 1 | Ok | 4824
5705 | 2026-05-16 | 11267952 | 11267952 Keyboard KB410 USB Standard US | FMM0037392 | 16/10/2025 | 2001 | 1 | 0001305984 | C057 | 1 | Ok | 4824
5706 | 2026-05-16 | 11267952 | 11267952 Keyboard KB410 USB Standard US | FMM0037392 | 16/10/2025 | 2001 | 1 | 0001305969 | C057 | 1 | Ok | 4824
5707 | 2026-05-16 | 11267952 | 11267952 Keyboard KB410 USB Standard US | FMM0037392 | 16/10/2025 | 2001 | 1 | 0001305993 | C057 | 1 | Ok | 4824
5708 | 2026-05-16 | 11267952 | 11267952 Keyboard KB410 USB Standard US | FMM0037392 | 16/10/2025 | 2001 | 1 | 0001305992 | C057 | 1 | Ok | 4824
5709 | 2026-05-16 | 11267952 | 11267952 Keyboard KB410 USB Standard US | FMM0037392 | 16/10/2025 | 2001 | 1 | 0001305989 | C057 | 1 | Ok | 4824
5710 | 2026-05-16 | 11267952 | 11267952 Keyboard KB410 USB Standard US | FMM0037392 | 16/10/2025 | 2001 | 1 | 0001305988 | C057 | 1 | Ok | 4824
5711 | 2026-05-16 | 5534503 | 5534503 Cooling_cpl. | FMM0050026 | 07/04/2026 | 2001 | 1 | 0001538913 | C057 | 1 | Ok | 382245.77
5712 | 2026-05-16 | 10864201 | 10864201 Computer ICS tower 12B =!= | FMM0009330 | 24/07/2024 | 2006 | 1 | 0000740550 | C057 | 1 | Ok | 253297.71
5713 | 2026-05-16 | 10787353 | 10787353 X300 PE MCP Power Supply Ver2.0 | FMM0051006 | 21/04/2026 | 2001 | 1 | 0001551235 | C057 | 1 | Ok | 93881.34
5714 | 2026-05-16 | 11292170 | 11292170 C060 IO Board PWA | FMM0034678 | 05/09/2025 | 2001 | 1 | 0001229703 | C057 | 1 | Ok | 80687.04
5715 | 2026-05-16 | 4763202 | 4763202 MAINS TRANSFORMER A5131-T1 | FMM0000086 | 12/04/2024 | 2001 | 1 | 0000668096 | C058 | 1 | Ok | 0
5716 | 2026-05-16 | 11333838 | 11333838 Aruba 303 RoW version | FMM0000749 | 12/04/2024 | 2001 | 1 | 0000663363 | C058 | 1 | Ok | 0
5717 | 2026-05-16 | 11333838 | 11333838 Aruba 303 RoW version | FMM0000749 | 12/04/2024 | 2001 | 1 | 0000663381 | C058 | 1 | Ok | 0
5718 | 2026-05-16 | 11333838 | 11333838 Aruba 303 RoW version | FMM0000749 | 12/04/2024 | 2001 | 1 | 0000663392 | C058 | 1 | Ok | 0
5719 | 2026-05-16 | 11333838 | 11333838 Aruba 303 RoW version | FMM0000749 | 12/04/2024 | 2001 | 1 | 0000663399 | C058 | 1 | Ok | 0
5720 | 2026-05-16 | 11333838 | 11333838 Aruba 303 RoW version | FMM0000749 | 12/04/2024 | 2001 | 1 | 0000663408 | C058 | 1 | Ok | 0
5721 | 2026-05-16 | 6197474 | 6197474 TRANSFORMER | FMM0001669 | 12/04/2024 | 2001 | 1 | 0000668464 | C058 | 1 | Ok | 0
5722 | 2026-05-16 | 10139846 | 10139846 Emergency stop switch spare part | FMM0026940 | 06/05/2025 | 2001 | 1 | 0001080893 | C058 | 1 | Ok | 21016.29
5723 | 2026-05-16 | 10143716 | 10143716 Emerg. shutdown cont.pt (XPE/batt.) | FMM0026940 | 06/05/2025 | 2001 | 1 | 0001080898 | C058 | 1 | Ok | 4550.12
5724 | 2026-05-16 | 58074667 | 58074667 Master card D915 (mm10) 125 mAs | FMM0010136 | 03/08/2024 | 2001 | 1 | 0000688570 | C058 | 1 | Ok | 5731.13
5725 | 2026-05-16 | 10496741 | 10496741 Head Heel module | FMM0019165 | 14/12/2024 | 2001 | 1 | 0000922466 | C058 | 1 | Ok | 20790.37
5726 | 2026-05-16 | 10139919 | 10139919 End switch lift down | FMM0026940 | 06/05/2025 | 2001 | 1 | 0001080895 | C058 | 1 | Ok | 10976.59
5727 | 2026-05-16 | 10139918 | 10139918 End switch lift top | FMM0026940 | 06/05/2025 | 2001 | 1 | 0001080894 | C058 | 1 | Ok | 12572.63
5728 | 2026-05-16 | 11269836 | 11269836 REC-4XG PCIe Receiver | FMM0036651 | 03/10/2025 | 2001 | 1 | 0001276063 | C058 | 1 | Ok | 492107.44
5729 | 2026-05-16 | 11500226 | 11500226 Graphic card NVIDIA Quadro RTX4000 =!D= | FMM0048056 | 09/03/2026 | 2001 | 1 | 0001483764 | C058 | 1 | Ok | 69168.24
5730 | 2026-05-16 | 11330563 | 11330563 W027_L-Break out IRS | FMM0036641 | 03/10/2025 | 2001 | 1 | 0001276067 | C058 | 1 | Ok | 65245.25
5731 | 2026-05-16 | 11193890 | 11193890 Board Intercom_025 | FMM0049781 | 03/04/2026 | 2001 | 1 | 0001520188 | C058 | 1 | Ok | 148063.92
5732 | 2026-05-16 | 10700113 | 10700113 Temperature sensor | FMM0048058 | 09/03/2026 | 2001 | 1 | 0001483782 | C058 | 1 | Ok | 13623.13
5733 | 2026-05-16 | 10433132 | 10433132 ACS controller | FMM0048058 | 09/03/2026 | 2001 | 1 | 0001483778 | C058 | 1 | Ok | 60749.65
5734 | 2026-05-16 | 8125432 | 8125432 Pressure sensor, Variostar =D= | FMM0048056 | 09/03/2026 | 2001 | 1 | 0001483763 | C058 | 1 | Ok | 21235.26
5735 | 2026-05-16 | 10500691 | 10500691 Expansion vessel sec. water 10L act | FMM0048058 | 09/03/2026 | 2001 | 1 | 0001483783 | C058 | 1 | Ok | 27573.1
5736 | 2026-05-16 | 10139923 | 10139923 Emergency Stopp switch | FMM0026940 | 06/05/2025 | 2001 | 1 | 0001080896 | C058 | 1 | Ok | 19796.63
5737 | 2026-05-16 | 10608613 | 10608613 GASKET KNIFE EDGE FRAME | FMM0007843 | 06/07/2024 | 2006 | 1 | 0000765272 | C059 | 1 | Ok | 10370.2
5738 | 2026-05-16 | 10528419 | 10528419 VALVE, TWO WAY, 1/4-28 FLT BOT W/PINS | FMM0007843 | 06/07/2024 | 2001 | 1 | 0000765271 | C059 | 1 | Ok | 59906.22
5739 | 2026-05-16 | 10181626 | 10181626 FOIL PC GRAPHITE, 25MMX60MM, 5.00MG | FMM0007844 | 06/07/2024 | 2001 | 1 | 0000765301 | C059 | 1 | Ok | 59552.63
5740 | 2026-05-16 | 10246910 | 10246910 Valve, 2-Way, NO, PEEK, 24 VDC | FMM0007846 | 06/07/2024 | 2001 | 1 | 0000765312 | C059 | 1 | Ok | 36962.5
5741 | 2026-05-16 | 10183280 | 10183280 ASM RIGHT LIGHT RAIL (ECAM) | FMM0007846 | 06/07/2024 | 2001 | 1 | 0000765308 | C059 | 1 | Ok | 55154.43
5742 | 2026-05-16 | 10236915 | 10236915 KIT EXPLORA DIPTUBE REPLACMENT | FMM0007846 | 06/07/2024 | 2001 | 1 | 0000765311 | C059 | 1 | Ok | 6634.39
5743 | 2026-05-16 | 8616133 | 8616133 Immobilization strap 400 mm | FMM0007847 | 06/07/2024 | 2001 | 1 | 0000765315 | C059 | 1 | Ok | 20048.28
5744 | 2026-05-16 | 10659090 | 10659090 X300 PE BE PWA(ComEx) | FMM0039986 | 15/11/2025 | 2001 | 1 | 0001340248 | C059 | 1 | Ok | 153396.79
5745 | 2026-05-16 | 10531230 | 10531230 Kit, NEMA Consumables | FMM0039986 | 15/11/2025 | 2001 | 1 | 0001340253 | C059 | 1 | Ok | 115079.99
5746 | 2026-05-16 | 10140508 | 10140508 RAD Controller - high performance | FMM0039986 | 15/11/2025 | 2001 | 1 | 0001340252 | C059 | 1 | Ok | 173495.81
5747 | 2026-05-16 | 10505075 | 10505075 MVP Valve Head, 6-port loop, ceram. | FMM0007843 | 06/07/2024 | 2001 | 1 | 0000765269 | C059 | 1 | Ok | 81417.02
5748 | 2026-05-16 | 10181712 | 10181712 Temp Controller, 1/32 DIN, ETR-3000 | FMM0007844 | 06/07/2024 | 2001 | 1 | 0000765304 | C059 | 1 | Ok | 31765.33
5749 | 2026-05-16 | 10251364 | 10251364 FAB PART ADAPT M45,2 X 1 1/4 NPT | FMM0007846 | 06/07/2024 | 2001 | 1 | 0000765313 | C059 | 1 | Ok | 53111.6
5750 | 2026-05-16 | 10267572 | 10267572 Grinding set | FMM0007847 | 06/07/2024 | 2001 | 1 | 0000765317 | C059 | 1 | Ok | 16469.78
5751 | 2026-05-16 | 11410740 | 11410740 Short probe holder ASSY | FMM0033820 | 25/08/2025 | 2001 | 1 | 0001220626 | C061 | 1 | Ok | 3417.57
5752 | 2026-05-16 | 11292002 | 11292002 X300 R6.0 TI DGA Set | FMM0033820 | 25/08/2025 | 2001 | 1 | 0001220624 | C061 | 1 | Ok | 56320.38
5753 | 2026-05-16 | 10097749 | 10097749 Biograph PET/CT PHS Switch Kit | FMM0026721 | 05/05/2025 | 2001 | 1 | 0001081154 | C062 | 1 | Ok | 26716.92
5754 | 2026-05-16 | 10097749 | 10097749 Biograph PET/CT PHS Switch Kit | FMM0026721 | 05/05/2025 | 2001 | 1 | 0001081155 | C062 | 1 | Ok | 26716.92
5755 | 2026-05-16 | 10097749 | 10097749 Biograph PET/CT PHS Switch Kit | FMM0026721 | 05/05/2025 | 2001 | 1 | 0001081156 | C062 | 1 | Ok | 26716.92
5756 | 2026-05-16 | 10097749 | 10097749 Biograph PET/CT PHS Switch Kit | FMM0026721 | 05/05/2025 | 2001 | 1 | 0001081157 | C062 | 1 | Ok | 26716.92
5757 | 2026-05-16 | 10097749 | 10097749 Biograph PET/CT PHS Switch Kit | FMM0026721 | 05/05/2025 | 2001 | 1 | 0001081158 | C062 | 1 | Ok | 26716.92
5758 | 2026-05-16 | 10097749 | 10097749 Biograph PET/CT PHS Switch Kit | FMM0026721 | 05/05/2025 | 2001 | 1 | 0001081159 | C062 | 1 | Ok | 26716.92
5759 | 2026-05-16 | 10591605 | 10591605 Cable W15512 TX cable (mob_PTAB1.5+ | FMM0032320 | 01/08/2025 | 2001 | 1 | 0001194722 | C062 | 1 | Ok | 48180.52
5760 | 2026-05-16 | 8427051 | 8427051 STOP SWITCH ASM | FMM0026724 | 05/05/2025 | 2001 | 1 | 0001081246 | C062 | 1 | Ok | 9777.43
5761 | 2026-05-16 | 8427051 | 8427051 STOP SWITCH ASM | FMM0026724 | 05/05/2025 | 2001 | 1 | 0001081251 | C062 | 1 | Ok | 9777.43
5762 | 2026-05-16 | 8427051 | 8427051 STOP SWITCH ASM | FMM0026724 | 05/05/2025 | 2001 | 1 | 0001081252 | C062 | 1 | Ok | 9777.43
5763 | 2026-05-16 | 8427051 | 8427051 STOP SWITCH ASM | FMM0026724 | 05/05/2025 | 2001 | 1 | 0001081253 | C062 | 1 | Ok | 9777.43
5764 | 2026-05-16 | 8427051 | 8427051 STOP SWITCH ASM | FMM0026724 | 05/05/2025 | 2001 | 1 | 0001081254 | C062 | 1 | Ok | 9777.43
5765 | 2026-05-16 | 8427051 | 8427051 STOP SWITCH ASM | FMM0026724 | 05/05/2025 | 2001 | 1 | 0001081255 | C062 | 1 | Ok | 9777.43
5766 | 2026-05-16 | 10167226 | 10167226 Shunt trip for EATON MCB | FMM0026725 | 05/05/2025 | 2001 | 1 | 0001083101 | C062 | 1 | Ok | 4889.44
5767 | 2026-05-16 | 10787361 | 10787361 H050 BE PWA | FMM0032324 | 01/08/2025 | 2001 | 1 | 0001196006 | C062 | 1 | Ok | 87496.66
5768 | 2026-05-16 | 3413788 | 3413788 DIALGAUGE DIN 878-A1 | FMM0037236 | 14/10/2025 | 2001 | 1 | 0001291816 | C062 | 1 | Ok | 29094.16
5769 | 2026-05-16 | 10847834 | 10847834 Chassis Control Panel | FMM0051490 | 28/04/2026 | 2001 | 1 | 0001575220 | C062 | 1 | Ok | 73058.47
5770 | 2026-05-16 | 11577303 | 11577303 CCP-T | FMM0051490 | 28/04/2026 | 2001 | 1 | 0001575229 | C062 | 1 | Ok | 129207.97
5771 | 2026-05-16 | 11267872 | 11267872 Solid State Drive 480GB SATA3 2.5" =!= | FMM0051490 | 28/04/2026 | 2001 | 1 | 0001575222 | C062 | 1 | Ok | 63818.81
5772 | 2026-05-16 | 10162188 | 10162188 call relay | FMM0026725 | 05/05/2025 | 2001 | 1 | 0001083099 | C062 | 1 | Ok | 7586.99
5773 | 2026-05-16 | 10162188 | 10162188 call relay | FMM0026725 | 05/05/2025 | 2001 | 1 | 0001083105 | C062 | 1 | Ok | 7586.99
5774 | 2026-05-16 | 10162140 | 10162140 Rotary switch | FMM0026725 | 05/05/2025 | 2001 | 1 | 0001083098 | C062 | 1 | Ok | 4833.23
5775 | 2026-05-16 | 10162119 | 10162119 Relay 44 52 | FMM0026725 | 05/05/2025 | 2001 | 1 | 0001083095 | C062 | 1 | Ok | 2641.44
5776 | 2026-05-16 | 10162119 | 10162119 Relay 44 52 | FMM0026725 | 05/05/2025 | 2001 | 1 | 0001083104 | C062 | 1 | Ok | 2641.44
5777 | 2026-05-16 | 10162193 | 10162193 Relay_four changeover contacts | FMM0026725 | 05/05/2025 | 2001 | 1 | 0001083100 | C062 | 1 | Ok | 2641.44
5778 | 2026-05-16 | 10162193 | 10162193 Relay_four changeover contacts | FMM0026725 | 05/05/2025 | 2001 | 1 | 0001083106 | C062 | 1 | Ok | 2641.44
5779 | 2026-05-16 | 11500227 | 11500227 BD-Rec. slim 6x SATA =!= | FMM0051490 | 28/04/2026 | 2001 | 1 | 0001575223 | C062 | 1 | Ok | 21890.3
5780 | 2026-05-16 | 11576525 | 11576525 System control Board VA12A | FMM0051490 | 28/04/2026 | 2001 | 1 | 0001575228 | C062 | 1 | Ok | 303235.63
5781 | 2026-05-16 | 11268914 | 11268914 Touch Monitor assy, NX3 Elite | FMM0000353 | 12/04/2024 | 2001 | 1 | 0000663764 | C063 | 1 | Ok | 0
5782 | 2026-05-16 | 10965668 | 10965668 AC-DC IN100-240V OUT 24V 6,3A 150W | FMM0000874 | 12/04/2024 | 2001 | 1 | 0000672473 | C063 | 1 | Ok | 0
5783 | 2026-05-16 | 5761122 | 5761122 SERVICEKIT | FMM0001401 | 12/04/2024 | 2001 | 1 | 0000669186 | C063 | 1 | Ok | 0
5784 | 2026-05-16 | 10965668 | 10965668 AC-DC IN100-240V OUT 24V 6,3A 150W | FMM0000874 | 12/04/2024 | 2001 | 1 | 0000672477 | C063 | 1 | Ok | 0
5785 | 2026-05-16 | 10965668 | 10965668 AC-DC IN100-240V OUT 24V 6,3A 150W | FMM0000874 | 12/04/2024 | 2001 | 1 | 0000672480 | C063 | 1 | Ok | 0
5786 | 2026-05-16 | 10965668 | 10965668 AC-DC IN100-240V OUT 24V 6,3A 150W | FMM0000874 | 12/04/2024 | 2001 | 1 | 0000672484 | C063 | 1 | Ok | 0
5787 | 2026-05-16 | 10965668 | 10965668 AC-DC IN100-240V OUT 24V 6,3A 150W | FMM0000874 | 12/04/2024 | 2001 | 1 | 0000672488 | C063 | 1 | Ok | 0
5788 | 2026-05-16 | 10965668 | 10965668 AC-DC IN100-240V OUT 24V 6,3A 150W | FMM0000874 | 12/04/2024 | 2001 | 1 | 0000672492 | C063 | 1 | Ok | 0
5789 | 2026-05-16 | 11268914 | 11268914 Touch Monitor assy, NX3 Elite | FMM0000353 | 12/04/2024 | 2001 | 1 | 0000663766 | C063 | 1 | Ok | 0
5790 | 2026-05-16 | 8377710 | 8377710 DMS power supply | FMM0000862 | 12/04/2024 | 2001 | 1 | 0000666798 | C063 | 1 | Ok | 0
5791 | 2026-05-16 | 10965668 | 10965668 AC-DC IN100-240V OUT 24V 6,3A 150W | FMM0000874 | 12/04/2024 | 2001 | 1 | 0000672497 | C063 | 1 | Ok | 0
5792 | 2026-05-16 | 10965875 | 10965875 Timing Relay 12-240V 0,05s-100h 1CO | FMM0026936 | 06/05/2025 | 2001 | 1 | 0001080609 | C063 | 1 | Ok | 9287.9
5793 | 2026-05-16 | 10965877 | 10965877 Relay,DC 24V 1CO 16A 250VAC | FMM0026936 | 06/05/2025 | 2001 | 1 | 0001080611 | C063 | 1 | Ok | 1407.31
5794 | 2026-05-16 | 11145185 | 11145185 Contactor 24VDC 3P 5.5KW 1NC | FMM0026936 | 06/05/2025 | 2001 | 1 | 0001080615 | C063 | 1 | Ok | 6191.9
5795 | 2026-05-16 | 10992531 | 10992531 Proximity Sensor | FMM0026936 | 06/05/2025 | 2001 | 1 | 0001080613 | C063 | 1 | Ok | 5300.64
5796 | 2026-05-16 | 11168589 | 11168589 VA1x Proxi Bar Column Backside Assy | FMM0026936 | 06/05/2025 | 2001 | 1 | 0001080616 | C063 | 1 | Ok | 56996.33
5797 | 2026-05-16 | 10663539 | 10663539 Spare part Modul M9-K | FMM0024313 | 18/03/2025 | 2001 | 1 | 0001005736 | C063 | 1 | Ok | 271000.87
5798 | 2026-05-16 | 10965874 | 10965874 Shunt release 20-24VAC 20-70VDC | FMM0026936 | 06/05/2025 | 2001 | 1 | 0001080608 | C063 | 1 | Ok | 2204.74
5799 | 2026-05-16 | 10415047 | 10415047 signal_brush_FG | FMM0048144 | 10/03/2026 | 2001 | 1 | 0001489419 | C063 | 1 | Ok | 146980.33
5800 | 2026-05-16 | 10187112 | 10187112 GPU_C2075_PCIe | FMM0048144 | 10/03/2026 | 2001 | 1 | 0001489429 | C063 | 1 | Ok | 753661.44
5801 | 2026-05-16 | 11254167 | 11254167 Power Cord, 230V, 4.5m, (India) | FMM0037237 | 14/10/2025 | 2001 | 1 | 0001293810 | C063 | 1 | Ok | 8794.13
5802 | 2026-05-16 | 10415084 | 10415084 first aid kit for CS | FMM0012058 | 03/09/2024 | 2001 | 1 | 0000816441 | C063 | 1 | Ok | 1941.3
5803 | 2026-05-16 | 10964872 | 10964872 AC-DC IN230V QM7 1500W | FMM0050328 | 11/04/2026 | 2001 | 1 | 0001557010 | C063 | 1 | Ok | 185550.16
5804 | 2026-05-16 | 11250335 | 11250335 AOC USB3.1 5Gbps MPO TX/RX kit | FMM0050329 | 11/04/2026 | 2001 | 1 | 0001557087 | C063 | 1 | Ok | 27960.17
5805 | 2026-05-16 | 11014183 | 11014183 USB BW Printer (SONY, UPD898MD) | FMM0051491 | 28/04/2026 | 2001 | 1 | 0001577558 | C063 | 1 | Ok | 130805.52
5806 | 2026-05-16 | 10965878 | 10965878 Relay,AC 24V 2NO 2A 12-275VAC | FMM0026936 | 06/05/2025 | 2001 | 1 | 0001080612 | C063 | 1 | Ok | 3658.86
5807 | 2026-05-16 | 11011580 | 11011580 Disconnector S1 | FMM0026936 | 06/05/2025 | 2001 | 1 | 0001080614 | C063 | 1 | Ok | 95228.13
5808 | 2026-05-16 | 11007387 | 11007387 CBL ASM PWR SUP FS DET TO AEB | FMM0040613 | 25/11/2025 | 2001 | 1 | 0001354820 | C063 | 1 | Ok | 4178.57
5809 | 2026-05-16 | 11319780 | 11319780 C045C060 DVD writer | FMM0051491 | 28/04/2026 | 2001 | 1 | 0001577562 | C063 | 1 | Ok | 13413.36
5810 | 2026-05-16 | 10097820 | 10097820 TubeAxial 230VAC Stirring Fan | FMM0051491 | 28/04/2026 | 2001 | 1 | 0001577559 | C063 | 1 | Ok | 30675.06
5811 | 2026-05-16 | 10097820 | 10097820 TubeAxial 230VAC Stirring Fan | FMM0051491 | 28/04/2026 | 2001 | 1 | 0001577560 | C063 | 1 | Ok | 30675.06
5812 | 2026-05-16 | 10097820 | 10097820 TubeAxial 230VAC Stirring Fan | FMM0051491 | 28/04/2026 | 2001 | 1 | 0001577561 | C063 | 1 | Ok | 30675.06
5813 | 2026-05-16 | 1158000 | 1158000 Charger C plus | FMM0013508 | 23/09/2024 | 2001 | 1 | 0000833169 | C065 | 1 | Ok | 1032553.19
5814 | 2026-05-16 | 10439995 | 10439995 Assy, MBM200, SC2000 | FMM0029824 | 24/06/2025 | 2001 | 1 | 0001148473 | C065 | 1 | Ok | 168754.19
5815 | 2026-05-16 | 10161887 | 10161887 Service Switch | FMM0026726 | 05/05/2025 | 2001 | 1 | 0001083118 | C065 | 1 | Ok | 57888.73
5816 | 2026-05-16 | 10161887 | 10161887 Service Switch | FMM0026726 | 05/05/2025 | 2001 | 1 | 0001083123 | C065 | 1 | Ok | 57888.73
5817 | 2026-05-16 | 10093763 | 10093763 HS cbl. inc acc.pack 4pin 28 Claym | FMM0042039 | 16/12/2025 | 2001 | 1 | 0001382286 | C065 | 1 | Ok | 164204.27
5818 | 2026-05-16 | 10838410 | 10838410 Body 13 MR Coil 1.5T | FMM0051418 | 27/04/2026 | 2001 | 1 | 0001563546 | C065 | 1 | Ok | 489660.86
5819 | 2026-05-16 | 11334958 | 11334958 HW-Update SMC cooling unit (CN) | FMM0016265 | 04/11/2024 | 2002 | 1 | 0000831307 | C065 | 1 | Ok | 210042.45
5820 | 2026-05-16 | 11290746 | 11290746 ASY, CMPS, IOM/B | FMM0043223 | 30/12/2025 | 2001 | 1 | 0001399234 | C065 | 1 | Ok | 173984.12
5821 | 2026-05-16 | 8377710 | 8377710 DMS power supply | FMM0000862 | 12/04/2024 | 2001 | 1 | 0000666800 | C066 | 1 | Ok | 0
5822 | 2026-05-16 | 11405441 | 11405441 ePaMo Capture Client | FMM0000978 | 12/04/2024 | 2001 | 1 | 0000664303 | C066 | 1 | Ok | 0
5823 | 2026-05-16 | 6167915 | 6167915 Board D 805 | FMM0001650 | 12/04/2024 | 2001 | 1 | 0000668961 | C066 | 1 | Ok | 0
5824 | 2026-05-16 | 8377710 | 8377710 DMS power supply | FMM0000862 | 12/04/2024 | 2001 | 1 | 0000666772 | C066 | 1 | Ok | 0
5825 | 2026-05-16 | 8377710 | 8377710 DMS power supply | FMM0000862 | 12/04/2024 | 2001 | 1 | 0000666776 | C066 | 1 | Ok | 0
5826 | 2026-05-16 | 11405441 | 11405441 ePaMo Capture Client | FMM0000978 | 12/04/2024 | 2001 | 1 | 0000664298 | C066 | 1 | Ok | 0
5827 | 2026-05-16 | 10162054 | 10162054 control electronics CU10A | FMM0001615 | 12/04/2024 | 2001 | 1 | 0000670695 | C066 | 1 | Ok | 0
5828 | 2026-05-16 | 8385192 | 8385192 Relay | FMM0026935 | 06/05/2025 | 2001 | 1 | 0001080554 | C066 | 1 | Ok | 2439.21
5829 | 2026-05-16 | 10893443 | 10893443 Power cable France/Germany | FMM0017046 | 13/11/2024 | 2001 | 1 | 0000863582 | C066 | 1 | Ok | 14513.93
5830 | 2026-05-16 | 11020982 | 11020982 UPE Board | FMM0034229 | 30/08/2025 | 2001 | 1 | 0001227485 | C066 | 1 | Ok | 156895.57
5831 | 2026-05-16 | 7396364 | 7396364 ECG Cable EU | FMM0042281 | 18/12/2025 | 2001 | 1 | 0001382716 | C066 | 1 | Ok | 30074.2
5832 | 2026-05-16 | 7112738 | 7112738 Load switch F11 265V 3A | FMM0026935 | 06/05/2025 | 2001 | 1 | 0001080553 | C066 | 1 | Ok | 5722.86
5833 | 2026-05-16 | 7056880 | 7056880 GASTENS SPRNG D28-Hub191-1600N | FMM0026880 | 05/05/2025 | 2001 | 1 | 0001088107 | C066 | 1 | Ok | 14355.25
5834 | 2026-05-16 | 7056880 | 7056880 GASTENS SPRNG D28-Hub191-1600N | FMM0026880 | 05/05/2025 | 2001 | 1 | 0001088108 | C066 | 1 | Ok | 14355.25
5835 | 2026-05-16 | 11102559 | 11102559 aCTi_PL_HaCoP_ASM | FMM0040066 | 17/11/2025 | 2001 | 1 | 0001342619 | C066 | 1 | Ok | 22996.01
5836 | 2026-05-16 | 7562668 | 7562668 D448_Power_Supply_P10F | FMM0051417 | 27/04/2026 | 2001 | 1 | 0001563537 | C066 | 1 | Ok | 65363.89
5837 | 2026-05-16 | 10590101 | 10590101 IRS_Disk_SATA_2TB_3.5"_512e | FMM0051417 | 27/04/2026 | 2001 | 1 | 0001563541 | C066 | 1 | Ok | 69348.35
5838 | 2026-05-16 | 10621312 | 10621312 Pressure display / control switch assy | FMM0051418 | 27/04/2026 | 2001 | 1 | 0001563554 | C066 | 1 | Ok | 95334.96
5839 | 2026-05-16 | 10909415 | 10909415 PC1312 USB Cable | FMM0017046 | 13/11/2024 | 2001 | 1 | 0000863587 | C066 | 1 | Ok | 967.64
5840 | 2026-05-16 | 10909415 | 10909415 PC1312 USB Cable | FMM0017046 | 13/11/2024 | 2001 | 1 | 0000863588 | C066 | 1 | Ok | 967.64
5841 | 2026-05-16 | 10143952 | 10143952 Cont. AC-3, 55KW/400V, 1NC, 24V, diode | FMM0026935 | 06/05/2025 | 2001 | 1 | 0001080559 | C066 | 1 | Ok | 36496.09
5842 | 2026-05-16 | 8385218 | 8385218 Latching relay | FMM0026935 | 06/05/2025 | 2001 | 1 | 0001080555 | C066 | 1 | Ok | 15245.34
5843 | 2026-05-16 | 10143942 | 10143942 Main switch sw 32A w auxiliary contact | FMM0026935 | 06/05/2025 | 2001 | 1 | 0001080558 | C066 | 1 | Ok | 25847.89
5844 | 2026-05-16 | 10893445 | 10893445 Power cable USA | FMM0017046 | 13/11/2024 | 2001 | 1 | 0000863584 | C067 | 1 | Ok | 17417.8
5845 | 2026-05-16 | 10838758 | 10838758 Cable W2101, EPC-Alarmbox | FMM0016519 | 06/11/2024 | 2001 | 1 | 0000861659 | C067 | 1 | Ok | 29813.49
5846 | 2026-05-16 | 7389377 | 7389377 DYSCON_BC_5A | FMM0035832 | 22/09/2025 | 2001 | 1 | 0001259619 | C067 | 1 | Ok | 95255.12
5847 | 2026-05-16 | 10355224 | 10355224 Alignment Phantom P15 F/G | FMM0039987 | 15/11/2025 | 2001 | 1 | 0001340547 | C067 | 1 | Ok | 14042.31
5848 | 2026-05-16 | 10181406 | 10181406 ASM KIT REBLD ECLIPSE F18 | FMM0051487 | 28/04/2026 | 2001 | 1 | 0001580165 | C067 | 1 | Ok | 6837.92
5849 | 2026-05-16 | 11061878 | 11061878 Drive.DVD-Rec. DV-W5600S bk =!= | FMM0051487 | 28/04/2026 | 2001 | 1 | 0001580166 | C067 | 1 | Ok | 6005.06
5850 | 2026-05-16 | 10591351 | 10591351 Set of comfort plugs | FMM0051488 | 28/04/2026 | 2001 | 1 | 0001580173 | C067 | 1 | Ok | 12313.52
5851 | 2026-05-16 | 10591351 | 10591351 Set of comfort plugs | FMM0051487 | 28/04/2026 | 2001 | 1 | 0001580161 | C067 | 1 | Ok | 12313.2
5852 | 2026-05-16 | 11193860 | 11193860 Operating_Unit_025 | FMM0051483 | 28/04/2026 | 2001 | 1 | 0001551630 | C067 | 1 | Ok | 128209.29
5853 | 2026-05-16 | 6465590 | 6465590 Potentiometer | FMM0051487 | 28/04/2026 | 2001 | 1 | 0001580167 | C067 | 1 | Ok | 6692.14
5854 | 2026-05-16 | 3804684 | 3804684 Carbon Brush Set Data_S | FMM0051487 | 28/04/2026 | 2001 | 1 | 0001580162 | C067 | 1 | Ok | 147917.7
5855 | 2026-05-16 | 10352739 | 10352739 Control PCB in ICS | FMM0051487 | 28/04/2026 | 2001 | 1 | 0001580164 | C067 | 1 | Ok | 101548.17
5856 | 2026-05-16 | 11254278 | 11254278 Trackball assembly, NX3 | FMM0051489 | 28/04/2026 | 2001 | 1 | 0001581522 | C067 | 1 | Ok | 15831.22
5857 | 2026-05-16 | 58074999 | 58074999 Generator Interface PCB D803A | FMM0010134 | 03/08/2024 | 2001 | 1 | 0000690183 | C069 | 1 | Ok | 3298
5858 | 2026-05-16 | 58075037 | 58075037 D932A Display PCB (w/o display driver) | FMM0010134 | 03/08/2024 | 2001 | 1 | 0000690628 | C069 | 1 | Ok | 396.5
5859 | 2026-05-16 | 58075046 | 58075046 D806B Station Selection PCB | FMM0010134 | 03/08/2024 | 2001 | 1 | 0000690577 | C069 | 1 | Ok | 1147
5860 | 2026-05-16 | 58075013 | 58075013 Angul.Brake parts MM5c | FMM0010134 | 03/08/2024 | 2001 | 1 | 0000690673 | C070 | 1 | Ok | 2316.85
5861 | 2026-05-16 | 10513445 | 10513445 Replacem. part kit 3xD100(XXL) | FMM0008115 | 11/07/2024 | 2001 | 1 | 0000768304 | C070 | 1 | Ok | 50.17
5862 | 2026-05-16 | 11144720 | 11144720 Main Wheel Holder welding | FMM0008114 | 11/07/2024 | 2001 | 1 | 0000768283 | C070 | 1 | Ok | 10569.09
5863 | 2026-05-16 | 11144720 | 11144720 Main Wheel Holder welding | FMM0008114 | 11/07/2024 | 2001 | 1 | 0000768284 | C070 | 1 | Ok | 10569.09
5864 | 2026-05-16 | 11500120 | 11500120 SOLID STATE DRIVE 380GB M2+PCIeCard =!D= | FMM0034260 | 30/08/2025 | 2001 | 1 | 0001227467 | C070 | 1 | Ok | 92243.48
5865 | 2026-05-16 | 11011626 | 11011626 INV_3_SP | FMM0034260 | 30/08/2025 | 2001 | 1 | 0001227463 | C070 | 1 | Ok | 396380.32
5866 | 2026-05-16 | 11011627 | 11011627 RFM_4_SP | FMM0034260 | 30/08/2025 | 2001 | 1 | 0001227464 | C070 | 1 | Ok | 279255.61
5867 | 2026-05-16 | 11364833 | 11364833 GRAPHIC CARD NVIDIA Quadro P4000 =!D= | FMM0034260 | 30/08/2025 | 2001 | 1 | 0001227468 | C070 | 1 | Ok | 87070.63
5868 | 2026-05-16 | 11366760 | 11366760 USB Over CAT5 EXT Kit | FMM0034260 | 30/08/2025 | 2001 | 1 | 0001227474 | C070 | 1 | Ok | 8343.46
5869 | 2026-05-16 | 3228272 | 3228272 VALVE KIT >RGD5100LEYBOLD200-49-159 | FMM0008115 | 11/07/2024 | 2001 | 1 | 0000768299 | C070 | 1 | Ok | 139363.92
5870 | 2026-05-16 | 8377710 | 8377710 DMS power supply | FMM0000862 | 12/04/2024 | 2001 | 1 | 0000666790 | C071 | 1 | Ok | 0
5871 | 2026-05-16 | 10018284 | 10018284 PCI-STAR D4 | FMM0004027 | 17/05/2024 | 2001 | 1 | 0000694058 | C071 | 1 | Ok | 192782.38
5872 | 2026-05-16 | 4366279 | 4366279 POT ASSEMBLY | FMM0017041 | 13/11/2024 | 2001 | 1 | 0000859182 | C071 | 1 | Ok | 22306.65
5873 | 2026-05-16 | 10052563 | 10052563 SWITCH TOUCH PAD SLD H1 | FMM0023086 | 25/02/2025 | 2001 | 1 | 0000986451 | C071 | 1 | Ok | 24931.44
5874 | 2026-05-16 | 7562981 | 7562981 D60 - CAN/Service | FMM0042282 | 18/12/2025 | 2001 | 1 | 0001383026 | C071 | 1 | Ok | 97705.16
5875 | 2026-05-16 | 8438848 | 8438848 COAX-CABLE BNC 13M | FMM0042282 | 18/12/2025 | 2001 | 1 | 0001383030 | C071 | 1 | Ok | 22296.76
5876 | 2026-05-16 | 10496714 | 10496714 Table plug-in housing set 1.5T | FMM0040069 | 17/11/2025 | 2001 | 1 | 0001344434 | C071 | 1 | Ok | 5546.12
5877 | 2026-05-16 | 10183282 | 10183282 ASM RIGHT LIGHT RAIL W/LOOK AHEAD ( | FMM0051570 | 29/04/2026 | 2001 | 1 | 0001585015 | C071 | 1 | Ok | 58196.27
5878 | 2026-05-16 | 10183281 | 10183281 ASM LEFT LIGHT RAIL W/LOOK AHEAD (E | FMM0051570 | 29/04/2026 | 2001 | 1 | 0001585017 | C071 | 1 | Ok | 67847.71
5879 | 2026-05-16 | 10273940 | 10273940 ASM MEDL MOTION ELECTRONICS DETECTO | FMM0051570 | 29/04/2026 | 2001 | 1 | 0001585016 | C071 | 1 | Ok | 73215.97
5880 | 2026-05-16 | 4358920 | 4358920 TEFLON SCRAPER | FMM0017041 | 13/11/2024 | 2001 | 1 | 0000859176 | C071 | 1 | Ok | 3128.66
5881 | 2026-05-16 | 10591056 | 10591056 Sound Transducer 098 | FMM0034042 | 28/08/2025 | 2001 | 1 | 0001224358 | C071 | 1 | Ok | 8830.7
5882 | 2026-05-16 | 10353902 | 10353902 CODIBOX C2 | FMM0019933 | 28/12/2024 | 2001 | 1 | 0000935696 | C073 | 1 | Ok | 97302.77
5883 | 2026-05-16 | 10185620 | 10185620 knee support | FMM0019166 | 14/12/2024 | 2001 | 1 | 0000922587 | C073 | 1 | Ok | 15756.85
5884 | 2026-05-16 | 10185771 | 10185771 Patient Pad Breast Coil 3T | FMM0047900 | 06/03/2026 | 2001 | 1 | 0001483547 | C073 | 1 | Ok | 336046.21
5885 | 2026-05-16 | 11366534 | 11366534 HP Z8 G4_5222_4c_Symbia.net | FMM0042658 | 22/12/2025 | 2001 | 1 | 0001389711 | C073 | 1 | Ok | 451905.83
5886 | 2026-05-16 | 10655314 | 10655314 RFCEL rack + backplane | FMM0050326 | 11/04/2026 | 2001 | 1 | 0001552471 | C073 | 1 | Ok | 182796.59
5887 | 2026-05-16 | 10663083 | 10663083 XGR-Box 2 Service Part | FMM0047677 | 02/03/2026 | 2001 | 1 | 0001481046 | C073 | 1 | Ok | 445730.66
5888 | 2026-05-16 | 10433245 | 10433245 CAN24 | FMM0051431 | 27/04/2026 | 2001 | 1 | 0001561695 | C073 | 1 | Ok | 144309.33
5889 | 2026-05-16 | 11344742 | 11344742 Receiver IF_RX24CD Aera/Spectra/Skrya | FMM0051431 | 27/04/2026 | 2001 | 1 | 0001561702 | C073 | 1 | Ok | 188994.37
5890 | 2026-05-16 | 10662826 | 10662826 Service Part Matrix Inverter Sem. | FMM0029350 | 17/06/2025 | 2001 | 1 | 0001136418 | C073 | 1 | Ok | 577840.49
5891 | 2026-05-16 | 10354268 | 10354268 UMAR2A_DX | FMM0037725 | 24/10/2025 | 2001 | 1 | 0001301893 | C073 | 1 | Ok | 273881.78
5892 | 2026-05-16 | 11292926 | 11292926 60cmASD adaptors_BC WO roller | FMM0000298 | 12/04/2024 | 2001 | 1 | 0000663254 | C074 | 1 | Ok | 0
5893 | 2026-05-16 | 8681426 | 8681426 AC-DC IN230V NV350 350W | FMM0000817 | 12/04/2024 | 2001 | 1 | 0000667454 | C074 | 1 | Ok | 0
5894 | 2026-05-16 | 8681426 | 8681426 AC-DC IN230V NV350 350W | FMM0000817 | 12/04/2024 | 2001 | 1 | 0000667462 | C074 | 1 | Ok | 0
5895 | 2026-05-16 | 8681426 | 8681426 AC-DC IN230V NV350 350W | FMM0000817 | 12/04/2024 | 2001 | 1 | 0000667468 | C074 | 1 | Ok | 0
5896 | 2026-05-16 | 11254145 | 11254145 Assembly, Monitor, 21.5inch, Lg_S | FMM0000171 | 12/04/2024 | 2001 | 1 | 0000663960 | C074 | 1 | Ok | 0
5897 | 2026-05-16 | 8635612 | 8635612 Multipurpose Coil 21 C035 | FMM0001430 | 12/04/2024 | 2001 | 1 | 0000667218 | C074 | 1 | Ok | 0
5898 | 2026-05-16 | 10415084 | 10415084 first aid kit for CS | FMM0000740 | 12/04/2024 | 2001 | 1 | 0000673040 | C074 | 1 | Ok | 0
5899 | 2026-05-16 | 10500140 | 10500140 14ch txrx coil support cushion | FMM0034456 | 02/09/2025 | 2001 | 1 | 0001232886 | C074 | 1 | Ok | 6637.37
5900 | 2026-05-16 | 10501683 | 10501683 ECC V3 Cable 5.2m | FMM0034040 | 28/08/2025 | 2001 | 1 | 0001224331 | C074 | 1 | Ok | 17883.79
5901 | 2026-05-16 | 11286601 | 11286601 G2, Keys, RAFI CP, English, S-Fam | FMM0039588 | 11/11/2025 | 2001 | 1 | 0001328690 | C074 | 1 | Ok | 11827.02
5902 | 2026-05-16 | 10563386 | 10563386 D115 A100-G | FMM0051283 | 24/04/2026 | 2001 | 1 | 0001573528 | C074 | 1 | Ok | 73164.34
5903 | 2026-05-16 | 11145184 | 11145184 D610 PCBA+D611 PCBA | FMM0051280 | 24/04/2026 | 2001 | 1 | 0001573395 | C074 | 1 | Ok | 216650.32
5904 | 2026-05-16 | 11328257 | 11328257 Edwards CO Trunk cable long | FMM0016962 | 12/11/2024 | 2001 | 1 | 0000863694 | C074 | 1 | Ok | 18375.71
5905 | 2026-05-16 | 10992521 | 10992521 Motor Control | FMM0034229 | 30/08/2025 | 2001 | 1 | 0001227486 | C074 | 1 | Ok | 69773.35
5906 | 2026-05-16 | 11406782 | 11406782 Power cable ICS 1x6 | FMM0013704 | 25/09/2024 | 2001 | 1 | 0000828885 | C075 | 1 | Ok | 27724.03
5907 | 2026-05-16 | 10683705 | 10683705 Hydr. emitter/receiver system S50 | FMM0017054 | 13/11/2024 | 2001 | 1 | 0000861612 | C075 | 1 | Ok | 84600.2
5908 | 2026-05-16 | 10961304 | 10961304 filter-mat Xyn | FMM0034230 | 30/08/2025 | 2001 | 1 | 0001227809 | C075 | 1 | Ok | 2163.32
5909 | 2026-05-16 | 10355962 | 10355962 filter material_SP | FMM0051282 | 24/04/2026 | 2001 | 1 | 0001573410 | C075 | 1 | Ok | 8909.66
5910 | 2026-05-16 | 10355962 | 10355962 filter material_SP | FMM0051282 | 24/04/2026 | 2001 | 1 | 0001573411 | C075 | 1 | Ok | 8909.66
5911 | 2026-05-16 | 11824240 | 11824240 MI805/25/P - VA30A Upgrade SW | FMM0044484 | 19/01/2026 | 2002 | 1 | 0001418335 | C075 | 1 | Ok | 31557.79
5912 | 2026-05-16 | 10660360 | 10660360 IPC BX-21A | FMM0051582 | 29/04/2026 | 2001 | 1 | 0001557562 | C075 | 1 | Ok | 90840.12
5913 | 2026-05-16 | 10660360 | 10660360 IPC BX-21A | FMM0051582 | 29/04/2026 | 2001 | 1 | 0001557565 | C075 | 1 | Ok | 90840.12
5914 | 2026-05-16 | 10660360 | 10660360 IPC BX-21A | FMM0051583 | 29/04/2026 | 2001 | 1 | 0001557612 | C076 | 1 | Ok | 90840.12
5915 | 2026-05-16 | 10660360 | 10660360 IPC BX-21A | FMM0051583 | 29/04/2026 | 2001 | 1 | 0001557597 | C076 | 1 | Ok | 90840.12
5916 | 2026-05-16 | 10660360 | 10660360 IPC BX-21A | FMM0051583 | 29/04/2026 | 2001 | 1 | 0001557598 | C076 | 1 | Ok | 90840.12
5917 | 2026-05-16 | 10660360 | 10660360 IPC BX-21A | FMM0051583 | 29/04/2026 | 2001 | 1 | 0001557600 | C076 | 1 | Ok | 90840.12
5918 | 2026-05-16 | 10660360 | 10660360 IPC BX-21A | FMM0051583 | 29/04/2026 | 2001 | 1 | 0001557604 | C076 | 1 | Ok | 90840.12
5919 | 2026-05-16 | 10660360 | 10660360 IPC BX-21A | FMM0051583 | 29/04/2026 | 2001 | 1 | 0001557611 | C076 | 1 | Ok | 90840.12
5920 | 2026-05-16 | 10281468 | 10281468 Router for MR Connectivity | FMM0012235 | 04/09/2024 | 2001 | 1 | 0000669405 | C077 | 1 | Ok | 0
5921 | 2026-05-16 | 10281468 | 10281468 Router for MR Connectivity | FMM0012235 | 04/09/2024 | 2001 | 1 | 0000669409 | C077 | 1 | Ok | 0
5922 | 2026-05-16 | 10281468 | 10281468 Router for MR Connectivity | FMM0012235 | 04/09/2024 | 2001 | 1 | 0000669412 | C077 | 1 | Ok | 0
5923 | 2026-05-16 | 10281468 | 10281468 Router for MR Connectivity | FMM0012235 | 04/09/2024 | 2001 | 1 | 0000669415 | C077 | 1 | Ok | 0
5924 | 2026-05-16 | 11011614 | 11011614 APB_1_SP | FMM0034260 | 30/08/2025 | 2001 | 1 | 0001227466 | C078 | 1 | Ok | 122433.04
5925 | 2026-05-16 | 11366817 | 11366817 PowerSupplyUnit 1125W f. HP Z8G4 | FMM0034260 | 30/08/2025 | 2001 | 1 | 0001227470 | C078 | 1 | Ok | 126303.59
5926 | 2026-05-16 | 10022542 | 10022542 Varistor AC12-24V DC12-24V | FMM0030279 | 02/07/2025 | 2001 | 1 | 0001156361 | C078 | 1 | Ok | 1497.07
5927 | 2026-05-16 | 10660360 | 10660360 IPC BX-21A | FMM0051582 | 29/04/2026 | 2001 | 1 | 0001557557 | C078 | 1 | Ok | 90840.12
5928 | 2026-05-16 | 10660360 | 10660360 IPC BX-21A | FMM0051582 | 29/04/2026 | 2001 | 1 | 0001557558 | C078 | 1 | Ok | 90840.12
5929 | 2026-05-16 | 10660360 | 10660360 IPC BX-21A | FMM0051582 | 29/04/2026 | 2001 | 1 | 0001557559 | C078 | 1 | Ok | 90840.12
5930 | 2026-05-16 | 10660360 | 10660360 IPC BX-21A | FMM0051582 | 29/04/2026 | 2001 | 1 | 0001557561 | C078 | 1 | Ok | 90840.12
5931 | 2026-05-16 | 10660360 | 10660360 IPC BX-21A | FMM0051582 | 29/04/2026 | 2001 | 1 | 0001557566 | C078 | 1 | Ok | 90840.12
5932 | 2026-05-16 | 10660360 | 10660360 IPC BX-21A | FMM0051582 | 29/04/2026 | 2001 | 1 | 0001557567 | C078 | 1 | Ok | 90840.12
5933 | 2026-05-16 | 10660360 | 10660360 IPC BX-21A | FMM0051582 | 29/04/2026 | 2001 | 1 | 0001557568 | C078 | 1 | Ok | 90840.12
5934 | 2026-05-16 | 10892019 | 10892019 PoU K4,K5 kit spare part | FMM0000242 | 12/04/2024 | 2001 | 1 | 0000672253 | C079 | 1 | Ok | 0
5935 | 2026-05-16 | 8698248 | 8698248 ACCESS-POINT AP Scalance-W744-1 =!D= | FMM0000605 | 12/04/2024 | 2001 | 1 | 0000667051 | C079 | 1 | Ok | 0
5936 | 2026-05-16 | 8698248 | 8698248 ACCESS-POINT AP Scalance-W744-1 =!D= | FMM0000605 | 12/04/2024 | 2001 | 1 | 0000667063 | C079 | 1 | Ok | 0
5937 | 2026-05-16 | 11574771 | 11574771 SW Inst.DVD X700 VB20F/X600 VA10F | FMM0000440 | 12/04/2024 | 2001 | 1 | 0000664326 | C079 | 1 | Ok | 0
5938 | 2026-05-16 | 10097735 | 10097735 Network Switch , Ethernet | FMM0000765 | 12/04/2024 | 2001 | 1 | 0000671091 | C079 | 1 | Ok | 0
5939 | 2026-05-16 | 11364835 | 11364835 AC-DC IN 100-240V OUT 5V 50A 250W | FMM0000968 | 12/04/2024 | 2001 | 1 | 0000663305 | C079 | 1 | Ok | 0
5940 | 2026-05-16 | 11364835 | 11364835 AC-DC IN 100-240V OUT 5V 50A 250W | FMM0000968 | 12/04/2024 | 2001 | 1 | 0000663309 | C079 | 1 | Ok | 0
5941 | 2026-05-16 | 11364835 | 11364835 AC-DC IN 100-240V OUT 5V 50A 250W | FMM0000968 | 12/04/2024 | 2001 | 1 | 0000663322 | C079 | 1 | Ok | 0
5942 | 2026-05-16 | 11364835 | 11364835 AC-DC IN 100-240V OUT 5V 50A 250W | FMM0000968 | 12/04/2024 | 2001 | 1 | 0000663351 | C079 | 1 | Ok | 0
5943 | 2026-05-16 | 11364835 | 11364835 AC-DC IN 100-240V OUT 5V 50A 250W | FMM0000968 | 12/04/2024 | 2001 | 1 | 0000663355 | C079 | 1 | Ok | 0
5944 | 2026-05-16 | 11364835 | 11364835 AC-DC IN 100-240V OUT 5V 50A 250W | FMM0000968 | 12/04/2024 | 2001 | 1 | 0000663360 | C079 | 1 | Ok | 0
5945 | 2026-05-16 | 11364835 | 11364835 AC-DC IN 100-240V OUT 5V 50A 250W | FMM0000968 | 12/04/2024 | 2001 | 1 | 0000663370 | C079 | 1 | Ok | 0
5946 | 2026-05-16 | 11364835 | 11364835 AC-DC IN 100-240V OUT 5V 50A 250W | FMM0000968 | 12/04/2024 | 2001 | 1 | 0000663377 | C079 | 1 | Ok | 0
5947 | 2026-05-16 | 11364835 | 11364835 AC-DC IN 100-240V OUT 5V 50A 250W | FMM0000968 | 12/04/2024 | 2001 | 1 | 0000663384 | C079 | 1 | Ok | 0
5948 | 2026-05-16 | 11364835 | 11364835 AC-DC IN 100-240V OUT 5V 50A 250W | FMM0000968 | 12/04/2024 | 2001 | 1 | 0000663388 | C079 | 1 | Ok | 0
5949 | 2026-05-16 | 10862128 | 10862128 Client Module WLAN Scal W722 RoW=!= | FMM0000605 | 12/04/2024 | 2001 | 1 | 0000671923 | C079 | 1 | Ok | 0
5950 | 2026-05-16 | 10862128 | 10862128 Client Module WLAN Scal W722 RoW=!= | FMM0000605 | 12/04/2024 | 2001 | 1 | 0000671936 | C079 | 1 | Ok | 0
5951 | 2026-05-16 | 10862128 | 10862128 Client Module WLAN Scal W722 RoW=!= | FMM0000605 | 12/04/2024 | 2001 | 1 | 0000671947 | C079 | 1 | Ok | 0
5952 | 2026-05-16 | 5569830 | 5569830 Label Printer | FMM0000838 | 12/04/2024 | 2001 | 1 | 0000669100 | C079 | 1 | Ok | 0
5953 | 2026-05-16 | 5569830 | 5569830 Label Printer | FMM0000838 | 12/04/2024 | 2001 | 1 | 0000669103 | C079 | 1 | Ok | 0
5954 | 2026-05-16 | 5569830 | 5569830 Label Printer | FMM0000838 | 12/04/2024 | 2001 | 1 | 0000669108 | C079 | 1 | Ok | 0
5955 | 2026-05-16 | 10590104 | 10590104 IRS-VHE_Airfilter | FMM0048313 | 11/03/2026 | 2001 | 1 | 0001491315 | C079 | 1 | Ok | 5309.63
5956 | 2026-05-16 | 10614119 | 10614119 HELICOFLEX Seal (54.7mm OD) | FMM0051418 | 27/04/2026 | 2001 | 1 | 0001563552 | C079 | 1 | Ok | 4922.33
5957 | 2026-05-16 | 10591351 | 10591351 Set of comfort plugs | FMM0051418 | 27/04/2026 | 2001 | 1 | 0001563548 | C079 | 1 | Ok | 12279.75
5958 | 2026-05-16 | 11060846 | 11060846 Squeezeball | FMM0051418 | 27/04/2026 | 2001 | 1 | 0001563553 | C079 | 1 | Ok | 3463.92
5959 | 2026-05-16 | 8675402 | 8675402 MONITOR COLOR 19" DSC1904 =D= | FMM0015836 | 26/10/2024 | 2001 | 1 | 0000857203 | C081 | 1 | Ok | 255834.81
5960 | 2026-05-16 | 10928320 | 10928320 DURA 202-MV | FMM0001658 | 12/04/2024 | 2006 | 1 | 0000672759 | C081 | 1 | Ok | 0
5961 | 2026-05-16 | 10181651 | 10181651 BREAKER PANEL, A5 RF AMPLIFIER | FMM0029869 | 25/06/2025 | 2001 | 1 | 0001152722 | C081 | 1 | Ok | 607667.8
5962 | 2026-05-16 | 10848841 | 10848841 PCM-Biplan Pilot Module | FMM0038150 | 30/10/2025 | 2001 | 1 | 0001320107 | C081 | 1 | Ok | 449804.61
5963 | 2026-05-16 | 10181649 | 10181649 METER PANEL, A3 RF AMPLIFIER | FMM0029869 | 25/06/2025 | 2001 | 1 | 0001152721 | C081 | 1 | Ok | 167299.87
5964 | 2026-05-16 | 10789527 | 10789527 C045 BE Board PWA | FMM0039511 | 11/11/2025 | 2001 | 1 | 0001338365 | C081 | 1 | Ok | 156998.81
5965 | 2026-05-16 | 10753333 | 10753333 A, M, RAPTOR, DEA, 8-ring | FMM0043299 | 01/01/2026 | 2001 | 1 | 0001403001 | C081 | 1 | Ok | 769726.93
5966 | 2026-05-16 | 10747170 | 10747170 QEI Gen 2 RF IPA 500W | FMM0029869 | 25/06/2025 | 2001 | 1 | 0001152724 | C081 | 1 | Ok | 1300096.1
5967 | 2026-05-16 | 10589920 | 10589920 Tube Collimator Z65 - spare part | FMM0043299 | 01/01/2026 | 2001 | 1 | 0001403007 | C081 | 1 | Ok | 999814.77
5968 | 2026-05-16 | 8111374 | 8111374 Circuit Breaker 80A | FMM0000225 | 12/04/2024 | 2001 | 1 | 0000666547 | C082 | 1 | Ok | 0
5969 | 2026-05-16 | 11570729 | 11570729 AdvNow SW MR22 AWP VA12S>VA50M | FMM0000527 | 12/04/2024 | 2002 | 1 | 0000664505 | C082 | 1 | Ok | 0
5970 | 2026-05-16 | 3096013 | 3096013 CIRCUITBREAKER 60A (63A) 500V =D= | FMM0000240 | 12/04/2024 | 2001 | 1 | 0000668202 | C082 | 1 | Ok | 0
5971 | 2026-05-16 | 8698248 | 8698248 ACCESS-POINT AP Scalance-W744-1 =!D= | FMM0000605 | 12/04/2024 | 2001 | 1 | 0000667059 | C082 | 1 | Ok | 0
5972 | 2026-05-16 | 3074523 | 3074523 Cable PATCH CABLE RJ45<>RJ45 30M | FMM0000279 | 12/04/2024 | 2001 | 1 | 0000668219 | C082 | 1 | Ok | 0
5973 | 2026-05-16 | 10862128 | 10862128 Client Module WLAN Scal W722 RoW=!= | FMM0000605 | 12/04/2024 | 2001 | 1 | 0000671944 | C082 | 1 | Ok | 0
5974 | 2026-05-16 | 10519829 | 10519829 Imaging system PC | FMM0000932 | 12/04/2024 | 2006 | 1 | 0000674198 | C082 | 1 | Ok | 0
5975 | 2026-05-16 | 11006525 | 11006525 HiSIB Adult/Ped NBP Hose 3.0m | FMM0016968 | 12/11/2024 | 2001 | 1 | 0000863609 | C082 | 1 | Ok | 5773.75
5976 | 2026-05-16 | 10992983 | 10992983 Cable EHC 3m | FMM0016968 | 12/11/2024 | 2001 | 1 | 0000863606 | C082 | 1 | Ok | 10439.03
5977 | 2026-05-16 | 10998894 | 10998894 SMC module / SMC module | FMM0016968 | 12/11/2024 | 2001 | 1 | 0000863608 | C082 | 1 | Ok | 57420.04
5978 | 2026-05-16 | 7741692 | 7741692 Insulation kit | FMM0017221 | 15/11/2024 | 2001 | 1 | 0000893317 | C082 | 1 | Ok | 3224.72
5979 | 2026-05-16 | 10399635 | 10399635 Drehmo-Set 0.3-6 Nm | FMM0034424 | 02/09/2025 | 2001 | 1 | 0001228891 | C082 | 1 | Ok | 85287.57
5980 | 2026-05-16 | 10532942 | 10532942 ASM Horizon FCB ROHS | FMM0046005 | 07/02/2026 | 2001 | 1 | 0001451593 | C082 | 1 | Ok | 91317.85
5981 | 2026-05-16 | 10432992 | 10432992 BC_DYN | FMM0041720 | 12/12/2025 | 2001 | 1 | 0001358506 | C082 | 1 | Ok | 193377.16
5982 | 2026-05-16 | 3818254 | 3818254 CARBON BRUSH SET, POWER_F | FMM0051417 | 27/04/2026 | 2001 | 1 | 0001563538 | C082 | 1 | Ok | 96990.61
5983 | 2026-05-16 | 3804692 | 3804692 Carbon Brush Set Data_S_F | FMM0051417 | 27/04/2026 | 2001 | 1 | 0001563536 | C082 | 1 | Ok | 175128.48
5984 | 2026-05-16 | 10394455 | 10394455 TSU Greasing port screw cap | FMM0051417 | 27/04/2026 | 2001 | 1 | 0001563533 | C082 | 1 | Ok | 856.3
5985 | 2026-05-16 | 10909412 | 10909412 SENSIS HiSIB Artis Interface Cable | FMM0047301 | 24/02/2026 | 2001 | 1 | 0001413752 | C082 | 1 | Ok | 13361.66
5986 | 2026-05-16 | 10998893 | 10998893 DMC lift / DMC lift | FMM0034242 | 30/08/2025 | 2001 | 1 | 0001227489 | C083 | 1 | Ok | 71151.59
5987 | 2026-05-16 | 10276845 | 10276845 CB antenna 2.4 Ghz | FMM0040693 | 26/11/2025 | 2001 | 1 | 0001356686 | C083 | 1 | Ok | 5870998
5988 | 2026-05-16 | 10500412 | 10500412 Adapter ODU manual-F - direct-M | FMM0031003 | 12/07/2025 | 2001 | 1 | 0001124133 | C083 | 1 | Ok | 11647.3
5989 | 2026-05-16 | 10965662 | 10965662 MOTOR CONTROL Numeric Control Ext.NX15 | FMM0034243 | 30/08/2025 | 2001 | 1 | 0001227497 | C083 | 1 | Ok | 201145.29
5990 | 2026-05-16 | 10683922 | 10683922 T-Distributor_RQT-PA_2xAD21,2-1xAD10,0 | FMM0040693 | 26/11/2025 | 2001 | 1 | 0001356687 | C083 | 1 | Ok | 5870998
5991 | 2026-05-16 | 10683929 | 10683929 Adapter_D22_D25 | FMM0040693 | 26/11/2025 | 2001 | 1 | 0001356690 | C083 | 1 | Ok | 5870998
5992 | 2026-05-16 | 11723380 | 11723380 Hose Set 10_08_LV | FMM0040693 | 26/11/2025 | 2001 | 1 | 0001356692 | C083 | 1 | Ok | 5870998
5993 | 2026-05-16 | 10660360 | 10660360 IPC BX-21A | FMM0051583 | 29/04/2026 | 2001 | 1 | 0001557603 | C083 | 1 | Ok | 90840.12
5994 | 2026-05-16 | 10660360 | 10660360 IPC BX-21A | FMM0051583 | 29/04/2026 | 2001 | 1 | 0001557608 | C083 | 1 | Ok | 90840.12
5995 | 2026-05-16 | 10660360 | 10660360 IPC BX-21A | FMM0051583 | 29/04/2026 | 2001 | 1 | 0001557609 | C083 | 1 | Ok | 90840.12
5996 | 2026-05-16 | 10660360 | 10660360 IPC BX-21A | FMM0051583 | 29/04/2026 | 2001 | 1 | 0001557610 | C083 | 1 | Ok | 90840.12
5997 | 2026-05-16 | 11852125 | 11852125 SW-RFI MRAWP+MRWP VA60A-SP02 | FMM0039668 | 12/11/2025 | 2002 | 1 | 0001333475 | C083 | 1 | Ok | 19599.75
5998 | 2026-05-16 | 10660360 | 10660360 IPC BX-21A | FMM0051583 | 29/04/2026 | 2001 | 1 | 0001557595 | C084 | 1 | Ok | 90840.12
5999 | 2026-05-16 | 10660360 | 10660360 IPC BX-21A | FMM0051583 | 29/04/2026 | 2001 | 1 | 0001557596 | C084 | 1 | Ok | 90840.12
6000 | 2026-05-16 | 10660360 | 10660360 IPC BX-21A | FMM0051583 | 29/04/2026 | 2001 | 1 | 0001557605 | C084 | 1 | Ok | 90840.12
6001 | 2026-05-16 | 10660360 | 10660360 IPC BX-21A | FMM0051583 | 29/04/2026 | 2001 | 1 | 0001557606 | C084 | 1 | Ok | 90840.12
6002 | 2026-05-16 | 10660360 | 10660360 IPC BX-21A | FMM0051583 | 29/04/2026 | 2001 | 1 | 0001557607 | C084 | 1 | Ok | 90840.12
6003 | 2026-05-16 | 10502234 | 10502234 FL-C hard disk V6.2 | FMM0040691 | 26/11/2025 | 2001 | 1 | 0001356675 | C084 | 1 | Ok | 5870998
6004 | 2026-05-16 | 1645436 | 1645436 NW25 HIGH LOAD CLAMP | FMM0028395 | 31/05/2025 | 2001 | 1 | 0001120762 | C086 | 1 | Ok | 36287.95
6005 | 2026-05-16 | 10433511 | 10433511 Powerstage Y - D4110 (PSY) | FMM0028395 | 31/05/2025 | 2001 | 1 | 0001120760 | C086 | 1 | Ok | 220205.98
6006 | 2026-05-16 | 11852267 | 11852267 SW-RFI MRAWP+MRWP VA61A-SP02 | FMM0042388 | 19/12/2025 | 2002 | 1 | 0001391411 | C086 | 1 | Ok | 21458.89
6007 | 2026-05-16 | 11852118 | 11852118 SW-RFI MRAWP VA60A-SP02 | FMM0042400 | 19/12/2025 | 2002 | 1 | 0001391406 | C086 | 1 | Ok | 14604.67
6008 | 2026-05-16 | 11852118 | 11852118 SW-RFI MRAWP VA60A-SP02 | FMM0042399 | 19/12/2025 | 2002 | 1 | 0001391395 | C086 | 1 | Ok | 14604.67
6009 | 2026-05-16 | 10496642 | 10496642 Intermediate board Head 3T D605 | FMM0028390 | 31/05/2025 | 2001 | 1 | 0001122581 | C086 | 1 | Ok | 15460.57
6010 | 2026-05-16 | 10856286 | 10856286 PSA2, Analog Power Supply, RoHS | FMM0048145 | 10/03/2026 | 2001 | 1 | 0001487678 | C086 | 1 | Ok | 240707.69
6011 | 2026-05-18 | 7335065 | 7335065 Motor Assy,PX51-22270-G1 | FMM0000178 | 12/04/2024 | 2001 | 1 | 0000668609 | C087 | 1 | Ok | 0
6012 | 2026-05-18 | 7335065 | 7335065 Motor Assy,PX51-22270-G1 | FMM0000178 | 12/04/2024 | 2001 | 1 | 0000668617 | C087 | 1 | Ok | 0
6013 | 2026-05-18 | 7335065 | 7335065 Motor Assy,PX51-22270-G1 | FMM0000178 | 12/04/2024 | 2001 | 1 | 0000668621 | C087 | 1 | Ok | 0
6014 | 2026-05-18 | 7335065 | 7335065 Motor Assy,PX51-22270-G1 | FMM0000178 | 12/04/2024 | 2001 | 1 | 0000668625 | C087 | 1 | Ok | 0
6015 | 2026-05-18 | 7335065 | 7335065 Motor Assy,PX51-22270-G1 | FMM0000178 | 12/04/2024 | 2001 | 1 | 0000668631 | C087 | 1 | Ok | 0
6016 | 2026-05-18 | 7335065 | 7335065 Motor Assy,PX51-22270-G1 | FMM0000178 | 12/04/2024 | 2001 | 1 | 0000668636 | C087 | 1 | Ok | 0
6017 | 2026-05-18 | 10786140 | 10786140 Cordset, 2.5m, India_C13 | FMM0000117 | 12/04/2024 | 2001 | 1 | 0000671284 | C087 | 1 | Ok | 0
6018 | 2026-05-18 | 10786140 | 10786140 Cordset, 2.5m, India_C13 | FMM0000117 | 12/04/2024 | 2001 | 1 | 0000671289 | C087 | 1 | Ok | 0
6019 | 2026-05-18 | 11011437 | 11011437 AC-DC IN 380-480V OUT 24V 10A 240W | FMM0000168 | 12/04/2024 | 2001 | 1 | 0000671583 | C087 | 1 | Ok | 0
6020 | 2026-05-18 | 10967787 | 10967787 PCU-XTA (Power Conversion Unit) | FMM0000823 | 12/04/2024 | 2001 | 1 | 0000672526 | C087 | 1 | Ok | 0
6021 | 2026-05-18 | 10967787 | 10967787 PCU-XTA (Power Conversion Unit) | FMM0000823 | 12/04/2024 | 2001 | 1 | 0000672519 | C087 | 1 | Ok | 0
6022 | 2026-05-18 | 8698461 | 8698461 AC-DC 230VAC/24V/1.3A 30W | FMM0000832 | 12/04/2024 | 2001 | 1 | 0000667185 | C087 | 1 | Ok | 0
6023 | 2026-05-18 | 8698461 | 8698461 AC-DC 230VAC/24V/1.3A 30W | FMM0000832 | 12/04/2024 | 2001 | 1 | 0000667197 | C087 | 1 | Ok | 0
6024 | 2026-05-18 | 8698461 | 8698461 AC-DC 230VAC/24V/1.3A 30W | FMM0000832 | 12/04/2024 | 2001 | 1 | 0000667205 | C087 | 1 | Ok | 0
6025 | 2026-05-18 | 10519829 | 10519829 Imaging system PC | FMM0000932 | 12/04/2024 | 2006 | 1 | 0000674219 | C087 | 1 | Ok | 0
6026 | 2026-05-18 | 11333312 | 11333312 AC-DC IN 85-264 OUT 24VDC 480W | FMM0000885 | 12/04/2024 | 2001 | 1 | 0000663358 | C087 | 1 | Ok | 0
6027 | 2026-05-18 | 11333312 | 11333312 AC-DC IN 85-264 OUT 24VDC 480W | FMM0000885 | 12/04/2024 | 2001 | 1 | 0000663366 | C087 | 1 | Ok | 0
6028 | 2026-05-18 | 11333312 | 11333312 AC-DC IN 85-264 OUT 24VDC 480W | FMM0000885 | 12/04/2024 | 2001 | 1 | 0000663375 | C087 | 1 | Ok | 0
6029 | 2026-05-18 | 11333312 | 11333312 AC-DC IN 85-264 OUT 24VDC 480W | FMM0000885 | 12/04/2024 | 2001 | 1 | 0000663383 | C087 | 1 | Ok | 0
6030 | 2026-05-18 | 10439462 | 10439462 Cord2, Pwr,230V, 10A, UK_Singapore | FMM0000117 | 12/04/2024 | 2001 | 1 | 0000673073 | C087 | 1 | Ok | 0
6031 | 2026-05-18 | 10161691 | 10161691 N CUTOUT 6A 440VAC 1pol.Car.C =D= | FMM0003648 | 13/05/2024 | 2001 | 1 | 0000686150 | C087 | 1 | Ok | 6287.42
6032 | 2026-05-18 | 10161691 | 10161691 N CUTOUT 6A 440VAC 1pol.Car.C =D= | FMM0003648 | 13/05/2024 | 2001 | 1 | 0000686151 | C087 | 1 | Ok | 6287.42
6033 | 2026-05-18 | 10546820 | 10546820 MCB 4A 400VAC 1pol.Car.C | FMM0003648 | 13/05/2024 | 2001 | 1 | 0000686156 | C087 | 1 | Ok | 1330.23
6034 | 2026-05-18 | 10546820 | 10546820 MCB 4A 400VAC 1pol.Car.C | FMM0003648 | 13/05/2024 | 2001 | 1 | 0000686157 | C087 | 1 | Ok | 1330.23
6035 | 2026-05-18 | 10548110 | 10548110 Circuit breaker M. 3POL 690V 1A9 | FMM0003648 | 13/05/2024 | 2001 | 1 | 0000686159 | C087 | 1 | Ok | 4498.07
6036 | 2026-05-18 | 10548609 | 10548609 MCB 32A 400VAC 2pol.CarC | FMM0003648 | 13/05/2024 | 2001 | 1 | 0000686160 | C087 | 1 | Ok | 7710.71
6037 | 2026-05-18 | 10548609 | 10548609 MCB 32A 400VAC 2pol.CarC | FMM0003648 | 13/05/2024 | 2001 | 1 | 0000686165 | C087 | 1 | Ok | 7710.71
6038 | 2026-05-18 | 4766759 | 4766759 RUBBER SEAL | FMM0000267 | 12/04/2024 | 2001 | 1 | 0000669079 | C087 | 1 | Ok | 0
6039 | 2026-05-18 | 10967787 | 10967787 PCU-XTA (Power Conversion Unit) | FMM0000823 | 12/04/2024 | 2001 | 1 | 0000672522 | C087 | 1 | Ok | 0
6040 | 2026-05-18 | 4787789 | 4787789 Batteries, wireless XRayFSW | FMM0000837 | 12/04/2024 | 2006 | 1 | 0000669073 | C087 | 1 | Ok | 0
6041 | 2026-05-18 | 4787789 | 4787789 Batteries, wireless XRayFSW | FMM0000837 | 12/04/2024 | 2006 | 1 | 0000669130 | C087 | 1 | Ok | 0
6042 | 2026-05-18 | 10548114 | 10548114 Circuit breaker M. 3POL 690V 0A6 | FMM0003647 | 13/05/2024 | 2001 | 1 | 0000686002 | C087 | 1 | Ok | 3947.16
6043 | 2026-05-18 | 10548213 | 10548213 MCB 32A 400VAC 1pol.Car.C | FMM0003647 | 13/05/2024 | 2001 | 1 | 0000686003 | C087 | 1 | Ok | 2799.37
6044 | 2026-05-18 | 10548111 | 10548111 Circuit breaker M. 3POL 690V 8A5 | FMM0003647 | 13/05/2024 | 2001 | 1 | 0000686001 | C087 | 1 | Ok | 5003.13
6045 | 2026-05-18 | 4691945 | 4691945 N CUTOUT 6A 440VAC 3pol.Car.C =D= | FMM0003648 | 13/05/2024 | 2001 | 1 | 0000686149 | C087 | 1 | Ok | 7435.2
6046 | 2026-05-18 | 10181585 | 10181585 CIRCUIT BRKR SNGL PHAS 7A | FMM0003646 | 13/05/2024 | 2001 | 1 | 0000685765 | C087 | 1 | Ok | 11228.93
6047 | 2026-05-18 | 11061357 | 11061357 Control Device | FMM0051204 | 24/04/2026 | 2001 | 1 | 0001561211 | C087 | 1 | Ok | 65225.91
6048 | 2026-05-18 | 8711645 | 8711645 Mouse 3-Butt. Wheel Mouse USB | FMM0051209 | 24/04/2026 | 2001 | 1 | 0001571476 | C087 | 1 | Ok | 1739.84
6049 | 2026-05-18 | 8711645 | 8711645 Mouse 3-Butt. Wheel Mouse USB | FMM0051209 | 24/04/2026 | 2001 | 1 | 0001571477 | C087 | 1 | Ok | 1739.84
6050 | 2026-05-18 | 8711645 | 8711645 Mouse 3-Butt. Wheel Mouse USB | FMM0051209 | 24/04/2026 | 2001 | 1 | 0001571478 | C087 | 1 | Ok | 1739.84
6051 | 2026-05-18 | 8711645 | 8711645 Mouse 3-Butt. Wheel Mouse USB | FMM0051209 | 24/04/2026 | 2001 | 1 | 0001571473 | C087 | 1 | Ok | 1739.84
6052 | 2026-05-18 | 10909417 | 10909417 PULSE OXIMETER 3012LP | FMM0051206 | 24/04/2026 | 2001 | 1 | 0001565835 | C087 | 1 | Ok | 81977.17
6053 | 2026-05-18 | 6654540 | 6654540 PCB Assembly pc1311C | FMM0021002 | 20/01/2025 | 2001 | 1 | 0000948441 | C087 | 1 | Ok | 92993.46
6054 | 2026-05-18 | 5228312 | 5228312 Window Rail (H1) | FMM0043529 | 06/01/2026 | 2001 | 1 | 0001403651 | C087 | 1 | Ok | 2471.37
6055 | 2026-05-18 | 5228312 | 5228312 Window Rail (H1) | FMM0043529 | 06/01/2026 | 2001 | 1 | 0001403652 | C087 | 1 | Ok | 2471.37
6056 | 2026-05-18 | 10023451 | 10023451 Comb cpl M6 (PhiZ) | FMM0043299 | 01/01/2026 | 2001 | 1 | 0001403009 | C089 | 1 | Ok | 622107.26
6057 | 2026-05-18 | 10746485 | 10746485 Computer MR-VD MaRS1S.5 8RX | FMM0051422 | 27/04/2026 | 2001 | 1 | 0001580796 | C089 | 1 | Ok | 446227.95
6058 | 2026-05-18 | 10656056 | 10656056 Monitor Color 19" DSC1913-D =!= | FMM0049999 | 07/04/2026 | 2001 | 1 | 0001537058 | C089 | 1 | Ok | 136719.8
6059 | 2026-05-18 | 10864203 | 10864203 Computer ICS Tower 12E =!= | FMM0048643 | 17/03/2026 | 2001 | 1 | 0001427517 | C089 | 1 | Ok | 145047.3
6060 | 2026-05-18 | 10759615 | 10759615 Power Supply Trolley S1 24V | FMM0000848 | 12/04/2024 | 2001 | 1 | 0000671420 | C090 | 1 | Ok | 0
6061 | 2026-05-18 | 10103442 | 10103442 PSU MODULE ASSY SHIM FOR SPARES | FMM0000909 | 12/04/2024 | 2001 | 1 | 0000670810 | C090 | 1 | Ok | 0
6062 | 2026-05-18 | 10759615 | 10759615 Power Supply Trolley S1 24V | FMM0000848 | 12/04/2024 | 2001 | 1 | 0000671404 | C090 | 1 | Ok | 0
6063 | 2026-05-18 | 10759615 | 10759615 Power Supply Trolley S1 24V | FMM0000848 | 12/04/2024 | 2001 | 1 | 0000671406 | C090 | 1 | Ok | 0
6064 | 2026-05-18 | 10759615 | 10759615 Power Supply Trolley S1 24V | FMM0000848 | 12/04/2024 | 2001 | 1 | 0000671408 | C090 | 1 | Ok | 0
6065 | 2026-05-18 | 10759615 | 10759615 Power Supply Trolley S1 24V | FMM0000848 | 12/04/2024 | 2001 | 1 | 0000671401 | C090 | 1 | Ok | 0
6066 | 2026-05-18 | 10759615 | 10759615 Power Supply Trolley S1 24V | FMM0000848 | 12/04/2024 | 2001 | 1 | 0000671424 | C090 | 1 | Ok | 0
6067 | 2026-05-18 | 11500042 | 11500042 keyboard KB955 USB syngo German | FMM0030443 | 04/07/2025 | 2001 | 1 | 0001160884 | C090 | 1 | Ok | 6194.79
6068 | 2026-05-18 | 10136469 | 10136469 X700 TR PWA | FMM0040144 | 18/11/2025 | 2001 | 1 | 0001344401 | C090 | 1 | Ok | 84075.78
6069 | 2026-05-18 | 10140940 | 10140940 Switching strip Bx/dBx | FMM0043355 | 02/01/2026 | 2001 | 1 | 0001406211 | C090 | 1 | Ok | 30846.08
6070 | 2026-05-18 | 11149951 | 11149951 Control Panel_6, English, SC2000 | FMM0040254 | 20/11/2025 | 2001 | 1 | 0001346514 | C090 | 1 | Ok | 217652.9
6071 | 2026-05-18 | 11500040 | 11500040 keyboard KB955 USB syngo US | FMM0037390 | 16/10/2025 | 2001 | 1 | 0001306214 | C091 | 1 | Ok | 6621
6072 | 2026-05-18 | 11500040 | 11500040 keyboard KB955 USB syngo US | FMM0037390 | 16/10/2025 | 2001 | 1 | 0001306215 | C091 | 1 | Ok | 6621
6073 | 2026-05-18 | 11500040 | 11500040 keyboard KB955 USB syngo US | FMM0037390 | 16/10/2025 | 2001 | 1 | 0001306216 | C091 | 1 | Ok | 6621
6074 | 2026-05-18 | 11500040 | 11500040 keyboard KB955 USB syngo US | FMM0037390 | 16/10/2025 | 2001 | 1 | 0001306217 | C091 | 1 | Ok | 6621
6075 | 2026-05-18 | 11500040 | 11500040 keyboard KB955 USB syngo US | FMM0037390 | 16/10/2025 | 2001 | 1 | 0001306218 | C091 | 1 | Ok | 6621
6076 | 2026-05-18 | 11500040 | 11500040 keyboard KB955 USB syngo US | FMM0037390 | 16/10/2025 | 2001 | 1 | 0001306205 | C091 | 1 | Ok | 6621
6077 | 2026-05-18 | 11500040 | 11500040 keyboard KB955 USB syngo US | FMM0037390 | 16/10/2025 | 2001 | 1 | 0001306206 | C091 | 1 | Ok | 6621
6078 | 2026-05-18 | 11500040 | 11500040 keyboard KB955 USB syngo US | FMM0037390 | 16/10/2025 | 2001 | 1 | 0001306209 | C091 | 1 | Ok | 6621
6079 | 2026-05-18 | 11500040 | 11500040 keyboard KB955 USB syngo US | FMM0037390 | 16/10/2025 | 2001 | 1 | 0001306220 | C091 | 1 | Ok | 6621
6080 | 2026-05-18 | 11500040 | 11500040 keyboard KB955 USB syngo US | FMM0037390 | 16/10/2025 | 2001 | 1 | 0001306221 | C091 | 1 | Ok | 6621
6081 | 2026-05-18 | 11500040 | 11500040 keyboard KB955 USB syngo US | FMM0037390 | 16/10/2025 | 2001 | 1 | 0001306223 | C091 | 1 | Ok | 6621
6082 | 2026-05-18 | 11500040 | 11500040 keyboard KB955 USB syngo US | FMM0037390 | 16/10/2025 | 2001 | 1 | 0001306224 | C091 | 1 | Ok | 6621
6083 | 2026-05-18 | 11500040 | 11500040 keyboard KB955 USB syngo US | FMM0037390 | 16/10/2025 | 2001 | 1 | 0001306201 | C091 | 1 | Ok | 6621
6084 | 2026-05-18 | 11500040 | 11500040 keyboard KB955 USB syngo US | FMM0037390 | 16/10/2025 | 2001 | 1 | 0001306203 | C091 | 1 | Ok | 6621
6085 | 2026-05-18 | 10190974 | 10190974 Windows10 2021 License Upgrade | FMM0045823 | 05/02/2026 | 2002 | 1 | 0001406573 | C091 | 1 | Ok | 37106.98
6086 | 2026-05-18 | 11760122 | 11760122 Udoc Adv_Plan VB10 EN (02) | FMM0045823 | 05/02/2026 | 2002 | 1 | 0001406572 | C091 | 1 | Ok | 23495.24
6087 | 2026-05-18 | 10018684 | 10018684 Brake disk | FMM0042778 | 23/12/2025 | 2001 | 1 | 0001392158 | C091 | 1 | Ok | 24273.26
6088 | 2026-05-18 | 10190974 | 10190974 Windows10 2021 License Upgrade | FMM0045833 | 05/02/2026 | 2002 | 1 | 0001406573 | C091 | 1 | Ok | 37106.98
6089 | 2026-05-18 | 10190974 | 10190974 Windows10 2021 License Upgrade | FMM0042477 | 19/12/2025 | 2002 | 1 | 0001321978 | C093 | 1 | Ok | 38138.18
6090 | 2026-05-18 | 10190974 | 10190974 Windows10 2021 License Upgrade | FMM0042465 | 19/12/2025 | 2002 | 1 | 0001321978 | C093 | 1 | Ok | 38138.18
6091 | 2026-05-18 | 10190974 | 10190974 Windows10 2021 License Upgrade | FMM0042453 | 19/12/2025 | 2002 | 1 | 0001321941 | C093 | 1 | Ok | 38138.18
6092 | 2026-05-18 | 11760122 | 11760122 Udoc Adv_Plan VB10 EN (02) | FMM0042466 | 19/12/2025 | 2002 | 1 | 0001321977 | C093 | 1 | Ok | 24148.08
6093 | 2026-05-18 | 11760122 | 11760122 Udoc Adv_Plan VB10 EN (02) | FMM0042452 | 19/12/2025 | 2002 | 1 | 0001321942 | C093 | 1 | Ok | 24148.08
6094 | 2026-05-18 | 10190974 | 10190974 Windows10 2021 License Upgrade | FMM0042461 | 19/12/2025 | 2002 | 1 | 0001321941 | C093 | 1 | Ok | 38138.18
6095 | 2026-05-18 | 10190974 | 10190974 Windows10 2021 License Upgrade | FMM0045809 | 05/02/2026 | 2002 | 1 | 0001406661 | C094 | 1 | Ok | 37106.98
6096 | 2026-05-18 | 11760122 | 11760122 Udoc Adv_Plan VB10 EN (02) | FMM0045807 | 05/02/2026 | 2002 | 1 | 0001406626 | C094 | 1 | Ok | 23495.24
6097 | 2026-05-18 | 8096740 | 8096740 Head arm support | FMM0039585 | 11/11/2025 | 2001 | 1 | 0001272254 | C094 | 1 | Ok | 30657.09
6098 | 2026-05-18 | 10190974 | 10190974 Windows10 2021 License Upgrade | FMM0045817 | 05/02/2026 | 2002 | 1 | 0001406627 | C094 | 1 | Ok | 37106.98
6099 | 2026-05-18 | 10591356 | 10591356 Connector housing 1 -head end right | FMM0045691 | 04/02/2026 | 2001 | 1 | 0001441155 | C094 | 1 | Ok | 21005.41
6100 | 2026-05-18 | 11760122 | 11760122 Udoc Adv_Plan VB10 EN (02) | FMM0045809 | 05/02/2026 | 2002 | 1 | 0001406660 | C094 | 1 | Ok | 23495.24
6101 | 2026-05-18 | 10851705 | 10851705 PWA, SC2000, TRB200 | FMM0045691 | 04/02/2026 | 2001 | 1 | 0001441151 | C094 | 1 | Ok | 140550.3
6102 | 2026-05-18 | 10190974 | 10190974 Windows10 2021 License Upgrade | FMM0045807 | 05/02/2026 | 2002 | 1 | 0001406627 | C094 | 1 | Ok | 37106.98
6103 | 2026-05-18 | 10190974 | 10190974 Windows10 2021 License Upgrade | FMM0045819 | 05/02/2026 | 2002 | 1 | 0001406661 | C094 | 1 | Ok | 37106.98
6104 | 2026-05-18 | 10660360 | 10660360 IPC BX-21A | FMM0050871 | 20/04/2026 | 2001 | 1 | 0001559011 | C094 | 1 | Ok | 88725.05
6105 | 2026-05-18 | 10660360 | 10660360 IPC BX-21A | FMM0050871 | 20/04/2026 | 2001 | 1 | 0001559012 | C094 | 1 | Ok | 88725.05
6106 | 2026-05-18 | 10660360 | 10660360 IPC BX-21A | FMM0050871 | 20/04/2026 | 2001 | 1 | 0001559013 | C094 | 1 | Ok | 88725.05
6107 | 2026-05-18 | 10660360 | 10660360 IPC BX-21A | FMM0050871 | 20/04/2026 | 2001 | 1 | 0001559014 | C094 | 1 | Ok | 88725.05
6108 | 2026-05-18 | 10660360 | 10660360 IPC BX-21A | FMM0050871 | 20/04/2026 | 2001 | 1 | 0001559015 | C094 | 1 | Ok | 88725.05
6109 | 2026-05-18 | 10660360 | 10660360 IPC BX-21A | FMM0050871 | 20/04/2026 | 2001 | 1 | 0001559016 | C094 | 1 | Ok | 88725.05
6110 | 2026-05-18 | 10660360 | 10660360 IPC BX-21A | FMM0050871 | 20/04/2026 | 2001 | 1 | 0001559005 | C094 | 1 | Ok | 88725.05
6111 | 2026-05-18 | 10660360 | 10660360 IPC BX-21A | FMM0050871 | 20/04/2026 | 2001 | 1 | 0001559006 | C094 | 1 | Ok | 88725.05
6112 | 2026-05-18 | 10660360 | 10660360 IPC BX-21A | FMM0050871 | 20/04/2026 | 2001 | 1 | 0001559007 | C094 | 1 | Ok | 88725.05
6113 | 2026-05-18 | 10660360 | 10660360 IPC BX-21A | FMM0050871 | 20/04/2026 | 2001 | 1 | 0001559008 | C094 | 1 | Ok | 88725.05
6114 | 2026-05-18 | 10660360 | 10660360 IPC BX-21A | FMM0050871 | 20/04/2026 | 2001 | 1 | 0001559009 | C094 | 1 | Ok | 88725.05
6115 | 2026-05-18 | 10660360 | 10660360 IPC BX-21A | FMM0050871 | 20/04/2026 | 2001 | 1 | 0001559010 | C094 | 1 | Ok | 88725.05
6116 | 2026-05-18 | 10660360 | 10660360 IPC BX-21A | FMM0050871 | 20/04/2026 | 2001 | 1 | 0001559004 | C094 | 1 | Ok | 88725.05
6117 | 2026-05-18 | 8355138 | 8355138 Power supply, table | FMM0000985 | 12/04/2024 | 2001 | 1 | 0000666675 | C095 | 1 | Ok | 0
6118 | 2026-05-18 | 11509971 | 11509971 SC2000 VB21D RUH Documentation | FMM0002348 | 12/04/2024 | 2002 | 1 | 0000664277 | C095 | 1 | Ok | 0
6119 | 2026-05-18 | 8614443 | 8614443 Brake resistor R719 | FMM0040970 | 29/11/2025 | 2001 | 1 | 0001362619 | C095 | 1 | Ok | 6657.78
6120 | 2026-05-18 | 11852118 | 11852118 SW-RFI MRAWP VA60A-SP02 | FMM0042712 | 22/12/2025 | 2002 | 1 | 0001391269 | C095 | 1 | Ok | 15103.3
6121 | 2026-05-18 | 11852118 | 11852118 SW-RFI MRAWP VA60A-SP02 | FMM0045747 | 04/02/2026 | 2002 | 1 | 0001445522 | C095 | 1 | Ok | 14241.43
6122 | 2026-05-18 | 8904935 | 8904935 MCU-RTC component | FMM0028610 | 04/06/2025 | 2001 | 1 | 0001126776 | C095 | 1 | Ok | 431861.42
6123 | 2026-05-18 | 8614393 | 8614393 Keypad D704 complete | FMM0040970 | 29/11/2025 | 2001 | 1 | 0001362615 | C095 | 1 | Ok | 5127.24
6124 | 2026-05-18 | 8614450 | 8614450 Fuse 1 AT | FMM0040970 | 29/11/2025 | 2001 | 1 | 0001362621 | C095 | 1 | Ok | 262.29
6125 | 2026-05-18 | 8614450 | 8614450 Fuse 1 AT | FMM0040970 | 29/11/2025 | 2001 | 1 | 0001362622 | C095 | 1 | Ok | 262.29
6126 | 2026-05-18 | 11852118 | 11852118 SW-RFI MRAWP VA60A-SP02 | FMM0045752 | 04/02/2026 | 2002 | 1 | 0001445565 | C095 | 1 | Ok | 14241.43
6127 | 2026-05-18 | 10764385 | 10764385 PS5 Assembly | FMM0051356 | 25/04/2026 | 2001 | 1 | 0001575207 | C095 | 1 | Ok | 76637.85
6128 | 2026-05-18 | 10185779 | 10185779 head support | FMM0051360 | 25/04/2026 | 2001 | 1 | 0001577031 | C095 | 1 | Ok | 10787.15
6129 | 2026-05-18 | 7384444 | 7384444 MC4C40_GCTX Board | FMM0028606 | 04/06/2025 | 2001 | 1 | 0001126293 | C095 | 1 | Ok | 547888.87
6130 | 2026-05-18 | 10280879 | 10280879 ECC V3 Cable 3m | FMM0039328 | 08/11/2025 | 2001 | 1 | 0001330461 | C095 | 1 | Ok | 20152.75
6131 | 2026-05-18 | 11852125 | 11852125 SW-RFI MRAWP+MRWP VA60A-SP02 | FMM0045748 | 04/02/2026 | 2002 | 1 | 0001445547 | C095 | 1 | Ok | 19041.32
6132 | 2026-05-18 | 11852118 | 11852118 SW-RFI MRAWP VA60A-SP02 | FMM0045750 | 04/02/2026 | 2002 | 1 | 0001445563 | C095 | 1 | Ok | 14241.43
6133 | 2026-05-18 | 11852125 | 11852125 SW-RFI MRAWP+MRWP VA60A-SP02 | FMM0045751 | 04/02/2026 | 2002 | 1 | 0001445564 | C095 | 1 | Ok | 19041.32
6134 | 2026-05-18 | 10165400 | 10165400 front cover lower left compl. | FMM0000118 | 12/04/2024 | 2001 | 1 | 0000671235 | C097 | 1 | Ok | 0
6135 | 2026-05-18 | 11171860 | 11171860 Monitor Color 24" DSC2417-D =!= | FMM0028389 | 31/05/2025 | 2001 | 1 | 0001120462 | C097 | 1 | Ok | 130823.48
6136 | 2026-05-18 | 10790289 | 10790289 Assembly, X700 MCP PS | FMM0041693 | 12/12/2025 | 2001 | 1 | 0001381070 | C097 | 1 | Ok | 173324.91
6137 | 2026-05-18 | 11408004 | 11408004 Dummy_Load_0T55 | FMM0016730 | 08/11/2024 | 2001 | 1 | 0000861606 | C097 | 1 | Ok | 188577.96
6138 | 2026-05-18 | 11408004 | 11408004 Dummy_Load_0T55 | FMM0016730 | 08/11/2024 | 2001 | 1 | 0000861607 | C097 | 1 | Ok | 188577.96
6139 | 2026-05-18 | 7398790 | 7398790 cooling unit Dura 422-MV | FMM0047806 | 05/03/2026 | 2001 | 1 | 0001480219 | C097 | 1 | Ok | 598634.18
6140 | 2026-05-18 | 8676657 | 8676657 MOUS 3Button MOUSE OPTICAL PS/2 =D= | FMM0000133 | 12/04/2024 | 2001 | 1 | 0000667027 | C098 | 1 | Ok | 0
6141 | 2026-05-18 | 3029527 | 3029527 110/+-15V 100MA 2.15.100 | FMM0000214 | 12/04/2024 | 2001 | 1 | 0000668412 | C098 | 1 | Ok | 0
6142 | 2026-05-18 | 11364835 | 11364835 AC-DC IN 100-240V OUT 5V 50A 250W | FMM0000974 | 12/04/2024 | 2001 | 1 | 0000663327 | C098 | 1 | Ok | 0
6143 | 2026-05-18 | 11364835 | 11364835 AC-DC IN 100-240V OUT 5V 50A 250W | FMM0000974 | 12/04/2024 | 2001 | 1 | 0000663330 | C098 | 1 | Ok | 0
6144 | 2026-05-18 | 11364835 | 11364835 AC-DC IN 100-240V OUT 5V 50A 250W | FMM0000974 | 12/04/2024 | 2001 | 1 | 0000663331 | C098 | 1 | Ok | 0
6145 | 2026-05-18 | 11364835 | 11364835 AC-DC IN 100-240V OUT 5V 50A 250W | FMM0000974 | 12/04/2024 | 2001 | 1 | 0000663334 | C098 | 1 | Ok | 0
6146 | 2026-05-18 | 11364835 | 11364835 AC-DC IN 100-240V OUT 5V 50A 250W | FMM0000974 | 12/04/2024 | 2001 | 1 | 0000663336 | C098 | 1 | Ok | 0
6147 | 2026-05-18 | 11103739 | 11103739 W395 ASAT to Loudspeaker | FMM0001807 | 12/04/2024 | 2001 | 1 | 0000665001 | C098 | 1 | Ok | 0
6148 | 2026-05-18 | 10181529 | 10181529 CIR BRKR 3 PHASE 80 AMP | FMM0003455 | 11/05/2024 | 2001 | 1 | 0000685881 | C098 | 1 | Ok | 13462.84
6149 | 2026-05-18 | 10181529 | 10181529 CIR BRKR 3 PHASE 80 AMP | FMM0003455 | 11/05/2024 | 2001 | 1 | 0000685883 | C098 | 1 | Ok | 13462.84
6150 | 2026-05-18 | 10534435 | 10534435 Main Circuit Breaker, CB1 | FMM0003265 | 08/05/2024 | 2001 | 1 | 0000685809 | C098 | 1 | Ok | 39626.34
6151 | 2026-05-18 | 10754700 | 10754700 ASM, 5SJ4 BRKR 30A, C, 2P, 240V | FMM0003455 | 11/05/2024 | 2001 | 1 | 0000685868 | C098 | 1 | Ok | 13260.07
6152 | 2026-05-18 | 11147444 | 11147444 Cable, ECG, MedLink-EU-(IEC) | FMM0030850 | 11/07/2025 | 2001 | 1 | 0001169911 | C098 | 1 | Ok | 9308.27
6153 | 2026-05-18 | 4685855 | 4685855 Bushing Filter 200A 250VAC M10-terminal | FMM0034342 | 01/09/2025 | 2001 | 1 | 0001231090 | C098 | 1 | Ok | 9804.37
6154 | 2026-05-18 | 4685855 | 4685855 Bushing Filter 200A 250VAC M10-terminal | FMM0034342 | 01/09/2025 | 2001 | 1 | 0001231091 | C098 | 1 | Ok | 9804.37
6155 | 2026-05-18 | 7754158 | 7754158 Bushing Filter 25A 250VAC 9,5-Faston | FMM0034342 | 01/09/2025 | 2001 | 1 | 0001231087 | C098 | 1 | Ok | 3653.53
6156 | 2026-05-18 | 7754158 | 7754158 Bushing Filter 25A 250VAC 9,5-Faston | FMM0034342 | 01/09/2025 | 2001 | 1 | 0001231088 | C098 | 1 | Ok | 3653.53
6157 | 2026-05-18 | 11569079 | 11569079 Filter pad | FMM0051220 | 24/04/2026 | 2001 | 1 | 0001573433 | C098 | 1 | Ok | 10314.94
6158 | 2026-05-18 | 7391886 | 7391886 Transmit Antenna Level Sensor | FMM0051220 | 24/04/2026 | 2001 | 1 | 0001573426 | C098 | 1 | Ok | 159696.08
6159 | 2026-05-18 | 7391886 | 7391886 Transmit Antenna Level Sensor | FMM0051220 | 24/04/2026 | 2001 | 1 | 0001573427 | C098 | 1 | Ok | 159696.08
6160 | 2026-05-18 | 7579555 | 7579555 Body Matrix MR Coil | FMM0051220 | 24/04/2026 | 2001 | 1 | 0001573431 | C098 | 1 | Ok | 441949.98
6161 | 2026-05-18 | 4753112 | 4753112 TALES D6 ESD 02 % | FMM0042236 | 17/12/2025 | 2001 | 1 | 0001386070 | C099 | 1 | Ok | 167588.69
6162 | 2026-05-18 | 10862157 | 10862157 Ethernet Dualport Adapter | FMM0038972 | 04/11/2025 | 2001 | 1 | 0001326944 | C099 | 1 | Ok | 68189.81
6163 | 2026-05-18 | 10190974 | 10190974 Windows10 2021 License Upgrade | FMM0050072 | 08/04/2026 | 2002 | 1 | 0001551598 | C099 | 1 | Ok | 39722.08
6164 | 2026-05-18 | 10190974 | 10190974 Windows10 2021 License Upgrade | FMM0050070 | 08/04/2026 | 2002 | 1 | 0001551558 | C099 | 1 | Ok | 39722.08
6165 | 2026-05-18 | 10190974 | 10190974 Windows10 2021 License Upgrade | FMM0050081 | 08/04/2026 | 2002 | 1 | 0001551536 | C099 | 1 | Ok | 40565.06
6166 | 2026-05-18 | 10190974 | 10190974 Windows10 2021 License Upgrade | FMM0050082 | 08/04/2026 | 2002 | 1 | 0001551538 | C099 | 1 | Ok | 40565.06
6167 | 2026-05-18 | 10190974 | 10190974 Windows10 2021 License Upgrade | FMM0050083 | 08/04/2026 | 2002 | 1 | 0001551556 | C099 | 1 | Ok | 40565.06
6168 | 2026-05-18 | 10190974 | 10190974 Windows10 2021 License Upgrade | FMM0050075 | 08/04/2026 | 2002 | 1 | 0001551592 | C099 | 1 | Ok | 39722.08
6169 | 2026-05-18 | 10190974 | 10190974 Windows10 2021 License Upgrade | FMM0050073 | 08/04/2026 | 2002 | 1 | 0001551696 | C099 | 1 | Ok | 39722.08
6170 | 2026-05-18 | 11760122 | 11760122 Udoc Adv_Plan VB10 EN (02) | FMM0051232 | 24/04/2026 | 2002 | 1 | 0001577236 | C099 | 1 | Ok | 25305.2
6171 | 2026-05-18 | 10190974 | 10190974 Windows10 2021 License Upgrade | FMM0051247 | 24/04/2026 | 2002 | 1 | 0001576987 | C099 | 1 | Ok | 39965.51
6172 | 2026-05-18 | 10190974 | 10190974 Windows10 2021 License Upgrade | FMM0051248 | 24/04/2026 | 2002 | 1 | 0001577009 | C099 | 1 | Ok | 39965.51
6173 | 2026-05-18 | 10190974 | 10190974 Windows10 2021 License Upgrade | FMM0051249 | 24/04/2026 | 2002 | 1 | 0001576940 | C099 | 1 | Ok | 39965.51
6174 | 2026-05-18 | 10190974 | 10190974 Windows10 2021 License Upgrade | FMM0050071 | 08/04/2026 | 2002 | 1 | 0001551592 | C099 | 1 | Ok | 39722.08
6175 | 2026-05-18 | 11760122 | 11760122 Udoc Adv_Plan VB10 EN (02) | FMM0050071 | 08/04/2026 | 2002 | 1 | 0001551591 | C099 | 1 | Ok | 25150.97
6176 | 2026-05-18 | 10190974 | 10190974 Windows10 2021 License Upgrade | FMM0050078 | 08/04/2026 | 2002 | 1 | 0001551536 | C099 | 1 | Ok | 40565.06
6177 | 2026-05-18 | 10190974 | 10190974 Windows10 2021 License Upgrade | FMM0050074 | 08/04/2026 | 2002 | 1 | 0001551558 | C099 | 1 | Ok | 39722.08
6178 | 2026-05-18 | 10190974 | 10190974 Windows10 2021 License Upgrade | FMM0050076 | 08/04/2026 | 2002 | 1 | 0001551598 | C099 | 1 | Ok | 39722.08
6179 | 2026-05-18 | 10190974 | 10190974 Windows10 2021 License Upgrade | FMM0051245 | 24/04/2026 | 2002 | 1 | 0001576940 | C099 | 1 | Ok | 39965.51
6180 | 2026-05-18 | 11760122 | 11760122 Udoc Adv_Plan VB10 EN (02) | FMM0051245 | 24/04/2026 | 2002 | 1 | 0001576939 | C099 | 1 | Ok | 25305.2
6181 | 2026-05-18 | 10190974 | 10190974 Windows10 2021 License Upgrade | FMM0051231 | 24/04/2026 | 2002 | 1 | 0001577219 | C099 | 1 | Ok | 39965.51
6182 | 2026-05-18 | 11760122 | 11760122 Udoc Adv_Plan VB10 EN (02) | FMM0051231 | 24/04/2026 | 2002 | 1 | 0001577220 | C099 | 1 | Ok | 25305.2
6183 | 2026-05-18 | 10190974 | 10190974 Windows10 2021 License Upgrade | FMM0051236 | 24/04/2026 | 2002 | 1 | 0001577231 | C099 | 1 | Ok | 39965.51
6184 | 2026-05-18 | 11760122 | 11760122 Udoc Adv_Plan VB10 EN (02) | FMM0050078 | 08/04/2026 | 2002 | 1 | 0001551535 | C099 | 1 | Ok | 25684.84
6185 | 2026-05-18 | 11760122 | 11760122 Udoc Adv_Plan VB10 EN (02) | FMM0050072 | 08/04/2026 | 2002 | 1 | 0001551597 | C099 | 1 | Ok | 25150.97
6186 | 2026-05-18 | 11760122 | 11760122 Udoc Adv_Plan VB10 EN (02) | FMM0050070 | 08/04/2026 | 2002 | 1 | 0001551557 | C099 | 1 | Ok | 25131.04
6187 | 2026-05-18 | 10190974 | 10190974 Windows10 2021 License Upgrade | FMM0050077 | 08/04/2026 | 2002 | 1 | 0001551696 | C099 | 1 | Ok | 39722.08
6188 | 2026-05-18 | 10190974 | 10190974 Windows10 2021 License Upgrade | FMM0051232 | 24/04/2026 | 2002 | 1 | 0001577231 | C099 | 1 | Ok | 39965.51
6189 | 2026-05-18 | 11760122 | 11760122 Udoc Adv_Plan VB10 EN (02) | FMM0051247 | 24/04/2026 | 2002 | 1 | 0001576986 | C099 | 1 | Ok | 25305.2
6190 | 2026-05-18 | 11760122 | 11760122 Udoc Adv_Plan VB10 EN (02) | FMM0051248 | 24/04/2026 | 2002 | 1 | 0001577011 | C099 | 1 | Ok | 25305.2
6191 | 2026-05-18 | 10190974 | 10190974 Windows10 2021 License Upgrade | FMM0051235 | 24/04/2026 | 2002 | 1 | 0001577219 | C099 | 1 | Ok | 39965.51
6192 | 2026-05-18 | 10190974 | 10190974 Windows10 2021 License Upgrade | FMM0050080 | 08/04/2026 | 2002 | 1 | 0001551556 | C099 | 1 | Ok | 40565.06
6193 | 2026-05-18 | 11760122 | 11760122 Udoc Adv_Plan VB10 EN (02) | FMM0050080 | 08/04/2026 | 2002 | 1 | 0001551555 | C099 | 1 | Ok | 25684.84
6194 | 2026-05-18 | 10190974 | 10190974 Windows10 2021 License Upgrade | FMM0050079 | 08/04/2026 | 2002 | 1 | 0001551538 | C099 | 1 | Ok | 40565.06
6195 | 2026-05-18 | 11760122 | 11760122 Udoc Adv_Plan VB10 EN (02) | FMM0050079 | 08/04/2026 | 2002 | 1 | 0001551537 | C099 | 1 | Ok | 25684.84
6196 | 2026-05-18 | 11760122 | 11760122 Udoc Adv_Plan VB10 EN (02) | FMM0050073 | 08/04/2026 | 2002 | 1 | 0001551695 | C099 | 1 | Ok | 25150.97
6197 | 2026-05-18 | 10190974 | 10190974 Windows10 2021 License Upgrade | FMM0051251 | 24/04/2026 | 2002 | 1 | 0001576987 | C099 | 1 | Ok | 39965.51
6198 | 2026-05-18 | 10190974 | 10190974 Windows10 2021 License Upgrade | FMM0051252 | 24/04/2026 | 2002 | 1 | 0001577009 | C099 | 1 | Ok | 39965.51
6199 | 2026-05-18 | 7563047 | 7563047 D110 - Power-UP Circuit Board | FMM0050327 | 11/04/2026 | 2001 | 1 | 0001552482 | C100 | 1 | Ok | 66043.19
6200 | 2026-05-18 | 10131487 | 10131487 Body Matrix coil | FMM0050327 | 11/04/2026 | 2001 | 1 | 0001552486 | C100 | 1 | Ok | 300376.38
6201 | 2026-05-18 | 10500085 | 10500085 Flex coil interface 1.5T | FMM0050327 | 11/04/2026 | 2001 | 1 | 0001552485 | C100 | 1 | Ok | 165030.63
6202 | 2026-05-18 | 11760122 | 11760122 Udoc Adv_Plan VB10 EN (02) | FMM0040861 | 28/11/2025 | 2002 | 1 | 0001320213 | C102 | 1 | Ok | 22781.35
6203 | 2026-05-18 | 11760122 | 11760122 Udoc Adv_Plan VB10 EN (02) | FMM0040857 | 28/11/2025 | 2002 | 1 | 0001320203 | C102 | 1 | Ok | 22781.35
6204 | 2026-05-18 | 10190974 | 10190974 Windows10 2021 License Upgrade | FMM0040856 | 28/11/2025 | 2002 | 1 | 0001320198 | C102 | 1 | Ok | 35979.66
6205 | 2026-05-18 | 10190974 | 10190974 Windows10 2021 License Upgrade | FMM0040863 | 28/11/2025 | 2002 | 1 | 0001320220 | C102 | 1 | Ok | 35979.66
6206 | 2026-05-18 | 10190974 | 10190974 Windows10 2021 License Upgrade | FMM0040865 | 28/11/2025 | 2002 | 1 | 0001320236 | C102 | 1 | Ok | 35979.66
6207 | 2026-05-18 | 11760122 | 11760122 Udoc Adv_Plan VB10 EN (02) | FMM0040862 | 28/11/2025 | 2002 | 1 | 0001320215 | C102 | 1 | Ok | 22781.35
6208 | 2026-05-18 | 10190974 | 10190974 Windows10 2021 License Upgrade | FMM0040860 | 28/11/2025 | 2002 | 1 | 0001320208 | C102 | 1 | Ok | 35979.66
6209 | 2026-05-18 | 10190974 | 10190974 Windows10 2021 License Upgrade | FMM0040881 | 28/11/2025 | 2002 | 1 | 0001320220 | C102 | 1 | Ok | 35979.66
6210 | 2026-05-18 | 10190974 | 10190974 Windows10 2021 License Upgrade | FMM0040875 | 28/11/2025 | 2002 | 1 | 0001320202 | C102 | 1 | Ok | 35979.66
6211 | 2026-05-18 | 10190974 | 10190974 Windows10 2021 License Upgrade | FMM0040877 | 28/11/2025 | 2002 | 1 | 0001320206 | C102 | 1 | Ok | 35979.66
6212 | 2026-05-18 | 10190974 | 10190974 Windows10 2021 License Upgrade | FMM0040859 | 28/11/2025 | 2002 | 1 | 0001320206 | C102 | 1 | Ok | 35979.66
6213 | 2026-05-18 | 11760122 | 11760122 Udoc Adv_Plan VB10 EN (02) | FMM0040859 | 28/11/2025 | 2002 | 1 | 0001320207 | C102 | 1 | Ok | 22781.35
6214 | 2026-05-18 | 10190974 | 10190974 Windows10 2021 License Upgrade | FMM0040858 | 28/11/2025 | 2002 | 1 | 0001320204 | C102 | 1 | Ok | 35979.66
6215 | 2026-05-18 | 11760122 | 11760122 Udoc Adv_Plan VB10 EN (02) | FMM0040858 | 28/11/2025 | 2002 | 1 | 0001320205 | C102 | 1 | Ok | 22781.35
6216 | 2026-05-18 | 10190974 | 10190974 Windows10 2021 License Upgrade | FMM0040874 | 28/11/2025 | 2002 | 1 | 0001320198 | C102 | 1 | Ok | 35979.66
6217 | 2026-05-18 | 10190974 | 10190974 Windows10 2021 License Upgrade | FMM0040876 | 28/11/2025 | 2002 | 1 | 0001320204 | C102 | 1 | Ok | 35979.66
6218 | 2026-05-18 | 10190974 | 10190974 Windows10 2021 License Upgrade | FMM0040882 | 28/11/2025 | 2002 | 1 | 0001320234 | C102 | 1 | Ok | 35979.66
6219 | 2026-05-18 | 10190974 | 10190974 Windows10 2021 License Upgrade | FMM0040884 | 28/11/2025 | 2002 | 1 | 0001320238 | C102 | 1 | Ok | 35979.66
6220 | 2026-05-18 | 10190974 | 10190974 Windows10 2021 License Upgrade | FMM0040896 | 28/11/2025 | 2002 | 1 | 0001320200 | C102 | 1 | Ok | 17989.83
6221 | 2026-05-18 | 11852118 | 11852118 SW-RFI MRAWP VA60A-SP02 | FMM0042373 | 19/12/2025 | 2002 | 1 | 0001391279 | C102 | 1 | Ok | 14608.99
6222 | 2026-05-18 | 10190974 | 10190974 Windows10 2021 License Upgrade | FMM0040857 | 28/11/2025 | 2002 | 1 | 0001320202 | C102 | 1 | Ok | 35979.66
6223 | 2026-05-18 | 11760122 | 11760122 Udoc Adv_Plan VB10 EN (02) | FMM0040856 | 28/11/2025 | 2002 | 1 | 0001320199 | C102 | 1 | Ok | 22781.35
6224 | 2026-05-18 | 11760122 | 11760122 Udoc Adv_Plan VB10 EN (02) | FMM0040865 | 28/11/2025 | 2002 | 1 | 0001320237 | C102 | 1 | Ok | 22781.35
6225 | 2026-05-18 | 10190974 | 10190974 Windows10 2021 License Upgrade | FMM0040862 | 28/11/2025 | 2002 | 1 | 0001320214 | C102 | 1 | Ok | 35979.66
6226 | 2026-05-18 | 11760122 | 11760122 Udoc Adv_Plan VB10 EN (02) | FMM0040860 | 28/11/2025 | 2002 | 1 | 0001320209 | C102 | 1 | Ok | 22781.35
6227 | 2026-05-18 | 10190974 | 10190974 Windows10 2021 License Upgrade | FMM0040883 | 28/11/2025 | 2002 | 1 | 0001320236 | C102 | 1 | Ok | 35979.66
6228 | 2026-05-18 | 10190974 | 10190974 Windows10 2021 License Upgrade | FMM0040880 | 28/11/2025 | 2002 | 1 | 0001320214 | C102 | 1 | Ok | 35979.66
6229 | 2026-05-18 | 11407882 | 11407882 USB Hub with 4 ports | FMM0050326 | 11/04/2026 | 2001 | 1 | 0001552478 | C102 | 1 | Ok | 13951.63
6230 | 2026-05-18 | 10396581 | 10396581 Horizontal motor kit | FMM0050326 | 11/04/2026 | 2001 | 1 | 0001552479 | C102 | 1 | Ok | 359672.47
6231 | 2026-05-18 | 10654114 | 10654114 Monet RCCS & synthesizer PCBA | FMM0050326 | 11/04/2026 | 2001 | 1 | 0001552470 | C102 | 1 | Ok | 236466.95
6232 | 2026-05-18 | 10190974 | 10190974 Windows10 2021 License Upgrade | FMM0040861 | 28/11/2025 | 2002 | 1 | 0001320212 | C102 | 1 | Ok | 35979.66
6233 | 2026-05-18 | 11760122 | 11760122 Udoc Adv_Plan VB10 EN (02) | FMM0040863 | 28/11/2025 | 2002 | 1 | 0001320221 | C102 | 1 | Ok | 22781.35
6234 | 2026-05-18 | 10190974 | 10190974 Windows10 2021 License Upgrade | FMM0040866 | 28/11/2025 | 2002 | 1 | 0001320238 | C102 | 1 | Ok | 35979.66
6235 | 2026-05-18 | 11760122 | 11760122 Udoc Adv_Plan VB10 EN (02) | FMM0040866 | 28/11/2025 | 2002 | 1 | 0001320239 | C102 | 1 | Ok | 22781.35
6236 | 2026-05-18 | 10190974 | 10190974 Windows10 2021 License Upgrade | FMM0040864 | 28/11/2025 | 2002 | 1 | 0001320234 | C102 | 1 | Ok | 35979.66
6237 | 2026-05-18 | 11760122 | 11760122 Udoc Adv_Plan VB10 EN (02) | FMM0040864 | 28/11/2025 | 2002 | 1 | 0001320235 | C102 | 1 | Ok | 22781.35
6238 | 2026-05-18 | 10190974 | 10190974 Windows10 2021 License Upgrade | FMM0040879 | 28/11/2025 | 2002 | 1 | 0001320212 | C102 | 1 | Ok | 35979.66
6239 | 2026-05-18 | 10190974 | 10190974 Windows10 2021 License Upgrade | FMM0040878 | 28/11/2025 | 2002 | 1 | 0001320208 | C102 | 1 | Ok | 35979.66
6240 | 2026-05-18 | 11760122 | 11760122 Udoc Adv_Plan VB10 EN (02) | FMM0040895 | 28/11/2025 | 2002 | 1 | 0001320201 | C102 | 1 | Ok | 22781.35
6241 | 2026-05-18 | 7563005 | 7563005 D70 - I/O-Board | FMM0050327 | 11/04/2026 | 2001 | 1 | 0001552480 | C102 | 1 | Ok | 34185.72
6242 | 2026-05-18 | 4753203 | 4753203 DAFID D15 | FMM0050327 | 11/04/2026 | 2001 | 1 | 0001552484 | C102 | 1 | Ok | 25741.44
6243 | 2026-05-18 | 10349431 | 10349431 Castor, rear | FMM0000648 | 12/04/2024 | 2001 | 1 | 0000666383 | C103 | 1 | Ok | 0
6244 | 2026-05-18 | 11364835 | 11364835 AC-DC IN 100-240V OUT 5V 50A 250W | FMM0000974 | 12/04/2024 | 2001 | 1 | 0000663324 | C103 | 1 | Ok | 0
6245 | 2026-05-18 | 10349431 | 10349431 Castor, rear | FMM0000648 | 12/04/2024 | 2001 | 1 | 0000666382 | C103 | 1 | Ok | 0
6246 | 2026-05-18 | 11103689 | 11103689 W317 PDB PE to UPS PE | FMM0000719 | 12/04/2024 | 2001 | 1 | 0000665088 | C103 | 1 | Ok | 0
6247 | 2026-05-18 | 10754686 | 10754686 ASM, VA51 BRKR 125A, 3P, 480V | FMM0003261 | 08/05/2024 | 2001 | 1 | 0000685851 | C103 | 1 | Ok | 92016.26
6248 | 2026-05-18 | 58074814 | 58074814 SPRING HOLDER | FMM0012237 | 04/09/2024 | 2001 | 1 | 0000665471_04 | C103 | 1 | Ok | 0
6249 | 2026-05-18 | 58074814 | 58074814 SPRING HOLDER | FMM0012237 | 04/09/2024 | 2001 | 1 | 0000665471_03 | C103 | 1 | Ok | 0
6250 | 2026-05-18 | 58074814 | 58074814 SPRING HOLDER | FMM0012237 | 04/09/2024 | 2001 | 1 | 0000665471_05 | C103 | 1 | Ok | 0
6251 | 2026-05-18 | 58074814 | 58074814 SPRING HOLDER | FMM0012237 | 04/09/2024 | 2001 | 1 | 0000665471_06 | C103 | 1 | Ok | 0
6252 | 2026-05-18 | 10181529 | 10181529 CIR BRKR 3 PHASE 80 AMP | FMM0003455 | 11/05/2024 | 2001 | 1 | 0000685882 | C103 | 1 | Ok | 13462.84
6253 | 2026-05-18 | 10754706 | 10754706 ASM, 5SJ4 BRKR 6A, C, 1P, 240V | FMM0003455 | 11/05/2024 | 2001 | 1 | 0000685870 | C103 | 1 | Ok | 13568.7
6254 | 2026-05-18 | 11061463 | 11061463 Patient Restraint Set P81A/B | FMM0030441 | 04/07/2025 | 2001 | 1 | 0001157977 | C103 | 1 | Ok | 13593.24
6255 | 2026-05-18 | 10502233 | 10502233 FL-C DVD Recorder V6.2 | FMM0040690 | 26/11/2025 | 2001 | 1 | 0001356674 | C103 | 1 | Ok | 5870998
6256 | 2026-05-18 | 10606575 | 10606575 Manual connect. kit 1.5T ST2-4-RX | FMM0044082 | 14/01/2026 | 2001 | 1 | 0001408468 | C103 | 1 | Ok | 51162.1
6257 | 2026-05-18 | 8674132 | 8674132 Patch Cable CAT6 30m grey SSTP UL | FMM0043967 | 13/01/2026 | 2001 | 1 | 0001407579 | C103 | 1 | Ok | 8676.3
6258 | 2026-05-18 | 10167737 | 10167737 patient belt assm. | FMM0039590 | 11/11/2025 | 2001 | 1 | 0001328752 | C103 | 1 | Ok | 3285.61
6259 | 2026-05-18 | 11292747 | 11292747 RCCS Filter Board Kit | FMM0042790 | 23/12/2025 | 2001 | 1 | 0001395891 | C103 | 1 | Ok | 54873.32
6260 | 2026-05-18 | 10359177 | 10359177 D600-G spare part E3 | FMM0051428 | 27/04/2026 | 2001 | 1 | 0001561662 | C103 | 1 | Ok | 272045.08
6261 | 2026-05-18 | 10563418 | 10563418 D601-G Spare part | FMM0051428 | 27/04/2026 | 2001 | 1 | 0001561661 | C103 | 1 | Ok | 357951.59
6262 | 2026-05-18 | 11061357 | 11061357 Control Device | FMM0051203 | 24/04/2026 | 2001 | 1 | 0001554773 | C103 | 1 | Ok | 65225.91
6263 | 2026-05-18 | 10683618 | 10683618 dV_Star D4 | FMM0049335 | 26/03/2026 | 2001 | 1 | 0001501609 | C103 | 1 | Ok | 191315.65
6264 | 2026-05-18 | 10307362 | 10307362 Inverter Board D810 | FMM0037237 | 14/10/2025 | 2001 | 1 | 0001293812 | C105 | 1 | Ok | 438906.02
6265 | 2026-05-18 | 11334958 | 11334958 HW-Update SMC cooling unit (CN) | FMM0031911 | 25/07/2025 | 2002 | 1 | 0000851370 | C105 | 1 | Ok | 210042.45
6266 | 2026-05-18 | 10168111 | 10168111 cushion1_head_part | FMM0036154 | 26/09/2025 | 2001 | 1 | 0001263360 | C105 | 1 | Ok | 9200.23
6267 | 2026-05-18 | 10608110 | 10608110 DETECTOR ASSEMBLY REMOVAL TOOL | FMM0042235 | 17/12/2025 | 2001 | 1 | 0001386049 | C105 | 1 | Ok | 42576.89
6268 | 2026-05-18 | 11569867 | 11569867 RCCS_LC_DYN | FMM0051037 | 21/04/2026 | 2001 | 1 | 0001559442 | C105 | 1 | Ok | 329248.39
6269 | 2026-05-18 | 11824244 | 11824244 VA30A Language Bundle Q3 English ROW | FMM0044484 | 19/01/2026 | 2002 | 1 | 0001418337 | C105 | 1 | Ok | 2255.53
6270 | 2026-05-18 | 10281450 | 10281450 ISolPac3 DSL Annex-J | FMM0000384 | 12/04/2024 | 2001 | 1 | 0000669201 | C106 | 1 | Ok | 0
6271 | 2026-05-18 | 11569057 | 11569057 Pressure sensor | FMM0000464 | 12/04/2024 | 2003 | 1 | 0000664483 | C106 | 1 | Ok | 0
6272 | 2026-05-18 | 8737475 | 8737475 3in PMT PAD3 Assembly Category 15 | FMM0000660 | 12/04/2024 | 2001 | 1 | 0000667224 | C106 | 1 | Ok | 0
6273 | 2026-05-18 | 10281488 | 10281488 ISolPac 4 DSL RM | FMM0000384 | 12/04/2024 | 2001 | 1 | 0000669260 | C106 | 1 | Ok | 0
6274 | 2026-05-18 | 10281490 | 10281490 Router PX-Site | FMM0000384 | 12/04/2024 | 2001 | 1 | 0000669287 | C106 | 1 | Ok | 0
6275 | 2026-05-18 | 10663061 | 10663061 Replacementset Circuit Breaker 90A | FMM0003641 | 13/05/2024 | 2001 | 1 | 0000686203 | C106 | 1 | Ok | 68581.36
6276 | 2026-05-18 | 10700131 | 10700131 Circuit breaker | FMM0003643 | 13/05/2024 | 2001 | 1 | 0000686461 | C106 | 1 | Ok | 9190.36
6277 | 2026-05-18 | 10655480 | 10655480 MCB 3A 400VAC 1pol.Car.C | FMM0003643 | 13/05/2024 | 2001 | 1 | 0000686454 | C106 | 1 | Ok | 2697.2
6278 | 2026-05-18 | 10860769 | 10860769 Power Supply for PaxScan3024M | FMM0000888 | 12/04/2024 | 2001 | 1 | 0000672269 | C106 | 1 | Ok | 0
6279 | 2026-05-18 | 10860769 | 10860769 Power Supply for PaxScan3024M | FMM0000888 | 12/04/2024 | 2001 | 1 | 0000672276 | C106 | 1 | Ok | 0
6280 | 2026-05-18 | 10860769 | 10860769 Power Supply for PaxScan3024M | FMM0000888 | 12/04/2024 | 2001 | 1 | 0000672285 | C106 | 1 | Ok | 0
6281 | 2026-05-18 | 10860769 | 10860769 Power Supply for PaxScan3024M | FMM0000888 | 12/04/2024 | 2001 | 1 | 0000672292 | C106 | 1 | Ok | 0
6282 | 2026-05-18 | 10700137 | 10700137 circuit breaker with auxil. contact | FMM0003643 | 13/05/2024 | 2001 | 1 | 0000686465 | C106 | 1 | Ok | 12390.64
6283 | 2026-05-18 | 10139768 | 10139768 Fiber-optic cable stand - AWS | FMM0014278 | 04/10/2024 | 2001 | 1 | 0000844711 | C106 | 1 | Ok | 20060.32
6284 | 2026-05-18 | 11370746 | 11370746 SW Inst. USB P500 r2.0 (VB10C) | FMM0001289 | 12/04/2024 | 2001 | 1 | 0000663678 | C106 | 1 | Ok | 0
6285 | 2026-05-18 | 10660320 | 10660320 Router Desigo S | FMM0000384 | 12/04/2024 | 2001 | 1 | 0000673608 | C106 | 1 | Ok | 0
6286 | 2026-05-18 | 10700144 | 10700144 miniature circuit breaker | FMM0003643 | 13/05/2024 | 2001 | 1 | 0000686466 | C106 | 1 | Ok | 9738.06
6287 | 2026-05-18 | 10548489 | 10548489 MCB 40A 400VAC 3pol.Car.C | FMM0003642 | 13/05/2024 | 2001 | 1 | 0000686404 | C106 | 1 | Ok | 12847.98
6288 | 2026-05-18 | 2793250 | 2793250 Filter set EU3 (5 pieces) | FMM0016037 | 29/10/2024 | 2001 | 1 | 0000856139 | C106 | 1 | Ok | 5418.04
6289 | 2026-05-18 | 10645742 | 10645742 Circuit Breaker 50A 3POL.CHAR.D+Bus | FMM0003642 | 13/05/2024 | 2001 | 1 | 0000686415 | C106 | 1 | Ok | 42063.28
6290 | 2026-05-18 | 8418613 | 8418613 ASM CCIB COLL CHGR INTERFACE B | FMM0022844 | 21/02/2025 | 2001 | 1 | 0000982069 | C106 | 1 | Ok | 8397.39
6291 | 2026-05-18 | 11593123 | 11593123 REMOTE POWER OFF BUTTON ASM | FMM0026720 | 05/05/2025 | 2001 | 1 | 0001080650 | C106 | 1 | Ok | 23632.75
6292 | 2026-05-18 | 11593123 | 11593123 REMOTE POWER OFF BUTTON ASM | FMM0026720 | 05/05/2025 | 2001 | 1 | 0001080654 | C106 | 1 | Ok | 23632.75
6293 | 2026-05-18 | 10840046 | 10840046 Connection pipe ICS to GPA 011 | FMM0041704 | 12/12/2025 | 2001 | 1 | 0001380370 | C106 | 1 | Ok | 35073.66
6294 | 2026-05-18 | 11593114 | 11593114 TONGUE INTERLOCK SAFETY SWITCH | FMM0026720 | 05/05/2025 | 2001 | 1 | 0001080653 | C106 | 1 | Ok | 90765.71
6295 | 2026-05-18 | 10754719 | 10754719 MODULE, SM 1238 ENERGY METER, 480VAC | FMM0026720 | 05/05/2025 | 2001 | 1 | 0001080652 | C106 | 1 | Ok | 89333.84
6296 | 2026-05-18 | 11407882 | 11407882 USB Hub with 4 ports | FMM0048146 | 10/03/2026 | 2001 | 1 | 0001489116 | C106 | 1 | Ok | 13767.28
6297 | 2026-05-18 | 10502088 | 10502088 FL-Compact mouse V6 black | FMM0048146 | 10/03/2026 | 2001 | 1 | 0001489113 | C106 | 1 | Ok | 6613.32
6298 | 2026-05-18 | 11760122 | 11760122 Udoc Adv_Plan VB10 EN (02) | FMM0051239 | 24/04/2026 | 2002 | 1 | 0001577123 | C106 | 1 | Ok | 25305.2
6299 | 2026-05-18 | 10190974 | 10190974 Windows10 2021 License Upgrade | FMM0051242 | 24/04/2026 | 2002 | 1 | 0001577077 | C106 | 1 | Ok | 39965.51
6300 | 2026-05-18 | 10190974 | 10190974 Windows10 2021 License Upgrade | FMM0051241 | 24/04/2026 | 2002 | 1 | 0001577072 | C106 | 1 | Ok | 39965.51
6301 | 2026-05-18 | 10789383 | 10789383 EC9-4 Transducer G40_G | FMM0048146 | 10/03/2026 | 2001 | 1 | 0001489111 | C106 | 1 | Ok | 324678.82
6302 | 2026-05-18 | 10190974 | 10190974 Windows10 2021 License Upgrade | FMM0051239 | 24/04/2026 | 2002 | 1 | 0001577122 | C106 | 1 | Ok | 39965.51
6303 | 2026-05-18 | 10190974 | 10190974 Windows10 2021 License Upgrade | FMM0051238 | 24/04/2026 | 2002 | 1 | 0001577077 | C106 | 1 | Ok | 39965.51
6304 | 2026-05-18 | 11760122 | 11760122 Udoc Adv_Plan VB10 EN (02) | FMM0051238 | 24/04/2026 | 2002 | 1 | 0001577078 | C106 | 1 | Ok | 25305.2
6305 | 2026-05-18 | 10190974 | 10190974 Windows10 2021 License Upgrade | FMM0051237 | 24/04/2026 | 2002 | 1 | 0001577072 | C106 | 1 | Ok | 39965.51
6306 | 2026-05-18 | 11760122 | 11760122 Udoc Adv_Plan VB10 EN (02) | FMM0051237 | 24/04/2026 | 2002 | 1 | 0001577071 | C106 | 1 | Ok | 25305.2
6307 | 2026-05-18 | 10190974 | 10190974 Windows10 2021 License Upgrade | FMM0051243 | 24/04/2026 | 2002 | 1 | 0001577122 | C106 | 1 | Ok | 39965.51
6308 | 2026-05-18 | 10166204 | 10166204 Cable W10 | FMM0007831 | 06/07/2024 | 2001 | 1 | 0000765391 | C107 | 1 | Ok | 11768.18
6309 | 2026-05-18 | 8901063 | 8901063 W061 M electrical conductor | FMM0023253 | 28/02/2025 | 2001 | 1 | 0000989113 | C107 | 1 | Ok | 9724.7
6310 | 2026-05-18 | 10520178 | 10520178 FOC.Cable pluggable 15m for DVI | FMM0007831 | 06/07/2024 | 2001 | 1 | 0000765396 | C107 | 1 | Ok | 12544.31
6311 | 2026-05-18 | 10499060 | 10499060 connection box of 011 Phase2 | FMM0051478 | 28/04/2026 | 2001 | 1 | 0001581379 | C107 | 1 | Ok | 180800.2
6312 | 2026-05-18 | 10499060 | 10499060 connection box of 011 Phase2 | FMM0051478 | 28/04/2026 | 2001 | 1 | 0001581402 | C107 | 1 | Ok | 180800.2
6313 | 2026-05-18 | 11061878 | 11061878 Drive.DVD-Rec. DV-W5600S bk =!= | FMM0051478 | 28/04/2026 | 2001 | 1 | 0001581377 | C107 | 1 | Ok | 6000.92
6314 | 2026-05-18 | 11061878 | 11061878 Drive.DVD-Rec. DV-W5600S bk =!= | FMM0051478 | 28/04/2026 | 2001 | 1 | 0001581404 | C107 | 1 | Ok | 6000.92
6315 | 2026-05-18 | 11267869 | 11267869 Drive.DVD-Rec. SATA 8x Slim =!= | FMM0051478 | 28/04/2026 | 2001 | 1 | 0001581375 | C107 | 1 | Ok | 14154.29
6316 | 2026-05-18 | 11601783 | 11601783 16 PSIA Integrated Venting With PRV | FMM0051478 | 28/04/2026 | 2001 | 1 | 0001581406 | C107 | 1 | Ok | 119997.48
6317 | 2026-05-18 | 11601783 | 11601783 16 PSIA Integrated Venting With PRV | FMM0051478 | 28/04/2026 | 2001 | 1 | 0001581407 | C107 | 1 | Ok | 119997.48
6318 | 2026-05-18 | 10662868 | 10662868 Relay board D793 | FMM0007832 | 06/07/2024 | 2001 | 1 | 0000765399 | C110 | 1 | Ok | 12251.5
6319 | 2026-05-18 | 11432793 | 11432793 CIRCUIT BREAKER, 4POLE, 150A, ASM | FMM0026812 | 05/05/2025 | 2001 | 1 | 0001081408 | C110 | 1 | Ok | 637431.26
6320 | 2026-05-18 | 11432795 | 11432795 CIRCUIT BREAKER, 3POLE, 30A, ASM | FMM0026811 | 05/05/2025 | 2001 | 1 | 0001081392 | C110 | 1 | Ok | 115111.44
6321 | 2026-05-18 | 11432795 | 11432795 CIRCUIT BREAKER, 3POLE, 30A, ASM | FMM0026811 | 05/05/2025 | 2001 | 1 | 0001081393 | C110 | 1 | Ok | 115111.44
6322 | 2026-05-18 | 11432795 | 11432795 CIRCUIT BREAKER, 3POLE, 30A, ASM | FMM0026811 | 05/05/2025 | 2001 | 1 | 0001081386 | C110 | 1 | Ok | 115111.44
6323 | 2026-05-18 | 11432794 | 11432794 CIRCUIT BREAKER, 3POLE, 150A, ASM | FMM0026812 | 05/05/2025 | 2001 | 1 | 0001081407 | C110 | 1 | Ok | 245463.48
6324 | 2026-05-18 | 11432794 | 11432794 CIRCUIT BREAKER, 3POLE, 150A, ASM | FMM0026812 | 05/05/2025 | 2001 | 1 | 0001081409 | C110 | 1 | Ok | 245463.48
6325 | 2026-05-18 | 11432794 | 11432794 CIRCUIT BREAKER, 3POLE, 150A, ASM | FMM0026812 | 05/05/2025 | 2001 | 1 | 0001081410 | C110 | 1 | Ok | 245463.48
6326 | 2026-05-18 | 11432796 | 11432796 CIRCUIT BREAKER, 3POLE, 30A, ASM | FMM0026811 | 05/05/2025 | 2001 | 1 | 0001081385 | C110 | 1 | Ok | 141121.03
6327 | 2026-05-18 | 11432796 | 11432796 CIRCUIT BREAKER, 3POLE, 30A, ASM | FMM0026811 | 05/05/2025 | 2001 | 1 | 0001081387 | C110 | 1 | Ok | 141121.03
6328 | 2026-05-18 | 11432796 | 11432796 CIRCUIT BREAKER, 3POLE, 30A, ASM | FMM0026811 | 05/05/2025 | 2001 | 1 | 0001081388 | C110 | 1 | Ok | 141121.03
6329 | 2026-05-18 | 10856286 | 10856286 PSA2, Analog Power Supply, RoHS | FMM0048148 | 10/03/2026 | 2001 | 1 | 0001489385 | C110 | 1 | Ok | 240488.08
6330 | 2026-05-18 | 11060834 | 11060834 PCIe2_RX16 D3 | FMM0044824 | 24/01/2026 | 2001 | 1 | 0001429516 | C110 | 1 | Ok | 62294.8
6331 | 2026-05-18 | 11104469 | 11104469 Table brake transverse | FMM0048148 | 10/03/2026 | 2001 | 1 | 0001489386 | C110 | 1 | Ok | 26907.89
6332 | 2026-05-18 | 11107392 | 11107392 Monitor Barco MVCD-1619 SG | FMM0000984 | 12/04/2024 | 2001 | 1 | 0000665146 | C111 | 1 | Ok | 0
6333 | 2026-05-18 | 11107392 | 11107392 Monitor Barco MVCD-1619 SG | FMM0000984 | 12/04/2024 | 2001 | 1 | 0000665136 | C111 | 1 | Ok | 0
6334 | 2026-05-18 | 11107392 | 11107392 Monitor Barco MVCD-1619 SG | FMM0000984 | 12/04/2024 | 2001 | 1 | 0000665138 | C111 | 1 | Ok | 0
6335 | 2026-05-18 | 7042901 | 7042901 Interface CDF 30.008 | FMM0007617 | 03/07/2024 | 2001 | 1 | 0000762878 | C111 | 1 | Ok | 13855.04
6336 | 2026-05-18 | 7042901 | 7042901 Interface CDF 30.008 | FMM0007618 | 03/07/2024 | 2001 | 1 | 0000762885 | C111 | 1 | Ok | 13855.04
6337 | 2026-05-18 | 10430529 | 10430529 Dbl castor f.central brake+dir.lock | FMM0017322 | 18/11/2024 | 2001 | 1 | 0000895894 | C111 | 1 | Ok | 12198.76
6338 | 2026-05-18 | 7732840 | 7732840 Foot switch | FMM0026728 | 05/05/2025 | 2001 | 1 | 0001083146 | C111 | 1 | Ok | 24392.22
6339 | 2026-05-18 | 7732840 | 7732840 Foot switch | FMM0026728 | 05/05/2025 | 2001 | 1 | 0001083151 | C111 | 1 | Ok | 24392.22
6340 | 2026-05-18 | 6421288 | 6421288 CPU BOARD D702 | FMM0045254 | 30/01/2026 | 2001 | 1 | 0001436645 | C111 | 1 | Ok | 128150.82
6341 | 2026-05-18 | 11332906 | 11332906 WuKong intercom component | FMM0051431 | 27/04/2026 | 2001 | 1 | 0001561701 | C111 | 1 | Ok | 63692.55
6342 | 2026-05-18 | 11061277 | 11061277 PCBA aCTivate PDS control board | FMM0051430 | 27/04/2026 | 2001 | 1 | 0001561676 | C111 | 1 | Ok | 36191.34
6343 | 2026-05-18 | 10644595 | 10644595 Cable set Poly ITS | FMM0044915 | 27/01/2026 | 2001 | 1 | 0001427286 | C111 | 1 | Ok | 23396.86
6344 | 2026-05-18 | 7042901 | 7042901 Interface CDF 30.008 | FMM0007616 | 03/07/2024 | 2001 | 1 | 0000762871 | C111 | 1 | Ok | 13855.04
6345 | 2026-05-18 | 8677028 | 8677028 Cable DVI-D M/M 3m w/o ferrite | FMM0051428 | 27/04/2026 | 2001 | 1 | 0001561668 | C111 | 1 | Ok | 2583.42
6346 | 2026-05-18 | 10848479 | 10848479 DAP chamber Artis one | FMM0051428 | 27/04/2026 | 2001 | 1 | 0001561667 | C111 | 1 | Ok | 249879.34
6347 | 2026-05-18 | 5516104 | 5516104 Set of 4 sandbags | FMM0051431 | 27/04/2026 | 2001 | 1 | 0001561703 | C111 | 1 | Ok | 15862.24
6348 | 2026-05-18 | 10547518 | 10547518 Contactor 24VDC 3P 5.5KW 1NC | FMM0026728 | 05/05/2025 | 2001 | 1 | 0001083150 | C111 | 1 | Ok | 3596.77
6349 | 2026-05-18 | 10547518 | 10547518 Contactor 24VDC 3P 5.5KW 1NC | FMM0026728 | 05/05/2025 | 2001 | 1 | 0001083145 | C111 | 1 | Ok | 3596.77
6350 | 2026-05-18 | 8614484 | 8614484 Relay (K709) | FMM0026728 | 05/05/2025 | 2001 | 1 | 0001083156 | C111 | 1 | Ok | 3259.62
6351 | 2026-05-18 | 8614468 | 8614468 Safety relay (K701) | FMM0026728 | 05/05/2025 | 2001 | 1 | 0001083147 | C111 | 1 | Ok | 7980.44
6352 | 2026-05-18 | 8614468 | 8614468 Safety relay (K701) | FMM0026728 | 05/05/2025 | 2001 | 1 | 0001083155 | C111 | 1 | Ok | 7980.44
6353 | 2026-05-18 | 10546252 | 10546252 Rel Surge 24VDC 1NO 1NC 16A 250V | FMM0026728 | 05/05/2025 | 2001 | 1 | 0001083149 | C111 | 1 | Ok | 4664.61
6354 | 2026-05-18 | 10546252 | 10546252 Rel Surge 24VDC 1NO 1NC 16A 250V | FMM0026728 | 05/05/2025 | 2001 | 1 | 0001083144 | C111 | 1 | Ok | 4664.61
6355 | 2026-05-18 | 10591821 | 10591821 suction cup | FMM0032105 | 29/07/2025 | 2001 | 1 | 0001192971 | C111 | 1 | Ok | 3491.91
6356 | 2026-05-18 | 11193870 | 11193870 ConBox2G - Component | FMM0048145 | 10/03/2026 | 2001 | 1 | 0001487677 | C111 | 1 | Ok | 36255.33
6357 | 2026-05-18 | 10893433 | 10893433 SG cable male side | FMM0051432 | 27/04/2026 | 2001 | 1 | 0001563531 | C111 | 1 | Ok | 73974.95
6358 | 2026-05-18 | 4775735 | 4775735 Accessory rail clamp | FMM0051432 | 27/04/2026 | 2001 | 1 | 0001563532 | C111 | 1 | Ok | 10032.64
6359 | 2026-05-18 | 8385002 | 8385002 Magnetic Unlatching | FMM0051432 | 27/04/2026 | 2001 | 1 | 0001563530 | C111 | 1 | Ok | 25086.79
6360 | 2026-05-18 | 11569191 | 11569191 Battery module UPS GXT5 | FMM0015350 | 21/10/2024 | 2001 | 1 | 0000862302 | C113 | 1 | Ok | 82239.92
6361 | 2026-05-18 | 10751340 | 10751340 MARS 2C Workstation HP Z8 G4 | FMM0030219 | 01/07/2025 | 2001 | 1 | 0001157995 | C113 | 1 | Ok | 19723.6
6362 | 2026-05-18 | 11364825 | 11364825 IAS-B HP Z8 G4 PC | FMM0034277 | 30/08/2025 | 2001 | 1 | 0001227454 | C113 | 1 | Ok | 634287.46
6363 | 2026-05-18 | 10182244 | 10182244 INPUT BREAKER BOX SYMBIA | FMM0026810 | 05/05/2025 | 2001 | 1 | 0001081271 | C113 | 1 | Ok | 87233.71
6364 | 2026-05-18 | 11500705 | 11500705 Lifting Device DuSo | FMM0034424 | 02/09/2025 | 2001 | 1 | 0001228893 | C113 | 1 | Ok | 337773.91
6365 | 2026-05-18 | 11344551 | 11344551 Glycol water mixture (37/63) | FMM0049783 | 03/04/2026 | 2001 | 1 | 0001520225 | C113 | 1 | Ok | 44673.38
6366 | 2026-05-18 | 10837170 | 10837170 Main Supply Module (MSM 030) | FMM0051418 | 27/04/2026 | 2001 | 1 | 0001563545 | C113 | 1 | Ok | 193024.85
6367 | 2026-05-18 | 7141190 | 7141190 Rep.Set Brake | FMM0030218 | 01/07/2025 | 2001 | 1 | 0001157972 | C113 | 1 | Ok | 12659.57
6368 | 2026-05-18 | 10912370 | 10912370 Table control unit(Miro) | FMM0051418 | 27/04/2026 | 2001 | 1 | 0001563557 | C113 | 1 | Ok | 363186.8
6369 | 2026-05-18 | 10095339 | 10095339 SRS-Router DSL ANNEX A | FMM0000606 | 12/04/2024 | 2001 | 1 | 0000670992 | C114 | 1 | Ok | 0
6370 | 2026-05-18 | 10752591 | 10752591 SWITCH ETHERNET, 5 PORT 10/100BTX W/IP30 | FMM0000607 | 12/04/2024 | 2001 | 1 | 0000671217 | C114 | 1 | Ok | 0
6371 | 2026-05-18 | 10752591 | 10752591 SWITCH ETHERNET, 5 PORT 10/100BTX W/IP30 | FMM0000607 | 12/04/2024 | 2001 | 1 | 0000671220 | C114 | 1 | Ok | 0
6372 | 2026-05-18 | 10095339 | 10095339 SRS-Router DSL ANNEX A | FMM0000606 | 12/04/2024 | 2001 | 1 | 0000670997 | C114 | 1 | Ok | 0
6373 | 2026-05-18 | 7568723 | 7568723 5 Port Ethernet Switch | FMM0000607 | 12/04/2024 | 2001 | 1 | 0000666685 | C114 | 1 | Ok | 0
6374 | 2026-05-18 | 11020603 | 11020603 Ethernet Switch | FMM0000606 | 12/04/2024 | 2001 | 1 | 0000671658 | C114 | 1 | Ok | 0
6375 | 2026-05-18 | 11343134 | 11343134 Power supply Mira Max PC | FMM0000885 | 12/04/2024 | 2001 | 1 | 0000663726 | C114 | 1 | Ok | 0
6376 | 2026-05-18 | 10907569 | 10907569 Notebook Thinkpad X230 | FMM0000886 | 12/04/2024 | 2001 | 1 | 0000672191 | C114 | 1 | Ok | 0
6377 | 2026-05-18 | 10907569 | 10907569 Notebook Thinkpad X230 | FMM0000886 | 12/04/2024 | 2001 | 1 | 0000672205 | C114 | 1 | Ok | 0
6378 | 2026-05-18 | 10907569 | 10907569 Notebook Thinkpad X230 | FMM0000886 | 12/04/2024 | 2001 | 1 | 0000672210 | C114 | 1 | Ok | 0
6379 | 2026-05-18 | 10095339 | 10095339 SRS-Router DSL ANNEX A | FMM0000606 | 12/04/2024 | 2001 | 1 | 0000670988 | C114 | 1 | Ok | 0
6380 | 2026-05-18 | 10907569 | 10907569 Notebook Thinkpad X230 | FMM0000886 | 12/04/2024 | 2001 | 1 | 0000672182 | C114 | 1 | Ok | 0
6381 | 2026-05-18 | 10907569 | 10907569 Notebook Thinkpad X230 | FMM0000886 | 12/04/2024 | 2001 | 1 | 0000672198 | C114 | 1 | Ok | 0
6382 | 2026-05-18 | 10162118 | 10162118 Spring-loaded switch | FMM0026726 | 05/05/2025 | 2001 | 1 | 0001083119 | C114 | 1 | Ok | 26527.8
6383 | 2026-05-18 | 10162118 | 10162118 Spring-loaded switch | FMM0026726 | 05/05/2025 | 2001 | 1 | 0001083124 | C114 | 1 | Ok | 26527.8
6384 | 2026-05-18 | 10161685 | 10161685 ATTACH.RELEASE 2NO 230V | FMM0026726 | 05/05/2025 | 2001 | 1 | 0001083120 | C114 | 1 | Ok | 10677.99
6385 | 2026-05-18 | 10161675 | 10161675 line monitoring relay B1 | FMM0026726 | 05/05/2025 | 2001 | 1 | 0001083114 | C114 | 1 | Ok | 22762.41
6386 | 2026-05-18 | 10161714 | 10161714 Pushbutton 1S 1OE 20A 230V | FMM0026726 | 05/05/2025 | 2001 | 1 | 0001083116 | C114 | 1 | Ok | 7586.99
6387 | 2026-05-18 | 10893536 | 10893536 iRay Venu 1417P hybrid cable 7m | FMM0051358 | 25/04/2026 | 2001 | 1 | 0001575345 | C114 | 1 | Ok | 222622.4
6388 | 2026-05-18 | 14505249 | 14505249 SEQUOIA, VC10B UPDATE, ENG | FMM0051568 | 29/04/2026 | 2002 | 1 | 0001580484 | C114 | 1 | Ok | 16091.3
6389 | 2026-05-18 | 11370554 | 11370554 SSD 2.5 Inch 500GB | FMM0051038 | 21/04/2026 | 2001 | 1 | 0001561203 | C114 | 1 | Ok | 50472.43
6390 | 2026-05-18 | 14505249 | 14505249 SEQUOIA, VC10B UPDATE, ENG | FMM0051567 | 29/04/2026 | 2002 | 1 | 0001576641 | C114 | 1 | Ok | 16091.3
6391 | 2026-05-18 | 10848611 | 10848611 ECC V3 | FMM0051038 | 21/04/2026 | 2001 | 1 | 0001561202 | C114 | 1 | Ok | 263983.08
6392 | 2026-05-18 | 58068286 | 58068286 M720 mother board | FMM0002452 | 12/04/2024 | 2001 | 1 |  | C114 | 1 | Ok | 0
6393 | 2026-05-18 | 10839435 | 10839435 Control panel right | FMM0007821 | 06/07/2024 | 2001 | 1 | 0000765260 | C115 | 1 | Ok | 110118.68
6394 | 2026-05-18 | 11760122 | 11760122 Udoc Adv_Plan VB10 EN (02) | FMM0041779 | 12/12/2025 | 2002 | 1 | 0001321365 | C115 | 1 | Ok | 23591.53
6395 | 2026-05-18 | 10190974 | 10190974 Windows10 2021 License Upgrade | FMM0041787 | 12/12/2025 | 2002 | 1 | 0001321364 | C115 | 1 | Ok | 18629.52
6396 | 2026-05-18 | 10190974 | 10190974 Windows10 2021 License Upgrade | FMM0041781 | 12/12/2025 | 2002 | 1 | 0001321376 | C115 | 1 | Ok | 37259.04
6397 | 2026-05-18 | 11760122 | 11760122 Udoc Adv_Plan VB10 EN (02) | FMM0041781 | 12/12/2025 | 2002 | 1 | 0001321375 | C115 | 1 | Ok | 23591.53
6398 | 2026-05-18 | 10190974 | 10190974 Windows10 2021 License Upgrade | FMM0041779 | 12/12/2025 | 2002 | 1 | 0001321366 | C115 | 1 | Ok | 37259.04
6399 | 2026-05-18 | 11734901 | 11734901 UI package: SPO2 cover&POE cable holder | FMM0045440 | 02/02/2026 | 2002 | 1 | 0001359025 | C115 | 1 | Ok | 17358.37
6400 | 2026-05-18 | 10190974 | 10190974 Windows10 2021 License Upgrade | FMM0041790 | 12/12/2025 | 2002 | 1 | 0001321376 | C115 | 1 | Ok | 18629.52
6401 | 2026-05-18 | 11105496 | 11105496 C-Path encoder (AVAGO QEDL-5545-B13) | FMM0051036 | 21/04/2026 | 2001 | 1 | 0001559416 | C115 | 1 | Ok | 8351.13
6402 | 2026-05-18 | 10186056 | 10186056 Filter mat | FMM0051036 | 21/04/2026 | 2001 | 1 | 0001559412 | C115 | 1 | Ok | 1172.55
6403 | 2026-05-18 | 11734901 | 11734901 UI package: SPO2 cover&POE cable holder | FMM0045439 | 02/02/2026 | 2002 | 1 | 0001359022 | C115 | 1 | Ok | 17358.37
6404 | 2026-05-18 | 11426990 | 11426990 FOC.Cable 30m MPO m/m x2 A OM3 | FMM0051036 | 21/04/2026 | 2001 | 1 | 0001559408 | C115 | 1 | Ok | 20928.74
6405 | 2026-05-18 | 7445757 | 7445757 Belt Set | FMM0051036 | 21/04/2026 | 2001 | 1 | 0001559409 | C115 | 1 | Ok | 21751.17
6406 | 2026-05-18 | 11061523 | 11061523 Bigtide 2D Camera CS | FMM0051036 | 21/04/2026 | 2001 | 1 | 0001559406 | C115 | 1 | Ok | 14440.7
6407 | 2026-05-18 | 11426988 | 11426988 AOC DP1.4 MPO TX/RX kit | FMM0051036 | 21/04/2026 | 2001 | 1 | 0001559407 | C115 | 1 | Ok | 25487.56
6408 | 2026-05-18 | 10190974 | 10190974 Windows10 2021 License Upgrade | FMM0041778 | 12/12/2025 | 2002 | 1 | 0001321364 | C115 | 1 | Ok | 37259.04
6409 | 2026-05-18 | 11760122 | 11760122 Udoc Adv_Plan VB10 EN (02) | FMM0041778 | 12/12/2025 | 2002 | 1 | 0001321362 | C115 | 1 | Ok | 23591.53
6410 | 2026-05-18 | 10190974 | 10190974 Windows10 2021 License Upgrade | FMM0041788 | 12/12/2025 | 2002 | 1 | 0001321366 | C115 | 1 | Ok | 18629.52
6411 | 2026-05-18 | 10590104 | 10590104 IRS-VHE_Airfilter | FMM0048432 | 13/03/2026 | 2001 | 1 | 0001492909 | C115 | 1 | Ok | 5105.63
6412 | 2026-05-18 | 10856949 | 10856949 P68 air filter sponge set | FMM0051036 | 21/04/2026 | 2001 | 1 | 0001559420 | C115 | 1 | Ok | 5879.74
6413 | 2026-05-18 | 10168371 | 10168371 Delay Fuse_8AT/250V,Series 313 | FMM0027900 | 23/05/2025 | 2001 | 1 | 0001108732 | C118 | 1 | Ok | 690.42
6414 | 2026-05-18 | 11760122 | 11760122 Udoc Adv_Plan VB10 EN (02) | FMM0038474 | 31/10/2025 | 2002 | 1 | 0001318143 | C118 | 1 | Ok | 23461.03
6415 | 2026-05-18 | 10190974 | 10190974 Windows10 2021 License Upgrade | FMM0041737 | 12/12/2025 | 2002 | 1 | 0001321327 | C118 | 1 | Ok | 18574.44
6416 | 2026-05-18 | 7389351 | 7389351 CAN_AND_CODE_CTRL D2 | FMM0041902 | 15/12/2025 | 2001 | 1 | 0001206360 | C118 | 1 | Ok | 19149.03
6417 | 2026-05-18 | 11686814 | 11686814 New Locking handle | FMM0044080 | 14/01/2026 | 2001 | 1 | 0001407553 | C118 | 1 | Ok | 1079.36
6418 | 2026-05-18 | 11760122 | 11760122 Udoc Adv_Plan VB10 EN (02) | FMM0045450 | 02/02/2026 | 2002 | 1 | 0001408597 | C118 | 1 | Ok | 23495.24
6419 | 2026-05-18 | 10190974 | 10190974 Windows10 2021 License Upgrade | FMM0038477 | 31/10/2025 | 2002 | 1 | 0001318136 | C118 | 1 | Ok | 37052.95
6420 | 2026-05-18 | 10190974 | 10190974 Windows10 2021 License Upgrade | FMM0038474 | 31/10/2025 | 2002 | 1 | 0001318144 | C118 | 1 | Ok | 37052.95
6421 | 2026-05-18 | 10190974 | 10190974 Windows10 2021 License Upgrade | FMM0038479 | 31/10/2025 | 2002 | 1 | 0001318144 | C118 | 1 | Ok | 37052.95
6422 | 2026-05-18 | 10190974 | 10190974 Windows10 2021 License Upgrade | FMM0045462 | 02/02/2026 | 2002 | 1 | 0001408602 | C118 | 1 | Ok | 37106.98
6423 | 2026-05-18 | 10141140 | 10141140 D90 ON/OFF assembly | FMM0044080 | 14/01/2026 | 2001 | 1 | 0001407563 | C118 | 1 | Ok | 45831.63
6424 | 2026-05-18 | 10190974 | 10190974 Windows10 2021 License Upgrade | FMM0045450 | 02/02/2026 | 2002 | 1 | 0001408598 | C118 | 1 | Ok | 37106.98
6425 | 2026-05-18 | 10190974 | 10190974 Windows10 2021 License Upgrade | FMM0045456 | 02/02/2026 | 2002 | 1 | 0001408590 | C118 | 1 | Ok | 37106.98
6426 | 2026-05-18 | 10190974 | 10190974 Windows10 2021 License Upgrade | FMM0038472 | 31/10/2025 | 2002 | 1 | 0001318136 | C118 | 1 | Ok | 37052.95
6427 | 2026-05-18 | 11760122 | 11760122 Udoc Adv_Plan VB10 EN (02) | FMM0038472 | 31/10/2025 | 2002 | 1 | 0001318135 | C118 | 1 | Ok | 23461.03
6428 | 2026-05-18 | 10190974 | 10190974 Windows10 2021 License Upgrade | FMM0041727 | 12/12/2025 | 2002 | 1 | 0001321327 | C118 | 1 | Ok | 37148.88
6429 | 2026-05-18 | 11760122 | 11760122 Udoc Adv_Plan VB10 EN (02) | FMM0041727 | 12/12/2025 | 2002 | 1 | 0001321326 | C118 | 1 | Ok | 23521.8
6430 | 2026-05-18 | 10647869 | 10647869 Potentiometer 1K 5% L0.25% 10G | FMM0044080 | 14/01/2026 | 2001 | 1 | 0001407560 | C118 | 1 | Ok | 3709.17
6431 | 2026-05-18 | 10647869 | 10647869 Potentiometer 1K 5% L0.25% 10G | FMM0044080 | 14/01/2026 | 2001 | 1 | 0001407561 | C118 | 1 | Ok | 3709.17
6432 | 2026-05-18 | 10183880 | 10183880 RX module ROT | FMM0044805 | 24/01/2026 | 2001 | 1 | 0001407547 | C118 | 1 | Ok | 11236.1
6433 | 2026-05-18 | 10502135 | 10502135 CCM-Card V3 | FMM0044823 | 24/01/2026 | 2001 | 1 | 0001412151 | C118 | 1 | Ok | 23835.4
6434 | 2026-05-18 | 10190974 | 10190974 Windows10 2021 License Upgrade | FMM0045446 | 02/02/2026 | 2002 | 1 | 0001408590 | C118 | 1 | Ok | 37106.98
6435 | 2026-05-18 | 11760122 | 11760122 Udoc Adv_Plan VB10 EN (02) | FMM0045446 | 02/02/2026 | 2002 | 1 | 0001408589 | C118 | 1 | Ok | 23495.24
6436 | 2026-05-18 | 10190974 | 10190974 Windows10 2021 License Upgrade | FMM0045453 | 02/02/2026 | 2002 | 1 | 0001408604 | C118 | 1 | Ok | 37106.98
6437 | 2026-05-18 | 11760122 | 11760122 Udoc Adv_Plan VB10 EN (02) | FMM0045453 | 02/02/2026 | 2002 | 1 | 0001408603 | C118 | 1 | Ok | 23495.24
6438 | 2026-05-18 | 10190974 | 10190974 Windows10 2021 License Upgrade | FMM0045452 | 02/02/2026 | 2002 | 1 | 0001408602 | C118 | 1 | Ok | 37106.98
6439 | 2026-05-18 | 11760122 | 11760122 Udoc Adv_Plan VB10 EN (02) | FMM0045452 | 02/02/2026 | 2002 | 1 | 0001408601 | C118 | 1 | Ok | 23495.24
6440 | 2026-05-18 | 10190974 | 10190974 Windows10 2021 License Upgrade | FMM0045463 | 02/02/2026 | 2002 | 1 | 0001408604 | C118 | 1 | Ok | 37106.98
6441 | 2026-05-18 | 10190974 | 10190974 Windows10 2021 License Upgrade | FMM0045460 | 02/02/2026 | 2002 | 1 | 0001408598 | C118 | 1 | Ok | 37106.98
6442 | 2026-05-18 | 8600608 | 8600608 HV CABLE KV+ W509 | FMM0048057 | 09/03/2026 | 2001 | 1 | 0001483768 | C118 | 1 | Ok | 71337.51
6443 | 2026-05-18 | 10046434 | 10046434 D110 Power-Up-Circuit | FMM0048060 | 09/03/2026 | 2001 | 1 | 0001483931 | C118 | 1 | Ok | 53801.04
6444 | 2026-05-18 | 11432787 | 11432787 NETWORK SWITCH-UNMANAGED 5 PORT | FMM0000607 | 12/04/2024 | 2001 | 1 | 0000664313 | C119 | 1 | Ok | 0
6445 | 2026-05-18 | 11432787 | 11432787 NETWORK SWITCH-UNMANAGED 5 PORT | FMM0000607 | 12/04/2024 | 2001 | 1 | 0000664316 | C119 | 1 | Ok | 0
6446 | 2026-05-18 | 7568723 | 7568723 5 Port Ethernet Switch | FMM0000607 | 12/04/2024 | 2001 | 1 | 0000666684 | C119 | 1 | Ok | 0
6447 | 2026-05-18 | 8681426 | 8681426 AC-DC IN230V NV350 350W | FMM0000817 | 12/04/2024 | 2001 | 1 | 0000667474 | C119 | 1 | Ok | 0
6448 | 2026-05-18 | 11405441 | 11405441 ePaMo Capture Client | FMM0000978 | 12/04/2024 | 2001 | 1 | 0000664286 | C119 | 1 | Ok | 0
6449 | 2026-05-18 | 11405441 | 11405441 ePaMo Capture Client | FMM0000978 | 12/04/2024 | 2001 | 1 | 0000664292 | C119 | 1 | Ok | 0
6450 | 2026-05-18 | 10590529 | 10590529 PSU PC/WS , 700W =D= | FMM0001691 | 12/04/2024 | 2001 | 1 | 0000674240 | C119 | 1 | Ok | 0
6451 | 2026-05-18 | 10082337 | 10082337 Yoke Assembly with Handles (MM2.5) | FMM0001690 | 12/04/2024 | 2001 | 1 | 0000670451 | C119 | 1 | Ok | 0
6452 | 2026-05-18 | 10082337 | 10082337 Yoke Assembly with Handles (MM2.5) | FMM0001690 | 12/04/2024 | 2001 | 1 | 0000670459 | C119 | 1 | Ok | 0
6453 | 2026-05-18 | 10082337 | 10082337 Yoke Assembly with Handles (MM2.5) | FMM0001690 | 12/04/2024 | 2001 | 1 | 0000670468 | C119 | 1 | Ok | 0
6454 | 2026-05-18 | 10892705 | 10892705 EASI-E_CD_SG | FMM0017046 | 13/11/2024 | 2001 | 1 | 0000863576 | C119 | 1 | Ok | 109644.45
6455 | 2026-05-18 | 10750179 | 10750179 CBL ASM Osprey Pump Enable Switch | FMM0026810 | 05/05/2025 | 2001 | 1 | 0001081273 | C119 | 1 | Ok | 5037.26
6456 | 2026-05-18 | 10045658 | 10045658 Stop button | FMM0026813 | 05/05/2025 | 2001 | 1 | 0001083163 | C119 | 1 | Ok | 9381.33
6457 | 2026-05-18 | 8675956 | 8675956 Rocker switch 1NO 250V 8A SW | FMM0026813 | 05/05/2025 | 2001 | 1 | 0001083161 | C119 | 1 | Ok | 149.15
6458 | 2026-05-18 | 8675956 | 8675956 Rocker switch 1NO 250V 8A SW | FMM0026813 | 05/05/2025 | 2001 | 1 | 0001083165 | C119 | 1 | Ok | 149.15
6459 | 2026-05-18 | 10267579 | 10267579 RO-Option Spare Part push buttons | FMM0026813 | 05/05/2025 | 2001 | 1 | 0001083157 | C119 | 1 | Ok | 59744.25
6460 | 2026-05-18 | 10267579 | 10267579 RO-Option Spare Part push buttons | FMM0026813 | 05/05/2025 | 2001 | 1 | 0001083164 | C119 | 1 | Ok | 59744.25
6461 | 2026-05-18 | 10546250 | 10546250 Toggleswitch 1C/O 250VAC 15A M-O-M | FMM0026813 | 05/05/2025 | 2001 | 1 | 0001083158 | C119 | 1 | Ok | 1306.85
6462 | 2026-05-18 | 10609106 | 10609106 Opto sensor assy. for Symbia S&T | FMM0026809 | 05/05/2025 | 2001 | 1 | 0001081078 | C119 | 1 | Ok | 22493.18
6463 | 2026-05-18 | 10609106 | 10609106 Opto sensor assy. for Symbia S&T | FMM0026809 | 05/05/2025 | 2001 | 1 | 0001081079 | C119 | 1 | Ok | 22493.18
6464 | 2026-05-19 | 10528029 | 10528029 PCB ASM TRINITY 2 CH ANA PROC ROHS | FMM0043563 | 06/01/2026 | 2001 | 1 | 0001407206 | C121 | 1 | Ok | 74536.23
6465 | 2026-05-19 | 3848707 | 3848707 DC_POWER_STAT D450 E 04 % | FMM0036013 | 24/09/2025 | 2001 | 1 | 0001204766 | C121 | 1 | Ok | 125067.47
6466 | 2026-05-19 | 11149214 | 11149214 FAN TRAY ASSY, TFA2, S2000 | FMM0043302 | 01/01/2026 | 2001 | 1 | 0001402028 | C121 | 1 | Ok | 65113.36
6467 | 2026-05-19 | 7390276 | 7390276 Gradient filter 400A | FMM0043074 | 29/12/2025 | 2001 | 1 | 0001301908 | C121 | 1 | Ok | 87634.17
6468 | 2026-05-19 | 10785501 | 10785501 C045 RC Board PWA | FMM0046051 | 07/02/2026 | 2001 | 1 | 0001446362 | C121 | 1 | Ok | 117114.13
6469 | 2026-05-19 | 10700121 | 10700121 condenser fan | FMM0050995 | 21/04/2026 | 2001 | 1 | 0001565855 | C121 | 1 | Ok | 131916.08
6470 | 2026-05-19 | 10500692 | 10500692 Expansion vessel primary water 14L | FMM0050995 | 21/04/2026 | 2001 | 1 | 0001565865 | C121 | 1 | Ok | 29591.57
6471 | 2026-05-19 | 10785507 | 10785507 Assembly, C045 System Power SupplyUnit | FMM0051515 | 28/04/2026 | 2001 | 1 | 0001579246 | C121 | 1 | Ok | 168454.66
6472 | 2026-05-19 | 10864212 | 10864212 Computer IRS Tower 12F =!= | FMM0016190 | 31/10/2024 | 2006 | 1 | 0007445106 | C121 | 1 | Ok | 89265.71
6473 | 2026-05-19 | 7555118 | 7555118 Detector Cooling Unit | FMM0045717 | 04/02/2026 | 2001 | 1 | 0001438595 | C121 | 1 | Ok | 1125343.32
6474 | 2026-05-19 | 11103530 | 11103530 filterpads_sp | FMM0051282 | 24/04/2026 | 2001 | 1 | 0001573416 | C121 | 1 | Ok | 14247.63
6475 | 2026-05-19 | 11145015 | 11145015 handle_ASM | FMM0000282 | 12/04/2024 | 2001 | 1 | 0000665005 | C122 | 1 | Ok | 0
6476 | 2026-05-19 | 11370133 | 11370133 Pumpen update to Index I | FMM0000405 | 12/04/2024 | 2001 | 1 | 0000663511 | C122 | 1 | Ok | 0
6477 | 2026-05-19 | 8681426 | 8681426 AC-DC IN230V NV350 350W | FMM0000817 | 12/04/2024 | 2001 | 1 | 0000667478 | C122 | 1 | Ok | 0
6478 | 2026-05-19 | 10097735 | 10097735 Network Switch , Ethernet | FMM0000607 | 12/04/2024 | 2001 | 1 | 0000671076 | C122 | 1 | Ok | 0
6479 | 2026-05-19 | 7056336 | 7056336 POLY-V-BELT T 2 L=4960 B= 19 | FMM0001527 | 12/04/2024 | 2001 | 1 | 0000668481 | C122 | 1 | Ok | 0
6480 | 2026-05-19 | 8681426 | 8681426 AC-DC IN230V NV350 350W | FMM0000817 | 12/04/2024 | 2001 | 1 | 0000667485 | C122 | 1 | Ok | 0
6481 | 2026-05-19 | 11333310 | 11333310 Contactor 400VAC 12A | FMM0026939 | 06/05/2025 | 2001 | 1 | 0001080806 | C122 | 1 | Ok | 10507.56
6482 | 2026-05-19 | 11335213 | 11335213 Microswitch MU ET | FMM0026939 | 06/05/2025 | 2001 | 1 | 0001080803 | C122 | 1 | Ok | 2439.21
6483 | 2026-05-19 | 10273227 | 10273227 Hall switch and inclinometer | FMM0026939 | 06/05/2025 | 2001 | 1 | 0001080808 | C122 | 1 | Ok | 20815.78
6484 | 2026-05-19 | 10751655 | 10751655 USB 2.0 Portable Crash Cart Adapter | FMM0045843 | 05/02/2026 | 2001 | 1 | 0001442802 | C122 | 1 | Ok | 72701.73
6485 | 2026-05-19 | 10431917 | 10431917 IRSmx3_DVD_Drive | FMM0043489 | 05/01/2026 | 2001 | 1 | 0001403654 | C122 | 1 | Ok | 39567.58
6486 | 2026-05-19 | 10502088 | 10502088 FL-Compact mouse V6 black | FMM0049998 | 07/04/2026 | 2001 | 1 | 0001537027 | C122 | 1 | Ok | 6721.5
6487 | 2026-05-19 | 10532942 | 10532942 ASM Horizon FCB ROHS | FMM0045845 | 05/02/2026 | 2001 | 1 | 0001442824 | C122 | 1 | Ok | 77129.44
6488 | 2026-05-19 | 10280814 | 10280814 ECC operation ECC-J | FMM0051280 | 24/04/2026 | 2001 | 1 | 0001573403 | C122 | 1 | Ok | 113092.77
6489 | 2026-05-19 | 10784407 | 10784407 D620 PCBA | FMM0049998 | 07/04/2026 | 2001 | 1 | 0001537035 | C122 | 1 | Ok | 116038.8
6490 | 2026-05-19 | 11014653 | 11014653 Assembly, C045 System PSU Output Module | FMM0049998 | 07/04/2026 | 2001 | 1 | 0001537034 | C122 | 1 | Ok | 30125
6491 | 2026-05-19 | 11254271 | 11254271 Touch Display board, NX3 | FMM0049998 | 07/04/2026 | 2001 | 1 | 0001537028 | C122 | 1 | Ok | 23313.1
6492 | 2026-05-19 | 10748199 | 10748199 ASM, FILTERS AND RETAINERS | FMM0051281 | 24/04/2026 | 2001 | 1 | 0001573405 | C122 | 1 | Ok | 19644.33
6493 | 2026-05-19 | 10352652 | 10352652 ACS fan | FMM0023465 | 04/03/2025 | 2001 | 1 | 0000991987 | C122 | 1 | Ok | 41896.4
6494 | 2026-05-19 | 10496644 | 10496644 INTERMEDIATE BOARD HEAD 1.5T D606 | FMM0023465 | 04/03/2025 | 2001 | 1 | 0000991991 | C122 | 1 | Ok | 16538.6
6495 | 2026-05-19 | 11333311 | 11333311 Relay 230VAC 8A 24VDC | FMM0026939 | 06/05/2025 | 2001 | 1 | 0001080805 | C122 | 1 | Ok | 6379.56
6496 | 2026-05-19 | 10168358 | 10168358 Microswitch(S870W1D1V071/Schatbau) | FMM0042778 | 23/12/2025 | 2001 | 1 | 0001392168 | C122 | 1 | Ok | 2656.74
6497 | 2026-05-19 | 3099350 | 3099350 SG cable | FMM0008044 | 10/07/2024 | 2001 | 1 | 0000766420 | C123 | 1 | Ok | 136396.49
6498 | 2026-05-19 | 10891435 | 10891435 IRS_FHU_Airfilter | FMM0045038 | 28/01/2026 | 2001 | 1 | 0001429541 | C123 | 1 | Ok | 2232.78
6499 | 2026-05-19 | 10397500 | 10397500 SG cable | FMM0048149 | 10/03/2026 | 2001 | 1 | 0001489391 | C123 | 1 | Ok | 114406.17
6500 | 2026-05-19 | 10351832 | 10351832 Inserted RF Traps | FMM0046574 | 17/02/2026 | 2001 | 1 | 0001462330 | C123 | 1 | Ok | 101343.4
6501 | 2026-05-19 | 10591732 | 10591732 Glass FOC, replacement, 28m | FMM0046574 | 17/02/2026 | 2001 | 1 | 0001462332 | C123 | 1 | Ok | 6256.13
6502 | 2026-05-19 | 10496467 | 10496467 Direct plug system part D487 | FMM0051037 | 21/04/2026 | 2001 | 1 | 0001559441 | C123 | 1 | Ok | 53449.63
6503 | 2026-05-19 | 10141140 | 10141140 D90 ON/OFF assembly | FMM0048149 | 10/03/2026 | 2001 | 1 | 0001489394 | C123 | 1 | Ok | 46661.94
6504 | 2026-05-19 | 10789383 | 10789383 EC9-4 Transducer G40_G | FMM0048149 | 10/03/2026 | 2001 | 1 | 0001489390 | C123 | 1 | Ok | 324381.81
6505 | 2026-05-19 | 10838793 | 10838793 Spare Fiber (MaRS PCIe_RX-Receiver) | FMM0051037 | 21/04/2026 | 2001 | 1 | 0001559436 | C123 | 1 | Ok | 10077.22
6506 | 2026-05-19 | 11734901 | 11734901 UI package: SPO2 cover&POE cable holder | FMM0046548 | 17/02/2026 | 2002 | 1 | 0001464268 | C123 | 1 | Ok | 18496.67
6507 | 2026-05-19 | 10591561 | 10591561 PERU_NT | FMM0051037 | 21/04/2026 | 2001 | 1 | 0001559439 | C123 | 1 | Ok | 109567.23
6508 | 2026-05-19 | 10144074 | 10144074 LOTO Set | FMM0008044 | 10/07/2024 | 2001 | 1 | 0000766431 | C126 | 1 | Ok | 40403.16
6509 | 2026-05-19 | 6654672 | 6654672 PCB Assembly pc1300a | FMM0008044 | 10/07/2024 | 2001 | 1 | 0000766427 | C126 | 1 | Ok | 116630.33
6510 | 2026-05-19 | 10190974 | 10190974 Windows10 2021 License Upgrade | FMM0050343 | 11/04/2026 | 2002 | 1 | 0001551817 | C126 | 1 | Ok | 39753.52
6511 | 2026-05-19 | 10190974 | 10190974 Windows10 2021 License Upgrade | FMM0050345 | 11/04/2026 | 2002 | 1 | 0001551834 | C126 | 1 | Ok | 39753.52
6512 | 2026-05-19 | 11760122 | 11760122 Udoc Adv_Plan VB10 EN (02) | FMM0050346 | 11/04/2026 | 2002 | 1 | 0001551873 | C126 | 1 | Ok | 25170.9
6513 | 2026-05-19 | 10190974 | 10190974 Windows10 2021 License Upgrade | FMM0050347 | 11/04/2026 | 2002 | 1 | 0001551817 | C126 | 1 | Ok | 39753.52
6514 | 2026-05-19 | 10190974 | 10190974 Windows10 2021 License Upgrade | FMM0050330 | 11/04/2026 | 2002 | 1 | 0001551533 | C126 | 1 | Ok | 47291.58
6515 | 2026-05-19 | 11760122 | 11760122 Udoc Adv_Plan VB10 EN (02) | FMM0050332 | 11/04/2026 | 2002 | 1 | 0001554696 | C126 | 1 | Ok | 26753.09
6516 | 2026-05-19 | 10190974 | 10190974 Windows10 2021 License Upgrade | FMM0050349 | 11/04/2026 | 2002 | 1 | 0001551834 | C126 | 1 | Ok | 39753.52
6517 | 2026-05-19 | 10190974 | 10190974 Windows10 2021 License Upgrade | FMM0050348 | 11/04/2026 | 2002 | 1 | 0001551819 | C126 | 1 | Ok | 39753.52
6518 | 2026-05-19 | 11760122 | 11760122 Udoc Adv_Plan VB10 EN (02) | FMM0050345 | 11/04/2026 | 2002 | 1 | 0001551833 | C126 | 1 | Ok | 25170.9
6519 | 2026-05-19 | 10190974 | 10190974 Windows10 2021 License Upgrade | FMM0050350 | 11/04/2026 | 2002 | 1 | 0001551872 | C126 | 1 | Ok | 39753.52
6520 | 2026-05-19 | 11760122 | 11760122 Udoc Adv_Plan VB10 EN (02) | FMM0050330 | 11/04/2026 | 2002 | 1 | 0001551534 | C126 | 1 | Ok | 29943.76
6521 | 2026-05-19 | 11760122 | 11760122 Udoc Adv_Plan VB10 EN (02) | FMM0050333 | 11/04/2026 | 2002 | 1 | 0001554702 | C126 | 1 | Ok | 26753.09
6522 | 2026-05-19 | 10190974 | 10190974 Windows10 2021 License Upgrade | FMM0050335 | 11/04/2026 | 2002 | 1 | 0001554701 | C126 | 1 | Ok | 42252.09
6523 | 2026-05-19 | 10190974 | 10190974 Windows10 2021 License Upgrade | FMM0050332 | 11/04/2026 | 2002 | 1 | 0001554695 | C126 | 1 | Ok | 42252.09
6524 | 2026-05-19 | 10190974 | 10190974 Windows10 2021 License Upgrade | FMM0050334 | 11/04/2026 | 2002 | 1 | 0001554695 | C126 | 1 | Ok | 42252.09
6525 | 2026-05-19 | 10131803 | 10131803 X300 RC Board PWA | FMM0028391 | 31/05/2025 | 2001 | 1 | 0001121403 | C126 | 1 | Ok | 69693
6526 | 2026-05-19 | 11760122 | 11760122 Udoc Adv_Plan VB10 EN (02) | FMM0050343 | 11/04/2026 | 2002 | 1 | 0001551816 | C126 | 1 | Ok | 25170.9
6527 | 2026-05-19 | 10190974 | 10190974 Windows10 2021 License Upgrade | FMM0050344 | 11/04/2026 | 2002 | 1 | 0001551819 | C126 | 1 | Ok | 39753.52
6528 | 2026-05-19 | 11760122 | 11760122 Udoc Adv_Plan VB10 EN (02) | FMM0050344 | 11/04/2026 | 2002 | 1 | 0001551818 | C126 | 1 | Ok | 25170.9
6529 | 2026-05-19 | 10190974 | 10190974 Windows10 2021 License Upgrade | FMM0050346 | 11/04/2026 | 2002 | 1 | 0001551872 | C126 | 1 | Ok | 39753.52
6530 | 2026-05-19 | 10190974 | 10190974 Windows10 2021 License Upgrade | FMM0050331 | 11/04/2026 | 2002 | 1 | 0001551533 | C126 | 1 | Ok | 47291.58
6531 | 2026-05-19 | 10190974 | 10190974 Windows10 2021 License Upgrade | FMM0050333 | 11/04/2026 | 2002 | 1 | 0001554701 | C126 | 1 | Ok | 42252.09
6532 | 2026-05-19 | 10039353 | 10039353 Monitor, 19in FPD, SEQ (S9-19), II | FMM0000010 | 12/04/2024 | 2001 | 1 | 0000669887 | C127 | 1 | Ok | 0
6533 | 2026-05-19 | 10229885 | 10229885 ETHERNET SW 16 PORT 10/100/1000 | FMM0000607 | 12/04/2024 | 2001 | 1 | 0000669380 | C127 | 1 | Ok | 0
6534 | 2026-05-19 | 11230150 | 11230150 Capacitor | FMM0001654 | 12/04/2024 | 2001 | 1 | 0000663734 | C127 | 1 | Ok | 0
6535 | 2026-05-19 | 7462380 | 7462380 D400 | FMM0017879 | 25/11/2024 | 2001 | 1 | 0000900180 | C127 | 1 | Ok | 200361
6536 | 2026-05-19 | 11424917 | 11424917 Contactor 20-60V 3P 7,5kW 1NO | FMM0026937 | 06/05/2025 | 2001 | 1 | 0001080623 | C127 | 1 | Ok | 4503.21
6537 | 2026-05-19 | 11424929 | 11424929 Insta. Contactor 24V 2NO 20A 230VAC | FMM0026937 | 06/05/2025 | 2001 | 1 | 0001080626 | C127 | 1 | Ok | 2298.57
6538 | 2026-05-19 | 10621051 | 10621051 BURST DISC METAL 1.2 BAR DN80 | FMM0036154 | 26/09/2025 | 2001 | 1 | 0001263369 | C127 | 1 | Ok | 84299.56
6539 | 2026-05-19 | 10496739 | 10496739 Table cushion 3 | FMM0019165 | 14/12/2024 | 2001 | 1 | 0000922467 | C127 | 1 | Ok | 9982.13
6540 | 2026-05-19 | 11424915 | 11424915 Contactor 20-60V 3P 15kW Push-In | FMM0026937 | 06/05/2025 | 2001 | 1 | 0001080622 | C127 | 1 | Ok | 8912.69
6541 | 2026-05-19 | 11230177 | 11230177 Emergency off S1-E | FMM0026937 | 06/05/2025 | 2001 | 1 | 0001080618 | C127 | 1 | Ok | 6801.78
6542 | 2026-05-19 | 11338824 | 11338824 Proxi switch C-Bow | FMM0026937 | 06/05/2025 | 2001 | 1 | 0001080621 | C127 | 1 | Ok | 25331.84
6543 | 2026-05-19 | 10496714 | 10496714 Table plug-in housing set 1.5T | FMM0031591 | 21/07/2025 | 2001 | 1 | 0001180370 | C127 | 1 | Ok | 4172.6
6544 | 2026-05-19 | 5751941 | 5751941 CONNECTION | FMM0031674 | 21/07/2025 | 2001 | 1 | 0001181992 | C127 | 1 | Ok | 10928.56
6545 | 2026-05-19 | 10352649 | 10352649 Pressure sensor | FMM0042577 | 20/12/2025 | 2001 | 1 | 0001392337 | C127 | 1 | Ok | 18691.38
6546 | 2026-05-19 | 11368395 | 11368395 Absoluate Encoder | FMM0042577 | 20/12/2025 | 2001 | 1 | 0001392340 | C127 | 1 | Ok | 33391.93
6547 | 2026-05-19 | 10280918 | 10280918 Table control module TCM-S V2 | FMM0051280 | 24/04/2026 | 2001 | 1 | 0001573404 | C127 | 1 | Ok | 169111.65
6548 | 2026-05-19 | 10355961 | 10355961 Filter mat_SP | FMM0049999 | 07/04/2026 | 2001 | 1 | 0001537065 | C127 | 1 | Ok | 767.4
6549 | 2026-05-19 | 7717825 | 7717825 Spare part, fan W198 | FMM0051283 | 24/04/2026 | 2001 | 1 | 0001573529 | C127 | 1 | Ok | 9301.76
6550 | 2026-05-19 | 11230176 | 11230176 Microswitch set | FMM0026937 | 06/05/2025 | 2001 | 1 | 0001080617 | C127 | 1 | Ok | 7036.35
6551 | 2026-05-19 | 11337762 | 11337762 Microswitch set grid Cios Fusion | FMM0026937 | 06/05/2025 | 2001 | 1 | 0001080620 | C127 | 1 | Ok | 7223.9
6552 | 2026-05-19 | 4818667 | 4818667 DC_CONTROL_STAT D451 02 % | FMM0049999 | 07/04/2026 | 2001 | 1 | 0001537060 | C127 | 1 | Ok | 12222.1
6553 | 2026-05-19 | 5551341 | 5551341 kit encoder | FMM0049999 | 07/04/2026 | 2001 | 1 | 0001537061 | C127 | 1 | Ok | 11533.6
6554 | 2026-05-19 | 5551341 | 5551341 kit encoder | FMM0049999 | 07/04/2026 | 2001 | 1 | 0001537062 | C127 | 1 | Ok | 11533.6
6555 | 2026-05-19 | 11105284 | 11105284 Wall charger station | FMM0000985 | 12/04/2024 | 2001 | 1 | 0000665063 | C129 | 1 | Ok | 0
6556 | 2026-05-19 | 11635514 | 11635514 Mayser EKS052 / Spare Part | FMM0026938 | 06/05/2025 | 2001 | 1 | 0001080630 | C129 | 1 | Ok | 17684.54
6557 | 2026-05-19 | 10352743 | 10352743 Expansion vessel water 8L active | FMM0047309 | 24/02/2026 | 2001 | 1 | 0001469436 | C129 | 1 | Ok | 63439.16
6558 | 2026-05-19 | 10856335 | 10856335 Assy, MBM201, SC2000 | FMM0044542 | 20/01/2026 | 2001 | 1 | 0001364530 | C129 | 1 | Ok | 141877.2
6559 | 2026-05-19 | 10663069 | 10663069 Inverter Replacement Set for Definition | FMM0040505 | 24/11/2025 | 2001 | 1 | 0001350562 | C129 | 1 | Ok | 1245088.18
6560 | 2026-05-19 | 10789323 | 10789323 Assy, TI module, X300 6.0_G | FMM0043223 | 30/12/2025 | 2001 | 1 | 0001399233 | C129 | 1 | Ok | 230721.07
6561 | 2026-05-19 | 11321256 | 11321256 Tube Cooling One4all | FMM0049998 | 07/04/2026 | 2001 | 1 | 0001537026 | C129 | 1 | Ok | 463218.6
6562 | 2026-05-19 | 10678832 | 10678832 Set_Coax_Avanto_V05 | FMM0051513 | 28/04/2026 | 2001 | 1 | 0001579216 | C129 | 1 | Ok | 281705.98
6563 | 2026-05-19 | 10093438 | 10093438 Stand & CPU PC-Board | FMM0000535 | 12/04/2024 | 2001 | 1 | 0000670833 | C130 | 1 | Ok | 0
6564 | 2026-05-19 | 10141152 | 10141152 AC-DC 380-480VAC/24V/20A | FMM0000833 | 12/04/2024 | 2001 | 1 | 0000671147 | C130 | 1 | Ok | 0
6565 | 2026-05-19 | 10855235 | 10855235 PWR SUPPLY, ELEC MODULE AC (EMAC/A) | FMM0000867 | 12/04/2024 | 2001 | 1 | 0000672052 | C130 | 1 | Ok | 0
6566 | 2026-05-19 | 8618113 | 8618113 Power supply (spare part) | FMM0000876 | 12/04/2024 | 2001 | 1 | 0000667827 | C130 | 1 | Ok | 0
6567 | 2026-05-19 | 8618113 | 8618113 Power supply (spare part) | FMM0000876 | 12/04/2024 | 2001 | 1 | 0000667838 | C130 | 1 | Ok | 0
6568 | 2026-05-19 | 10444153 | 10444153 PCB ASSY,TABLE CONT-B + Motion cont | FMM0001630 | 12/04/2024 | 2001 | 1 | 0000673071 | C130 | 1 | Ok | 0
6569 | 2026-05-19 | 10855235 | 10855235 PWR SUPPLY, ELEC MODULE AC (EMAC/A) | FMM0000867 | 12/04/2024 | 2001 | 1 | 0000672021 | C130 | 1 | Ok | 0
6570 | 2026-05-19 | 10855235 | 10855235 PWR SUPPLY, ELEC MODULE AC (EMAC/A) | FMM0000867 | 12/04/2024 | 2001 | 1 | 0000672056 | C130 | 1 | Ok | 0
6571 | 2026-05-19 | 10161674 | 10161674 IVP-CAN cable | FMM0022323 | 12/02/2025 | 2001 | 1 | 0000968785 | C130 | 1 | Ok | 29408.91
6572 | 2026-05-19 | 11600743 | 11600743 PCBA RDL Service set | FMM0034234 | 30/08/2025 | 2001 | 1 | 0001228210 | C130 | 1 | Ok | 19323
6573 | 2026-05-19 | 10531230 | 10531230 Kit, NEMA Consumables | FMM0036011 | 24/09/2025 | 2001 | 1 | 0001265224 | C130 | 1 | Ok | 107746.29
6574 | 2026-05-19 | 10681807 | 10681807 \x-ray diaphanous extension cable | FMM0035475 | 16/09/2025 | 2001 | 1 | 0001249390 | C130 | 1 | Ok | 16478.12
6575 | 2026-05-19 | 11104462 | 11104462 Swivel motor | FMM0040300 | 21/11/2025 | 2001 | 1 | 0001350714 | C130 | 1 | Ok | 277999.79
6576 | 2026-05-19 | 11061357 | 11061357 Control Device | FMM0050024 | 07/04/2026 | 2001 | 1 | 0001510951 | C130 | 1 | Ok | 65029.74
6577 | 2026-05-19 | 11362274 | 11362274 CAN Interface Bd. D31-E CT-FRU | FMM0050028 | 07/04/2026 | 2001 | 1 | 0001538978 | C130 | 1 | Ok | 48256.08
6578 | 2026-05-19 | 10513415 | 10513415 D41- Modulator assembly | FMM0045307 | 30/01/2026 | 2001 | 1 | 0001408960 | C130 | 1 | Ok | 26577.76
6579 | 2026-05-19 | 11061277 | 11061277 PCBA aCTivate PDS control board | FMM0051224 | 24/04/2026 | 2001 | 1 | 0001573552 | C130 | 1 | Ok | 36313.27
6580 | 2026-05-19 | 10606576 | 10606576 Manual connect. kit 3T ST3-4-RX | FMM0051223 | 24/04/2026 | 2001 | 1 | 0001573542 | C130 | 1 | Ok | 62483.63
6581 | 2026-05-19 | 11504417 | 11504417 C065 RM Module | FMM0051354 | 25/04/2026 | 2001 | 1 | 0001575327 | C130 | 1 | Ok | 89310.31
6582 | 2026-05-19 | 3806077 | 3806077 PSD MONITOR BOARD, D504 | FMM0050026 | 07/04/2026 | 2001 | 1 | 0001538910 | C130 | 1 | Ok | 78095.67
6583 | 2026-05-19 | 11291333 | 11291333 Filter pad | FMM0050027 | 07/04/2026 | 2001 | 1 | 0001538915 | C130 | 1 | Ok | 5534.14
6584 | 2026-05-19 | 10041213 | 10041213 Cable Set, RM200, S2000 | FMM0051354 | 25/04/2026 | 2001 | 1 | 0001575317 | C130 | 1 | Ok | 13122.05
6585 | 2026-05-19 | 11571403 | 11571403 Service Plug set P037 | FMM0049457 | 28/03/2026 | 2001 | 1 | 0001518410 | C130 | 1 | Ok | 115572.73
6586 | 2026-05-19 | 4757246 | 4757246 SQUEEZE BALL | FMM0051220 | 24/04/2026 | 2001 | 1 | 0001573432 | C130 | 1 | Ok | 2826.6
6587 | 2026-05-19 | 10143653 | 10143653 Robot Back-up Battery | FMM0051328 | 25/04/2026 | 2001 | 1 | 0001575201 | C130 | 1 | Ok | 33539.28
6588 | 2026-05-19 | 11060846 | 11060846 Squeezeball | FMM0051220 | 24/04/2026 | 2001 | 1 | 0001573428 | C130 | 1 | Ok | 3470.64
6589 | 2026-05-19 | 10496863 | 10496863 Manual connect. kit 3T ST1-TX | FMM0051220 | 24/04/2026 | 2001 | 1 | 0001573430 | C130 | 1 | Ok | 54856.15
6590 | 2026-05-19 | 10610006 | 10610006 Connector Panel VD10 | FMM0016966 | 12/11/2024 | 2001 | 1 | 0000863378 | C131 | 1 | Ok | 109511.24
6591 | 2026-05-19 | 9900598 | 9900598 PRECISION X-RAY FILTER | FMM0021285 | 25/01/2025 | 2001 | 1 | 0000956913 | C131 | 1 | Ok | 14629.46
6592 | 2026-05-19 | 11150710 | 11150710 Caster, Front, CareFree, MC3T1LSB150PR-2 | FMM0021286 | 25/01/2025 | 2001 | 1 | 0000957101 | C131 | 1 | Ok | 24808.64
6593 | 2026-05-19 | 11288125 | 11288125 Control Panel Trackball (ST) | FMM0021286 | 25/01/2025 | 2001 | 1 | 0000957106 | C131 | 1 | Ok | 29303.87
6594 | 2026-05-19 | 11287264 | 11287264 Wireless USB Adapter 3 | FMM0021286 | 25/01/2025 | 2001 | 1 | 0000957105 | C131 | 1 | Ok | 10037.5
6595 | 2026-05-19 | 10185557 | 10185557 1.5T INTERFACE | FMM0045069 | 28/01/2026 | 2001 | 1 | 0001422960 | C131 | 1 | Ok | 28978.1
6596 | 2026-05-19 | 10190974 | 10190974 Windows10 2021 License Upgrade | FMM0048916 | 21/03/2026 | 2002 | 1 | 0001407465 | C131 | 1 | Ok | 38061.44
6597 | 2026-05-19 | 10190974 | 10190974 Windows10 2021 License Upgrade | FMM0048917 | 21/03/2026 | 2002 | 1 | 0001407467 | C131 | 1 | Ok | 38061.44
6598 | 2026-05-19 | 11760122 | 11760122 Udoc Adv_Plan VB10 EN (02) | FMM0048918 | 21/03/2026 | 2002 | 1 | 0001407470 | C131 | 1 | Ok | 24099.51
6599 | 2026-05-19 | 10190974 | 10190974 Windows10 2021 License Upgrade | FMM0048921 | 21/03/2026 | 2002 | 1 | 0001407458 | C131 | 1 | Ok | 38061.44
6600 | 2026-05-19 | 10190974 | 10190974 Windows10 2021 License Upgrade | FMM0048924 | 21/03/2026 | 2002 | 1 | 0001407467 | C131 | 1 | Ok | 38061.44
6601 | 2026-05-19 | 10190974 | 10190974 Windows10 2021 License Upgrade | FMM0048920 | 21/03/2026 | 2002 | 1 | 0001407413 | C131 | 1 | Ok | 38061.44
6602 | 2026-05-19 | 11102502 | 11102502 cooling fan ZA GR22V_sp | FMM0045065 | 28/01/2026 | 2001 | 1 | 0001421405 | C131 | 1 | Ok | 9254.5
6603 | 2026-05-19 | 10248899 | 10248899 CONNECTOR MODUL R7 HED RC | FMM0046052 | 07/02/2026 | 2001 | 1 | 0001446369 | C131 | 1 | Ok | 209820.37
6604 | 2026-05-19 | 10190974 | 10190974 Windows10 2021 License Upgrade | FMM0048962 | 21/03/2026 | 2002 | 1 | 0001407387 | C131 | 1 | Ok | 38631.71
6605 | 2026-05-19 | 11760122 | 11760122 Udoc Adv_Plan VB10 EN (02) | FMM0048962 | 21/03/2026 | 2002 | 1 | 0001407388 | C131 | 1 | Ok | 24460.74
6606 | 2026-05-19 | 10190974 | 10190974 Windows10 2021 License Upgrade | FMM0048914 | 21/03/2026 | 2002 | 1 | 0001407458 | C131 | 1 | Ok | 38061.44
6607 | 2026-05-19 | 11760122 | 11760122 Udoc Adv_Plan VB10 EN (02) | FMM0048914 | 21/03/2026 | 2002 | 1 | 0001407457 | C131 | 1 | Ok | 24099.51
6608 | 2026-05-19 | 10190974 | 10190974 Windows10 2021 License Upgrade | FMM0048915 | 21/03/2026 | 2002 | 1 | 0001407462 | C131 | 1 | Ok | 38061.44
6609 | 2026-05-19 | 11760122 | 11760122 Udoc Adv_Plan VB10 EN (02) | FMM0048919 | 21/03/2026 | 2002 | 1 | 0001407503 | C131 | 1 | Ok | 24099.51
6610 | 2026-05-19 | 10190974 | 10190974 Windows10 2021 License Upgrade | FMM0048923 | 21/03/2026 | 2002 | 1 | 0001407465 | C131 | 1 | Ok | 38061.44
6611 | 2026-05-19 | 10190974 | 10190974 Windows10 2021 License Upgrade | FMM0048925 | 21/03/2026 | 2002 | 1 | 0001407471 | C131 | 1 | Ok | 38061.44
6612 | 2026-05-19 | 11760122 | 11760122 Udoc Adv_Plan VB10 EN (02) | FMM0048915 | 21/03/2026 | 2002 | 1 | 0001407463 | C131 | 1 | Ok | 24099.51
6613 | 2026-05-19 | 11760122 | 11760122 Udoc Adv_Plan VB10 EN (02) | FMM0048916 | 21/03/2026 | 2002 | 1 | 0001407464 | C131 | 1 | Ok | 24099.51
6614 | 2026-05-19 | 10190974 | 10190974 Windows10 2021 License Upgrade | FMM0048919 | 21/03/2026 | 2002 | 1 | 0001407502 | C131 | 1 | Ok | 38061.44
6615 | 2026-05-19 | 10190974 | 10190974 Windows10 2021 License Upgrade | FMM0048967 | 21/03/2026 | 2002 | 1 | 0001407387 | C131 | 1 | Ok | 38631.71
6616 | 2026-05-19 | 10789387 | 10789387 VF10-5 Linear Array XDCR_G | FMM0046051 | 07/02/2026 | 2001 | 1 | 0001446365 | C131 | 1 | Ok | 247936.04
6617 | 2026-05-19 | 10431916 | 10431916 IRSmx3d_Disk_SAS | FMM0046057 | 07/02/2026 | 2001 | 1 | 0001446700 | C131 | 1 | Ok | 159975.2
6618 | 2026-05-19 | 11760122 | 11760122 Udoc Adv_Plan VB10 EN (02) | FMM0048917 | 21/03/2026 | 2002 | 1 | 0001407466 | C131 | 1 | Ok | 24099.51
6619 | 2026-05-19 | 10190974 | 10190974 Windows10 2021 License Upgrade | FMM0048913 | 21/03/2026 | 2002 | 1 | 0001407413 | C131 | 1 | Ok | 38061.44
6620 | 2026-05-19 | 11760122 | 11760122 Udoc Adv_Plan VB10 EN (02) | FMM0048913 | 21/03/2026 | 2002 | 1 | 0001407412 | C131 | 1 | Ok | 24099.51
6621 | 2026-05-19 | 10190974 | 10190974 Windows10 2021 License Upgrade | FMM0048918 | 21/03/2026 | 2002 | 1 | 0001407471 | C131 | 1 | Ok | 38061.44
6622 | 2026-05-19 | 10190974 | 10190974 Windows10 2021 License Upgrade | FMM0048922 | 21/03/2026 | 2002 | 1 | 0001407462 | C131 | 1 | Ok | 38061.44
6623 | 2026-05-19 | 10190974 | 10190974 Windows10 2021 License Upgrade | FMM0048926 | 21/03/2026 | 2002 | 1 | 0001407502 | C131 | 1 | Ok | 38061.44
6624 | 2026-05-19 | 10167215 | 10167215 Microswitch VMN-10S-06E0-BZ | FMM0015865 | 26/10/2024 | 2001 | 1 | 0000859092 | C133 | 1 | Ok | 303.3
6625 | 2026-05-19 | 10190974 | 10190974 Windows10 2021 License Upgrade | FMM0038272 | 31/10/2025 | 2002 | 1 | 0001318169 | C133 | 1 | Ok | 36091.5
6626 | 2026-05-19 | 10190974 | 10190974 Windows10 2021 License Upgrade | FMM0038283 | 31/10/2025 | 2002 | 1 | 0001318169 | C133 | 1 | Ok | 36091.5
6627 | 2026-05-19 | 11760122 | 11760122 Udoc Adv_Plan VB10 EN (02) | FMM0038272 | 31/10/2025 | 2002 | 1 | 0001318168 | C133 | 1 | Ok | 22852.25
6628 | 2026-05-19 | 11102087 | 11102087 Activate-Belt_Spare | FMM0011740 | 28/08/2024 | 2001 | 1 | 0000813482 | C134 | 1 | Ok | 57560.29
6629 | 2026-05-19 | 11102087 | 11102087 Activate-Belt_Spare | FMM0011740 | 28/08/2024 | 2001 | 1 | 0000813483 | C134 | 1 | Ok | 57560.29
6630 | 2026-05-19 | 7056336 | 7056336 POLY-V-BELT T 2 L=4960 B= 19 | FMM0011740 | 28/08/2024 | 2001 | 1 | 0000813484 | C134 | 1 | Ok | 22679.19
6631 | 2026-05-19 | 10190974 | 10190974 Windows10 2021 License Upgrade | FMM0047990 | 07/03/2026 | 2002 | 1 | 0001407096 | C134 | 1 | Ok | 38411.67
6632 | 2026-05-19 | 11760122 | 11760122 Udoc Adv_Plan VB10 EN (02) | FMM0049017 | 21/03/2026 | 2002 | 1 | 0001407370 | C134 | 1 | Ok | 24460.74
6633 | 2026-05-19 | 11760122 | 11760122 Udoc Adv_Plan VB10 EN (02) | FMM0049018 | 21/03/2026 | 2002 | 1 | 0001407371 | C134 | 1 | Ok | 24460.74
6634 | 2026-05-19 | 10190974 | 10190974 Windows10 2021 License Upgrade | FMM0048927 | 21/03/2026 | 2002 | 1 | 0001407300 | C134 | 1 | Ok | 38061.44
6635 | 2026-05-19 | 10190974 | 10190974 Windows10 2021 License Upgrade | FMM0048946 | 21/03/2026 | 2002 | 1 | 0001407407 | C134 | 1 | Ok | 38061.44
6636 | 2026-05-19 | 11760122 | 11760122 Udoc Adv_Plan VB10 EN (02) | FMM0048949 | 21/03/2026 | 2002 | 1 | 0001407449 | C134 | 1 | Ok | 24099.51
6637 | 2026-05-19 | 11760122 | 11760122 Udoc Adv_Plan VB10 EN (02) | FMM0048951 | 21/03/2026 | 2002 | 1 | 0001407455 | C134 | 1 | Ok | 24099.51
6638 | 2026-05-19 | 10190974 | 10190974 Windows10 2021 License Upgrade | FMM0048999 | 21/03/2026 | 2002 | 1 | 0001407477 | C134 | 1 | Ok | 37744.51
6639 | 2026-05-19 | 10190974 | 10190974 Windows10 2021 License Upgrade | FMM0048940 | 21/03/2026 | 2002 | 1 | 0001407402 | C134 | 1 | Ok | 38061.44
6640 | 2026-05-19 | 10190974 | 10190974 Windows10 2021 License Upgrade | FMM0048953 | 21/03/2026 | 2002 | 1 | 0001407407 | C134 | 1 | Ok | 38061.44
6641 | 2026-05-19 | 10190974 | 10190974 Windows10 2021 License Upgrade | FMM0049010 | 21/03/2026 | 2002 | 1 | 0001407482 | C134 | 1 | Ok | 37744.51
6642 | 2026-05-19 | 10190974 | 10190974 Windows10 2021 License Upgrade | FMM0049011 | 21/03/2026 | 2002 | 1 | 0001407484 | C134 | 1 | Ok | 37744.51
6643 | 2026-05-19 | 10190974 | 10190974 Windows10 2021 License Upgrade | FMM0049006 | 21/03/2026 | 2002 | 1 | 0001407473 | C134 | 1 | Ok | 37744.52
6644 | 2026-05-19 | 10190974 | 10190974 Windows10 2021 License Upgrade | FMM0049007 | 21/03/2026 | 2002 | 1 | 0001407475 | C134 | 1 | Ok | 37744.51
6645 | 2026-05-19 | 10190974 | 10190974 Windows10 2021 License Upgrade | FMM0048954 | 21/03/2026 | 2002 | 1 | 0001407408 | C134 | 1 | Ok | 38061.44
6646 | 2026-05-19 | 7758530 | 7758530 Lead Accu 12V 2,3Ah | FMM0043547 | 06/01/2026 | 2001 | 1 | 0001407780 | C134 | 1 | Ok | 7620.97
6647 | 2026-05-19 | 10433138 | 10433138 Flow switch MBB | FMM0045068 | 28/01/2026 | 2001 | 1 | 0001422944 | C134 | 1 | Ok | 4650.3
6648 | 2026-05-19 | 11551124 | 11551124 Right Hinge, rectangular | FMM0045068 | 28/01/2026 | 2001 | 1 | 0001422941 | C134 | 1 | Ok | 3069.8
6649 | 2026-05-19 | 7758530 | 7758530 Lead Accu 12V 2,3Ah | FMM0043548 | 06/01/2026 | 2001 | 1 | 0001407781 | C134 | 1 | Ok | 7620.97
6650 | 2026-05-19 | 10190974 | 10190974 Windows10 2021 License Upgrade | FMM0047985 | 07/03/2026 | 2002 | 1 | 0001407096 | C134 | 1 | Ok | 38411.67
6651 | 2026-05-19 | 11760122 | 11760122 Udoc Adv_Plan VB10 EN (02) | FMM0047985 | 07/03/2026 | 2002 | 1 | 0001407095 | C134 | 1 | Ok | 24321.34
6652 | 2026-05-19 | 10190974 | 10190974 Windows10 2021 License Upgrade | FMM0049019 | 21/03/2026 | 2002 | 1 | 0001407374 | C134 | 1 | Ok | 38631.71
6653 | 2026-05-19 | 11760122 | 11760122 Udoc Adv_Plan VB10 EN (02) | FMM0049019 | 21/03/2026 | 2002 | 1 | 0001407373 | C134 | 1 | Ok | 24460.74
6654 | 2026-05-19 | 10190974 | 10190974 Windows10 2021 License Upgrade | FMM0048933 | 21/03/2026 | 2002 | 1 | 0001407402 | C134 | 1 | Ok | 38061.44
6655 | 2026-05-19 | 11760122 | 11760122 Udoc Adv_Plan VB10 EN (02) | FMM0048933 | 21/03/2026 | 2002 | 1 | 0001407403 | C134 | 1 | Ok | 24099.51
6656 | 2026-05-19 | 10190974 | 10190974 Windows10 2021 License Upgrade | FMM0048997 | 21/03/2026 | 2002 | 1 | 0001407473 | C134 | 1 | Ok | 37744.52
6657 | 2026-05-19 | 11760122 | 11760122 Udoc Adv_Plan VB10 EN (02) | FMM0048997 | 21/03/2026 | 2002 | 1 | 0001407472 | C134 | 1 | Ok | 23898.93
6658 | 2026-05-19 | 10190974 | 10190974 Windows10 2021 License Upgrade | FMM0048998 | 21/03/2026 | 2002 | 1 | 0001407475 | C134 | 1 | Ok | 37744.51
6659 | 2026-05-19 | 10190974 | 10190974 Windows10 2021 License Upgrade | FMM0049023 | 21/03/2026 | 2002 | 1 | 0001407372 | C134 | 1 | Ok | 38631.71
6660 | 2026-05-19 | 10190974 | 10190974 Windows10 2021 License Upgrade | FMM0049022 | 21/03/2026 | 2002 | 1 | 0001407369 | C134 | 1 | Ok | 38631.71
6661 | 2026-05-19 | 10190974 | 10190974 Windows10 2021 License Upgrade | FMM0049018 | 21/03/2026 | 2002 | 1 | 0001407372 | C134 | 1 | Ok | 38631.71
6662 | 2026-05-19 | 11760122 | 11760122 Udoc Adv_Plan VB10 EN (02) | FMM0048946 | 21/03/2026 | 2002 | 1 | 0001407406 | C134 | 1 | Ok | 24099.51
6663 | 2026-05-19 | 10190974 | 10190974 Windows10 2021 License Upgrade | FMM0048949 | 21/03/2026 | 2002 | 1 | 0001407450 | C134 | 1 | Ok | 38061.44
6664 | 2026-05-19 | 10190974 | 10190974 Windows10 2021 License Upgrade | FMM0048951 | 21/03/2026 | 2002 | 1 | 0001407454 | C134 | 1 | Ok | 38061.44
6665 | 2026-05-19 | 11760122 | 11760122 Udoc Adv_Plan VB10 EN (02) | FMM0048998 | 21/03/2026 | 2002 | 1 | 0001407474 | C134 | 1 | Ok | 23898.93
6666 | 2026-05-19 | 11760122 | 11760122 Udoc Adv_Plan VB10 EN (02) | FMM0048999 | 21/03/2026 | 2002 | 1 | 0001407476 | C134 | 1 | Ok | 23898.93
6667 | 2026-05-19 | 10190974 | 10190974 Windows10 2021 License Upgrade | FMM0048956 | 21/03/2026 | 2002 | 1 | 0001407450 | C134 | 1 | Ok | 38061.44
6668 | 2026-05-19 | 10190974 | 10190974 Windows10 2021 License Upgrade | FMM0048958 | 21/03/2026 | 2002 | 1 | 0001407454 | C134 | 1 | Ok | 38061.44
6669 | 2026-05-19 | 10190974 | 10190974 Windows10 2021 License Upgrade | FMM0048937 | 21/03/2026 | 2002 | 1 | 0001407396 | C134 | 1 | Ok | 38061.44
6670 | 2026-05-19 | 10190974 | 10190974 Windows10 2021 License Upgrade | FMM0049024 | 21/03/2026 | 2002 | 1 | 0001407374 | C134 | 1 | Ok | 38631.71
6671 | 2026-05-19 | 7758530 | 7758530 Lead Accu 12V 2,3Ah | FMM0043549 | 06/01/2026 | 2001 | 1 | 0001407782 | C134 | 1 | Ok | 7620.97
6672 | 2026-05-19 | 10190974 | 10190974 Windows10 2021 License Upgrade | FMM0049016 | 21/03/2026 | 2002 | 1 | 0001407367 | C134 | 1 | Ok | 38631.71
6673 | 2026-05-19 | 11760122 | 11760122 Udoc Adv_Plan VB10 EN (02) | FMM0049016 | 21/03/2026 | 2002 | 1 | 0001407368 | C134 | 1 | Ok | 24460.74
6674 | 2026-05-19 | 10190974 | 10190974 Windows10 2021 License Upgrade | FMM0049017 | 21/03/2026 | 2002 | 1 | 0001407369 | C134 | 1 | Ok | 38631.71
6675 | 2026-05-19 | 11760122 | 11760122 Udoc Adv_Plan VB10 EN (02) | FMM0048927 | 21/03/2026 | 2002 | 1 | 0001407301 | C134 | 1 | Ok | 24099.51
6676 | 2026-05-19 | 10190974 | 10190974 Windows10 2021 License Upgrade | FMM0048930 | 21/03/2026 | 2002 | 1 | 0001407396 | C134 | 1 | Ok | 38061.44
6677 | 2026-05-19 | 11760122 | 11760122 Udoc Adv_Plan VB10 EN (02) | FMM0048930 | 21/03/2026 | 2002 | 1 | 0001407395 | C134 | 1 | Ok | 24099.51
6678 | 2026-05-19 | 10190974 | 10190974 Windows10 2021 License Upgrade | FMM0048947 | 21/03/2026 | 2002 | 1 | 0001407408 | C134 | 1 | Ok | 38061.44
6679 | 2026-05-19 | 11760122 | 11760122 Udoc Adv_Plan VB10 EN (02) | FMM0048947 | 21/03/2026 | 2002 | 1 | 0001407409 | C134 | 1 | Ok | 24099.51
6680 | 2026-05-19 | 10190974 | 10190974 Windows10 2021 License Upgrade | FMM0049001 | 21/03/2026 | 2002 | 1 | 0001407482 | C134 | 1 | Ok | 37744.51
6681 | 2026-05-19 | 11760122 | 11760122 Udoc Adv_Plan VB10 EN (02) | FMM0049001 | 21/03/2026 | 2002 | 1 | 0001407481 | C134 | 1 | Ok | 23898.93
6682 | 2026-05-19 | 10190974 | 10190974 Windows10 2021 License Upgrade | FMM0049002 | 21/03/2026 | 2002 | 1 | 0001407484 | C134 | 1 | Ok | 37744.51
6683 | 2026-05-19 | 11760122 | 11760122 Udoc Adv_Plan VB10 EN (02) | FMM0049002 | 21/03/2026 | 2002 | 1 | 0001407485 | C134 | 1 | Ok | 23898.93
6684 | 2026-05-19 | 10190974 | 10190974 Windows10 2021 License Upgrade | FMM0048934 | 21/03/2026 | 2002 | 1 | 0001407300 | C134 | 1 | Ok | 38061.44
6685 | 2026-05-19 | 10190974 | 10190974 Windows10 2021 License Upgrade | FMM0049008 | 21/03/2026 | 2002 | 1 | 0001407477 | C134 | 1 | Ok | 37744.51
6686 | 2026-05-19 | 10190974 | 10190974 Windows10 2021 License Upgrade | FMM0049021 | 21/03/2026 | 2002 | 1 | 0001407367 | C134 | 1 | Ok | 38631.71
6687 | 2026-05-19 | 11234106 | 11234106 Auxilliary Contact 3RV2901-1F | FMM0000223 | 12/04/2024 | 2001 | 1 | 0000663880 | C135 | 1 | Ok | 0
6688 | 2026-05-19 | 11291534 | 11291534 circuit breaker 3A 400VAC 1pol Car. D | FMM0000223 | 12/04/2024 | 2001 | 1 | 0000663231 | C135 | 1 | Ok | 0
6689 | 2026-05-19 | 10700139 | 10700139 contactor with surge suppressor | FMM0000223 | 12/04/2024 | 2001 | 1 | 0000673559 | C135 | 1 | Ok | 0
6690 | 2026-05-19 | 10700139 | 10700139 contactor with surge suppressor | FMM0000223 | 12/04/2024 | 2001 | 1 | 0000673564 | C135 | 1 | Ok | 0
6691 | 2026-05-19 | 11234102 | 11234102 Motorprotection Switch 3RV2021-4AA10 | FMM0000223 | 12/04/2024 | 2001 | 1 | 0000663866 | C135 | 1 | Ok | 0
6692 | 2026-05-19 | 11292535 | 11292535 Circuit breaker with auxi. contactor | FMM0000223 | 12/04/2024 | 2001 | 1 | 0000663212 | C135 | 1 | Ok | 0
6693 | 2026-05-19 | 8618113 | 8618113 Power supply (spare part) | FMM0000876 | 12/04/2024 | 2001 | 1 | 0000667847 | C135 | 1 | Ok | 0
6694 | 2026-05-19 | 11291533 | 11291533 circuit breaker 1A 400VAC 1pol Car. D | FMM0000223 | 12/04/2024 | 2001 | 1 | 0000663217 | C135 | 1 | Ok | 0
6695 | 2026-05-19 | 11292534 | 11292534 Circuit breaker with auxi. contactor | FMM0000223 | 12/04/2024 | 2001 | 1 | 0000663180 | C135 | 1 | Ok | 0
6696 | 2026-05-19 | 11292534 | 11292534 Circuit breaker with auxi. contactor | FMM0000223 | 12/04/2024 | 2001 | 1 | 0000663183 | C135 | 1 | Ok | 0
6697 | 2026-05-19 | 11292534 | 11292534 Circuit breaker with auxi. contactor | FMM0000223 | 12/04/2024 | 2001 | 1 | 0000663185 | C135 | 1 | Ok | 0
6698 | 2026-05-19 | 5489815 | 5489815 OIL TOPOFF KIT,PRIMUS | FMM0001645 | 12/04/2024 | 2001 | 1 | 0000668909 | C135 | 1 | Ok | 0
6699 | 2026-05-19 | 10911675 | 10911675 GUIDE CARRIAGE LLTHC 20_T1_CN0004-01 | FMM0000340 | 12/04/2024 | 2001 | 1 | 0000672537 | C135 | 1 | Ok | 0
6700 | 2026-05-19 | 10855235 | 10855235 PWR SUPPLY, ELEC MODULE AC (EMAC/A) | FMM0000867 | 12/04/2024 | 2001 | 1 | 0000672048 | C135 | 1 | Ok | 0
6701 | 2026-05-19 | 10849577 | 10849577 Prozessorboard MPCU_VI | FMM0016519 | 06/11/2024 | 2001 | 1 | 0000861667 | C135 | 1 | Ok | 204150.21
6702 | 2026-05-19 | 11508047 | 11508047 Set, KT SSD, 120GB, w/Spacer | FMM0016133 | 30/10/2024 | 2001 | 1 | 0007485842 | C135 | 1 | Ok | 2937.8
6703 | 2026-05-19 | 10892488 | 10892488 Service Package Material XTA | FMM0044817 | 24/01/2026 | 2001 | 1 | 0001429531 | C135 | 1 | Ok | 1809.8
6704 | 2026-05-19 | 10892488 | 10892488 Service Package Material XTA | FMM0044817 | 24/01/2026 | 2001 | 1 | 0001429532 | C135 | 1 | Ok | 1809.8
6705 | 2026-05-19 | 10164386 | 10164386 Axxess60 Alarmbox Spare(no cable w2 | FMM0041465 | 08/12/2025 | 2001 | 1 | 0001370249 | C135 | 1 | Ok | 137169.17
6706 | 2026-05-19 | 10840417 | 10840417 Connection pipe ICS to MREF 011 | FMM0016519 | 06/11/2024 | 2001 | 1 | 0000861666 | C135 | 1 | Ok | 24423.1
6707 | 2026-05-19 | 10838055 | 10838055 AX93 Quench Manifold Hatch Gasket | FMM0016519 | 06/11/2024 | 2001 | 1 | 0000861652 | C135 | 1 | Ok | 4036.09
6708 | 2026-05-19 | 10838121 | 10838121 AX93 Quench Valve Assembly | FMM0016519 | 06/11/2024 | 2001 | 1 | 0000861653 | C135 | 1 | Ok | 97244.96
6709 | 2026-05-19 | 11330474 | 11330474 W068 spiral | FMM0028605 | 04/06/2025 | 2001 | 1 | 0001126282 | C135 | 1 | Ok | 19670.58
6710 | 2026-05-19 | 11623188 | 11623188 OR124 Venting and pipe set | FMM0049772 | 03/04/2026 | 2001 | 1 | 0001521296 | C135 | 1 | Ok | 256817.01
6711 | 2026-05-19 | 11105284 | 11105284 Wall charger station | FMM0000985 | 12/04/2024 | 2001 | 1 | 0000665068 | C137 | 1 | Ok | 0
6712 | 2026-05-19 | 10928281 | 10928281 Processor MR-VA AWP z420/K2000 | FMM0023272 | 28/02/2025 | 2001 | 1 | 0000991849 | C137 | 1 | Ok | 212691.53
6713 | 2026-05-19 | 11062026 | 11062026 ICS Tower 13B =!= | FMM0049999 | 07/04/2026 | 2001 | 1 | 0001537059 | C137 | 1 | Ok | 374085.6
6714 | 2026-05-19 | 10563408 | 10563408 D510 A100 RoHs | FMM0049998 | 07/04/2026 | 2001 | 1 | 0001537031 | C137 | 1 | Ok | 683337.6
6715 | 2026-05-19 | 10753305 | 10753305 UPMM - Med White | FMM0016579 | 07/11/2024 | 2001 | 1 | 0000861304 | C137 | 1 | Ok | 466318.66
6716 | 2026-05-19 | 11062042 | 11062042 Control Unit MaRS3S.7 32RX | FMM0045321 | 31/01/2026 | 2001 | 1 | 0001442814 | C137 | 1 | Ok | 640882.33
6717 | 2026-05-19 | 10280781 | 10280781 TRU charging unit 230 | FMM0000836 | 12/04/2024 | 2001 | 1 | 0000669246 | C138 | 1 | Ok | 0
6718 | 2026-05-19 | 7112704 | 7112704 Sitop Power 20 power supply | FMM0000836 | 12/04/2024 | 2001 | 1 | 0000668883 | C138 | 1 | Ok | 0
6719 | 2026-05-19 | 7112704 | 7112704 Sitop Power 20 power supply | FMM0000836 | 12/04/2024 | 2001 | 1 | 0000668886 | C138 | 1 | Ok | 0
6720 | 2026-05-19 | 11216258 | 11216258 5V DC POWER SUPPLY | FMM0000855 | 12/04/2024 | 2001 | 1 | 0000663708 | C138 | 1 | Ok | 0
6721 | 2026-05-19 | 11216258 | 11216258 5V DC POWER SUPPLY | FMM0000855 | 12/04/2024 | 2001 | 1 | 0000663709 | C138 | 1 | Ok | 0
6722 | 2026-05-19 | 11216258 | 11216258 5V DC POWER SUPPLY | FMM0000855 | 12/04/2024 | 2001 | 1 | 0000663711 | C138 | 1 | Ok | 0
6723 | 2026-05-19 | 11216258 | 11216258 5V DC POWER SUPPLY | FMM0000855 | 12/04/2024 | 2001 | 1 | 0000663723 | C138 | 1 | Ok | 0
6724 | 2026-05-19 | 10893437 | 10893437 AC-DC IN 85-265V OUT 12V 100W | FMM0000879 | 12/04/2024 | 2001 | 1 | 0000672111 | C138 | 1 | Ok | 0
6725 | 2026-05-19 | 10068891 | 10068891 TENSION SPRING | FMM0001698 | 12/04/2024 | 2001 | 1 | 0000670434 | C138 | 1 | Ok | 0
6726 | 2026-05-19 | 10068891 | 10068891 TENSION SPRING | FMM0001698 | 12/04/2024 | 2001 | 1 | 0000670440 | C138 | 1 | Ok | 0
6727 | 2026-05-19 | 10280781 | 10280781 TRU charging unit 230 | FMM0000836 | 12/04/2024 | 2001 | 1 | 0000669242 | C138 | 1 | Ok | 0
6728 | 2026-05-19 | 10590414 | 10590414 KEYBOARD KB400 D Standard =D= | FMM0001017 | 12/04/2024 | 2001 | 1 | 0000674404 | C138 | 1 | Ok | 0
6729 | 2026-05-19 | 8633443 | 8633443 WW Resistor 3K 50 W 5% | FMM0001759 | 12/04/2024 | 2001 | 1 | 0000667552 | C138 | 1 | Ok | 0
6730 | 2026-05-19 | 8633443 | 8633443 WW Resistor 3K 50 W 5% | FMM0001759 | 12/04/2024 | 2001 | 1 | 0000667532 | C138 | 1 | Ok | 0
6731 | 2026-05-19 | 8633443 | 8633443 WW Resistor 3K 50 W 5% | FMM0001759 | 12/04/2024 | 2001 | 1 | 0000667540 | C138 | 1 | Ok | 0
6732 | 2026-05-19 | 8633443 | 8633443 WW Resistor 3K 50 W 5% | FMM0001759 | 12/04/2024 | 2001 | 1 | 0000667547 | C138 | 1 | Ok | 0
6733 | 2026-05-19 | 10083218 | 10083218 D915 MM2.5 (with display driver)PRGM | FMM0001790 | 12/04/2024 | 2001 | 1 | 0000669695 | C138 | 1 | Ok | 0
6734 | 2026-05-19 | 10280781 | 10280781 TRU charging unit 230 | FMM0000836 | 12/04/2024 | 2001 | 1 | 0000669247 | C138 | 1 | Ok | 0
6735 | 2026-05-19 | 10303485 | 10303485 AC-DC VEGA550-Lite V501CYF | FMM0001631 | 12/04/2024 | 2001 | 1 | 0000666270 | C138 | 1 | Ok | 0
6736 | 2026-05-19 | 10045133 | 10045133 Monitor2, FPD2, 20.1in, SC2000 | FMM0001982 | 12/04/2024 | 2001 | 1 | 0000669802 | C138 | 1 | Ok | 0
6737 | 2026-05-19 | 10911660 | 10911660 Horizontal drive assembly | FMM0049999 | 07/04/2026 | 2001 | 1 | 0001537063 | C138 | 1 | Ok | 172011.8
6738 | 2026-05-19 | 58074637 | 58074637 Single tank cable k15 (CE) | FMM0010136 | 03/08/2024 | 2001 | 1 | 0000688073 | C139 | 1 | Ok | 2699.88
6739 | 2026-05-19 | 11061595 | 11061595 DP Splitter | FMM0015410 | 22/10/2024 | 2001 | 1 | 0000858082 | C139 | 1 | Ok | 38570.56
6740 | 2026-05-19 | 11061595 | 11061595 DP Splitter | FMM0015410 | 22/10/2024 | 2001 | 1 | 0000858083 | C139 | 1 | Ok | 38570.56
6741 | 2026-05-19 | 11061523 | 11061523 Bigtide 2D Camera CS | FMM0015410 | 22/10/2024 | 2001 | 1 | 0000858079 | C139 | 1 | Ok | 13597.25
6742 | 2026-05-19 | 11061523 | 11061523 Bigtide 2D Camera CS | FMM0015410 | 22/10/2024 | 2001 | 1 | 0000858080 | C139 | 1 | Ok | 13597.25
6743 | 2026-05-19 | 10606845 | 10606845 Update protective cover | FMM0015412 | 22/10/2024 | 2001 | 1 | 0000859543 | C139 | 1 | Ok | 337.48
6744 | 2026-05-19 | 10505623 | 10505623 ASSY, PHS SERVICE SWITCH BRKT W/ SW | FMM0026873 | 05/05/2025 | 2001 | 1 | 0001081933 | C139 | 1 | Ok | 7786.76
6745 | 2026-05-19 | 11734901 | 11734901 UI package: SPO2 cover&POE cable holder | FMM0045158 | 29/01/2026 | 2002 | 1 | 0001427239 | C139 | 1 | Ok | 18466.38
6746 | 2026-05-19 | 11734901 | 11734901 UI package: SPO2 cover&POE cable holder | FMM0045160 | 29/01/2026 | 2002 | 1 | 0001427241 | C139 | 1 | Ok | 18466.38
6747 | 2026-05-19 | 10505623 | 10505623 ASSY, PHS SERVICE SWITCH BRKT W/ SW | FMM0026873 | 05/05/2025 | 2001 | 1 | 0001081938 | C139 | 1 | Ok | 7786.76
6748 | 2026-05-19 | 10505623 | 10505623 ASSY, PHS SERVICE SWITCH BRKT W/ SW | FMM0026873 | 05/05/2025 | 2001 | 1 | 0001081939 | C139 | 1 | Ok | 7786.76
6749 | 2026-05-19 | 10505623 | 10505623 ASSY, PHS SERVICE SWITCH BRKT W/ SW | FMM0026873 | 05/05/2025 | 2001 | 1 | 0001081940 | C139 | 1 | Ok | 7786.76
6750 | 2026-05-19 | 10505623 | 10505623 ASSY, PHS SERVICE SWITCH BRKT W/ SW | FMM0026873 | 05/05/2025 | 2001 | 1 | 0001081941 | C139 | 1 | Ok | 7786.76
6751 | 2026-05-19 | 10137491 | 10137491 Assembly, FPD, 20winch, X700 | FMM0038093 | 28/10/2025 | 2001 | 1 | 0001189052 | C139 | 1 | Ok | 99470.78
6752 | 2026-05-19 | 11734901 | 11734901 UI package: SPO2 cover&POE cable holder | FMM0045159 | 29/01/2026 | 2002 | 1 | 0001427240 | C139 | 1 | Ok | 18466.38
6753 | 2026-05-19 | 10849847 | 10849847 PERU_SB Phys. ECG/Respiratory Unit | FMM0051478 | 28/04/2026 | 2001 | 1 | 0001581376 | C139 | 1 | Ok | 131748.22
6754 | 2026-05-19 | 8721511 | 8721511 ASM HVM HIGH VOLTAGE MODULE | FMM0051480 | 28/04/2026 | 2001 | 1 | 0001581484 | C139 | 1 | Ok | 71834
6755 | 2026-05-19 | 7717825 | 7717825 Spare part, fan W198 | FMM0051480 | 28/04/2026 | 2001 | 1 | 0001581477 | C139 | 1 | Ok | 9304.34
6756 | 2026-05-19 | 11520520 | 11520520 Detector LVPS FRU | FMM0051480 | 28/04/2026 | 2001 | 1 | 0001581486 | C139 | 1 | Ok | 61538.89
6757 | 2026-05-19 | 10167215 | 10167215 Microswitch VMN-10S-06E0-BZ | FMM0015865 | 26/10/2024 | 2001 | 1 | 0000859091 | C140 | 1 | Ok | 303.3
6758 | 2026-05-19 | 10591059 | 10591059 Microphone Board 098 | FMM0015866 | 26/10/2024 | 2001 | 1 | 0000859482 | C140 | 1 | Ok | 6013.41
6759 | 2026-05-19 | 10168055 | 10168055 CONT-V to V-motor encoder (W4917) | FMM0015865 | 26/10/2024 | 2001 | 1 | 0000859096 | C140 | 1 | Ok | 5356.8
6760 | 2026-05-19 | 10591346 | 10591346 Castor wheel | FMM0015411 | 22/10/2024 | 2001 | 1 | 0000859493 | C142 | 1 | Ok | 26807.5
6761 | 2026-05-19 | 11103742 | 11103742 W385 aCTiMAS to LM and PDB to Charger | FMM0028312 | 30/05/2025 | 2001 | 1 | 0001118879 | C142 | 1 | Ok | 4245.61
6762 | 2026-05-19 | 11760122 | 11760122 Udoc Adv_Plan VB10 EN (02) | FMM0045060 | 28/01/2026 | 2002 | 1 | 0001408544 | C142 | 1 | Ok | 24953.04
6763 | 2026-05-19 | 11760122 | 11760122 Udoc Adv_Plan VB10 EN (02) | FMM0045058 | 28/01/2026 | 2002 | 1 | 0001408514 | C142 | 1 | Ok | 24953.04
6764 | 2026-05-19 | 10190974 | 10190974 Windows10 2021 License Upgrade | FMM0045060 | 28/01/2026 | 2002 | 1 | 0001408545 | C142 | 1 | Ok | 39409.39
6765 | 2026-05-19 | 10190974 | 10190974 Windows10 2021 License Upgrade | FMM0045061 | 28/01/2026 | 2002 | 1 | 0001408515 | C142 | 1 | Ok | 39409.39
6766 | 2026-05-19 | 11760122 | 11760122 Udoc Adv_Plan VB10 EN (02) | FMM0045059 | 28/01/2026 | 2002 | 1 | 0001408517 | C142 | 1 | Ok | 24953.04
6767 | 2026-05-19 | 10190974 | 10190974 Windows10 2021 License Upgrade | FMM0045058 | 28/01/2026 | 2002 | 1 | 0001408515 | C142 | 1 | Ok | 39409.39
6768 | 2026-05-19 | 10190974 | 10190974 Windows10 2021 License Upgrade | FMM0045062 | 28/01/2026 | 2002 | 1 | 0001408516 | C142 | 1 | Ok | 39409.39
6769 | 2026-05-19 | 10190974 | 10190974 Windows10 2021 License Upgrade | FMM0047997 | 07/03/2026 | 2002 | 1 | 0001407102 | C142 | 1 | Ok | 38411.67
6770 | 2026-05-19 | 11760122 | 11760122 Udoc Adv_Plan VB10 EN (02) | FMM0047997 | 07/03/2026 | 2002 | 1 | 0001407101 | C142 | 1 | Ok | 24321.34
6771 | 2026-05-19 | 10190974 | 10190974 Windows10 2021 License Upgrade | FMM0048002 | 07/03/2026 | 2002 | 1 | 0001407102 | C142 | 1 | Ok | 38411.67
6772 | 2026-05-19 | 6465590 | 6465590 Potentiometer | FMM0051480 | 28/04/2026 | 2001 | 1 | 0001581488 | C142 | 1 | Ok | 6687.49
6773 | 2026-05-19 | 10499153 | 10499153 RCCS_60_16CH | FMM0051478 | 28/04/2026 | 2001 | 1 | 0001581396 | C142 | 1 | Ok | 333540.2
6774 | 2026-05-19 | 10190974 | 10190974 Windows10 2021 License Upgrade | FMM0045059 | 28/01/2026 | 2002 | 1 | 0001408516 | C142 | 1 | Ok | 39409.39
6775 | 2026-05-19 | 10190974 | 10190974 Windows10 2021 License Upgrade | FMM0045063 | 28/01/2026 | 2002 | 1 | 0001408545 | C142 | 1 | Ok | 39409.39
6776 | 2026-05-19 | 10500085 | 10500085 Flex coil interface 1.5T | FMM0051478 | 28/04/2026 | 2001 | 1 | 0001581381 | C142 | 1 | Ok | 165803.86
6777 | 2026-05-19 | 10522533 | 10522533 FRU: AEB REPLACEMENT (RoHS) | FMM0051480 | 28/04/2026 | 2001 | 1 | 0001581485 | C142 | 1 | Ok | 295690.44
6778 | 2026-05-19 | 11254162 | 11254162 Power Cord, 230V, 4.5m, (EU) | FMM0000112 | 12/04/2024 | 2001 | 1 | 0000663863 | C143 | 1 | Ok | 0
6779 | 2026-05-19 | 10143169 | 10143169 SRS-Router DSL PPPoE | FMM0000602 | 12/04/2024 | 2001 | 1 | 0000670585 | C143 | 1 | Ok | 0
6780 | 2026-05-19 | 10143169 | 10143169 SRS-Router DSL PPPoE | FMM0000602 | 12/04/2024 | 2001 | 1 | 0000670595 | C143 | 1 | Ok | 0
6781 | 2026-05-19 | 10143169 | 10143169 SRS-Router DSL PPPoE | FMM0000602 | 12/04/2024 | 2001 | 1 | 0000670706 | C143 | 1 | Ok | 0
6782 | 2026-05-19 | 10143169 | 10143169 SRS-Router DSL PPPoE | FMM0000602 | 12/04/2024 | 2001 | 1 | 0000670719 | C143 | 1 | Ok | 0
6783 | 2026-05-19 | 10143169 | 10143169 SRS-Router DSL PPPoE | FMM0000602 | 12/04/2024 | 2001 | 1 | 0000670728 | C143 | 1 | Ok | 0
6784 | 2026-05-19 | 7109577 | 7109577 Cable W75 | FMM0000273 | 12/04/2024 | 2001 | 1 | 0000668796 | C143 | 1 | Ok | 0
6785 | 2026-05-19 | 10143169 | 10143169 SRS-Router DSL PPPoE | FMM0000602 | 12/04/2024 | 2001 | 1 | 0000670599 | C143 | 1 | Ok | 0
6786 | 2026-05-19 | 10143169 | 10143169 SRS-Router DSL PPPoE | FMM0000602 | 12/04/2024 | 2001 | 1 | 0000670678 | C143 | 1 | Ok | 0
6787 | 2026-05-19 | 10143169 | 10143169 SRS-Router DSL PPPoE | FMM0000602 | 12/04/2024 | 2001 | 1 | 0000670687 | C143 | 1 | Ok | 0
6788 | 2026-05-19 | 10143169 | 10143169 SRS-Router DSL PPPoE | FMM0000602 | 12/04/2024 | 2001 | 1 | 0000670693 | C143 | 1 | Ok | 0
6789 | 2026-05-19 | 10143169 | 10143169 SRS-Router DSL PPPoE | FMM0000602 | 12/04/2024 | 2001 | 1 | 0000670567 | C143 | 1 | Ok | 0
6790 | 2026-05-19 | 10143169 | 10143169 SRS-Router DSL PPPoE | FMM0000602 | 12/04/2024 | 2001 | 1 | 0000670573 | C143 | 1 | Ok | 0
6791 | 2026-05-19 | 10143169 | 10143169 SRS-Router DSL PPPoE | FMM0000602 | 12/04/2024 | 2001 | 1 | 0000670733 | C143 | 1 | Ok | 0
6792 | 2026-05-19 | 11216258 | 11216258 5V DC POWER SUPPLY | FMM0000855 | 12/04/2024 | 2001 | 1 | 0000663710 | C143 | 1 | Ok | 0
6793 | 2026-05-19 | 11216258 | 11216258 5V DC POWER SUPPLY | FMM0000855 | 12/04/2024 | 2001 | 1 | 0000663712 | C143 | 1 | Ok | 0
6794 | 2026-05-19 | 11216258 | 11216258 5V DC POWER SUPPLY | FMM0000855 | 12/04/2024 | 2001 | 1 | 0000663713 | C143 | 1 | Ok | 0
6795 | 2026-05-19 | 11216258 | 11216258 5V DC POWER SUPPLY | FMM0000855 | 12/04/2024 | 2001 | 1 | 0000663716 | C143 | 1 | Ok | 0
6796 | 2026-05-19 | 11216258 | 11216258 5V DC POWER SUPPLY | FMM0000855 | 12/04/2024 | 2001 | 1 | 0000663719 | C143 | 1 | Ok | 0
6797 | 2026-05-19 | 11216258 | 11216258 5V DC POWER SUPPLY | FMM0000855 | 12/04/2024 | 2001 | 1 | 0000663721 | C143 | 1 | Ok | 0
6798 | 2026-05-19 | 11216258 | 11216258 5V DC POWER SUPPLY | FMM0000855 | 12/04/2024 | 2001 | 1 | 0000663725 | C143 | 1 | Ok | 0
6799 | 2026-05-19 | 11216258 | 11216258 5V DC POWER SUPPLY | FMM0000855 | 12/04/2024 | 2001 | 1 | 0000663727 | C143 | 1 | Ok | 0
6800 | 2026-05-19 | 11151099 | 11151099 Battery Set-2, P300 | FMM0001614 | 12/04/2024 | 2001 | 1 | 0000665036 | C143 | 1 | Ok | 0
6801 | 2026-05-19 | 10068891 | 10068891 TENSION SPRING | FMM0001698 | 12/04/2024 | 2001 | 1 | 0000670414 | C143 | 1 | Ok | 0
6802 | 2026-05-19 | 10068891 | 10068891 TENSION SPRING | FMM0001698 | 12/04/2024 | 2001 | 1 | 0000670424 | C143 | 1 | Ok | 0
6803 | 2026-05-19 | 7340420 | 7340420 ROT ENCOD 500IMP/U 2Ch+I 1/46,35mm =D= | FMM0000128 | 12/04/2024 | 2001 | 1 | 0000669194 | C143 | 1 | Ok | 0
6804 | 2026-05-19 | 8633443 | 8633443 WW Resistor 3K 50 W 5% | FMM0001759 | 12/04/2024 | 2001 | 1 | 0000667544 | C143 | 1 | Ok | 0
6805 | 2026-05-19 | 10143169 | 10143169 SRS-Router DSL PPPoE | FMM0000602 | 12/04/2024 | 2001 | 1 | 0000670578 | C143 | 1 | Ok | 0
6806 | 2026-05-19 | 10143169 | 10143169 SRS-Router DSL PPPoE | FMM0000602 | 12/04/2024 | 2001 | 1 | 0000670590 | C143 | 1 | Ok | 0
6807 | 2026-05-19 | 10143169 | 10143169 SRS-Router DSL PPPoE | FMM0000602 | 12/04/2024 | 2001 | 1 | 0000670713 | C143 | 1 | Ok | 0
6808 | 2026-05-19 | 10143169 | 10143169 SRS-Router DSL PPPoE | FMM0000602 | 12/04/2024 | 2001 | 1 | 0000670724 | C143 | 1 | Ok | 0
6809 | 2026-05-19 | 5769950 | 5769950 Rope traction tilt pot,pre-assembd. | FMM0039325 | 07/11/2025 | 2001 | 1 | 0001330325 | C143 | 1 | Ok | 34347.1
6810 | 2026-05-19 | 2829880 | 2829880 Tube assembly collimator ISO-C | FMM0040950 | 28/11/2025 | 2001 | 1 | 0001360556 | C143 | 1 | Ok | 295801.96
6811 | 2026-05-19 | 10180842 | 10180842 AML Cap Ceramic 200 pF 15KV 10-32 T | FMM0036894 | 08/10/2025 | 2001 | 1 | 0001289527 | C143 | 1 | Ok | 11286.46
6812 | 2026-05-19 | 10180842 | 10180842 AML Cap Ceramic 200 pF 15KV 10-32 T | FMM0036894 | 08/10/2025 | 2001 | 1 | 0001289529 | C143 | 1 | Ok | 11286.46
6813 | 2026-05-19 | 10181358 | 10181358 ASM FLOW SW COOLING WATE | FMM0036894 | 08/10/2025 | 2001 | 1 | 0001289524 | C143 | 1 | Ok | 66389.22
6814 | 2026-05-19 | 11369004 | 11369004 BWS Detector orientation asm | FMM0047310 | 24/02/2026 | 2001 | 1 | 0001469455 | C143 | 1 | Ok | 9545.1
6815 | 2026-05-19 | 7733186 | 7733186 GRecCe D44 | FMM0039497 | 11/11/2025 | 2001 | 1 | 0001332989 | C143 | 1 | Ok | 89688.85
6816 | 2026-05-19 | 11665396 | 11665396 DicomProxy BTO Standard Replacement | FMM0042946 | 26/12/2025 | 2001 | 1 | 0001389919 | C143 | 1 | Ok | 95883.94
6817 | 2026-05-19 | 8624723 | 8624723 Cushion, neck | FMM0051360 | 25/04/2026 | 2001 | 1 | 0001577033 | C143 | 1 | Ok | 7967.02
6818 | 2026-05-19 | 11060846 | 11060846 Squeezeball | FMM0051513 | 28/04/2026 | 2001 | 1 | 0001579204 | C143 | 1 | Ok | 3471.25
6819 | 2026-05-19 | 11060846 | 11060846 Squeezeball | FMM0051513 | 28/04/2026 | 2001 | 1 | 0001579214 | C143 | 1 | Ok | 3471.25
6820 | 2026-05-19 | 11060846 | 11060846 Squeezeball | FMM0051513 | 28/04/2026 | 2001 | 1 | 0001579218 | C143 | 1 | Ok | 3471.25
6821 | 2026-05-19 | 11060846 | 11060846 Squeezeball | FMM0051513 | 28/04/2026 | 2001 | 1 | 0001579219 | C143 | 1 | Ok | 3471.25
6822 | 2026-05-19 | 11254272 | 11254272 Menu button assembly, NX3 | FMM0047310 | 24/02/2026 | 2001 | 1 | 0001469456 | C143 | 1 | Ok | 15102.8
6823 | 2026-05-19 | 11103696 | 11103696 W55 MAS_NPU to PHS Fiber | FMM0051511 | 28/04/2026 | 2001 | 1 | 0001577255 | C143 | 1 | Ok | 5924.11
6824 | 2026-05-19 | 10563386 | 10563386 D115 A100-G | FMM0051514 | 28/04/2026 | 2001 | 1 | 0001579228 | C143 | 1 | Ok | 73188.99
6825 | 2026-05-19 | 10432957 | 10432957 Sensor Charging Station 098 | FMM0051513 | 28/04/2026 | 2001 | 1 | 0001579205 | C143 | 1 | Ok | 15592.43
6826 | 2026-05-19 | 10396685 | 10396685 Belt 4210-5M-30 | FMM0051511 | 28/04/2026 | 2001 | 1 | 0001577254 | C143 | 1 | Ok | 11738.96
6827 | 2026-05-19 | 7717825 | 7717825 Spare part, fan W198 | FMM0051514 | 28/04/2026 | 2001 | 1 | 0001579227 | C143 | 1 | Ok | 9304.86
6828 | 2026-05-19 | 10399527 | 10399527 Leak detection dye | FMM0051513 | 28/04/2026 | 2001 | 1 | 0001579208 | C143 | 1 | Ok | 6744.32
6829 | 2026-05-19 | 10399527 | 10399527 Leak detection dye | FMM0051513 | 28/04/2026 | 2001 | 1 | 0001579209 | C143 | 1 | Ok | 6744.32
6830 | 2026-05-19 | 10608153 | 10608153 FRU: GCON FLASH_G_CHIP HW REPLCMT | FMM0017044 | 13/11/2024 | 2001 | 1 | 0000861226 | C143 | 1 | Ok | 65539.39
6831 | 2026-05-19 | 10142921 | 10142921 castor | FMM0040950 | 28/11/2025 | 2001 | 1 | 0001360559 | C143 | 1 | Ok | 17785.5
6832 | 2026-05-19 | 11321308 | 11321308 SMC Spare QD´s for MLX Cooling | FMM0047310 | 24/02/2026 | 2001 | 1 | 0001469450 | C143 | 1 | Ok | 27530.23
6833 | 2026-05-19 | 10835531 | 10835531 Positioning aid wedge | FMM0051360 | 25/04/2026 | 2001 | 1 | 0001577032 | C143 | 1 | Ok | 4636.19
6834 | 2026-05-19 | 10118776 | 10118776 Digital Protractor Pro w/Cal. Cert. | FMM0051515 | 28/04/2026 | 2001 | 1 | 0001579247 | C143 | 1 | Ok | 115811.69
6835 | 2026-05-19 | 10742372 | 10742372 condensate pump Si-10 (incl. levelsw.) | FMM0051512 | 28/04/2026 | 2001 | 1 | 0001579196 | C143 | 1 | Ok | 52911.3
6836 | 2026-05-19 | 7125631 | 7125631 Service Part HV TRANSFORMER P10F | FMM0016128 | 30/10/2024 | 2001 | 1 | 0000856303 | C145 | 1 | Ok | 1123906
6837 | 2026-05-19 | 3848707 | 3848707 DC_POWER_STAT D450 E 04 % | FMM0038094 | 28/10/2025 | 2001 | 1 | 0001206341 | C145 | 1 | Ok | 125726.85
6838 | 2026-05-19 | 11370917 | 11370917 Control panel English | FMM0038096 | 28/10/2025 | 2001 | 1 | 0001259625 | C145 | 1 | Ok | 163738.43
6839 | 2026-05-19 | 11321256 | 11321256 Tube Cooling One4all | FMM0050495 | 14/04/2026 | 2001 | 1 | 0001552416 | C145 | 1 | Ok | 484894.17
6840 | 2026-05-19 | 10656055 | 10656055 Monitor Color 19" DSHC 1914-DC =!= | FMM0051038 | 21/04/2026 | 2001 | 1 | 0001561201 | C145 | 1 | Ok | 180051.55
6841 | 2026-05-19 | 3345209 | 3345209 OPTITOP 150/40/80HC-100 | FMM0051576 | 29/04/2026 | 2001 | 1 | 0001584986 | C145 | 1 | Ok | 1813137.9
6842 | 2026-05-19 | 10785949 | 10785949 Kit, Main CP4, X300 | FMM0027536 | 16/05/2025 | 2001 | 1 | 0001102380 | C145 | 1 | Ok | 41171.61
6843 | 2026-05-19 | 7141190 | 7141190 Rep.Set Brake | FMM0027536 | 16/05/2025 | 2001 | 1 | 0001102374 | C145 | 1 | Ok | 10479.78
6844 | 2026-05-19 | 11268441 | 11268441 C065 PSU | FMM0051489 | 28/04/2026 | 2001 | 1 | 0001581523 | C145 | 1 | Ok | 140874.88
6845 | 2026-05-19 | 10911731 | 10911731 AC-DC IN100-240V OUT 24V 10A 240W | FMM0000182 | 12/04/2024 | 2001 | 1 | 0000672628 | C146 | 1 | Ok | 0
6846 | 2026-05-19 | 11366774 | 11366774 24v Power Supply | FMM0000186 | 12/04/2024 | 2001 | 1 | 0000663362 | C146 | 1 | Ok | 0
6847 | 2026-05-19 | 11270284 | 11270284 Filter / Strainer Lytron | FMM0001296 | 12/04/2024 | 2001 | 1 | 0000663854 | C146 | 1 | Ok | 0
6848 | 2026-05-19 | 11581937 | 11581937 Controller Boards ECO Chiller w Display | FMM0003075 | 04/05/2024 | 2002 | 1 | 0000710236 | C146 | 1 | Ok | 264259.97
6849 | 2026-05-19 | 10415084 | 10415084 first aid kit for CS | FMM0012056 | 03/09/2024 | 2001 | 1 | 0000816501 | C146 | 1 | Ok | 1931.82
6850 | 2026-05-19 | 10165057 | 10165057 AC-DC VEGA450 V407X0Y | FMM0000912 | 12/04/2024 | 2001 | 1 | 0000670985 | C146 | 1 | Ok | 0
6851 | 2026-05-19 | 10165057 | 10165057 AC-DC VEGA450 V407X0Y | FMM0000912 | 12/04/2024 | 2001 | 1 | 0000671012 | C146 | 1 | Ok | 0
6852 | 2026-05-19 | 3074838 | 3074838 AC-DC 230VAC OUT 24V 10A 240W =D= | FMM0000991 | 12/04/2024 | 2001 | 1 | 0000668327 | C146 | 1 | Ok | 0
6853 | 2026-05-19 | 3074838 | 3074838 AC-DC 230VAC OUT 24V 10A 240W =D= | FMM0000991 | 12/04/2024 | 2001 | 1 | 0000668341 | C146 | 1 | Ok | 0
6854 | 2026-05-19 | 8676657 | 8676657 MOUS 3Button MOUSE OPTICAL PS/2 =D= | FMM0001473 | 12/04/2024 | 2001 | 1 | 0000667065 | C146 | 1 | Ok | 0
6855 | 2026-05-19 | 10652424 | 10652424 PCB G31 MOTOR CONTROL V7+ | FMM0001726 | 12/04/2024 | 2001 | 1 | 0000673244 | C146 | 1 | Ok | 0
6856 | 2026-05-19 | 58074791 | 58074791 MCB 240/415V 3P 6A | FMM0012236 | 04/09/2024 | 2001 | 1 | 0000689430 | C146 | 1 | Ok | 0
6857 | 2026-05-19 | 58074791 | 58074791 MCB 240/415V 3P 6A | FMM0012236 | 04/09/2024 | 2001 | 1 | 0000689427 | C146 | 1 | Ok | 0
6858 | 2026-05-19 | 3805913 | 3805913 FOCUS-Control (FOC), D503 01 % | FMM0015458 | 22/10/2024 | 2001 | 1 | 0000856244 | C146 | 1 | Ok | 159669.48
6859 | 2026-05-19 | 10651821 | 10651821 MCA_Basic_Switch | FMM0036508 | 30/09/2025 | 2001 | 1 | 0001227479 | C146 | 1 | Ok | 312187.56
6860 | 2026-05-19 | 10909403 | 10909403 HiSIB ECG Cable - IEC1 2m 5+5cndtr | FMM0051280 | 24/04/2026 | 2001 | 1 | 0001573394 | C146 | 1 | Ok | 36038.64
6861 | 2026-05-19 | 6465590 | 6465590 Potentiometer | FMM0051280 | 24/04/2026 | 2001 | 1 | 0001573396 | C146 | 1 | Ok | 6685.61
6862 | 2026-05-19 | 3375958 | 3375958 Adapter Hemo pod adap. 10 pin | FMM0027536 | 16/05/2025 | 2001 | 1 | 0001102376 | C147 | 1 | Ok | 32611.13
6863 | 2026-05-19 | 10277303 | 10277303 Fan_for_grad.-filter | FMM0027537 | 16/05/2025 | 2001 | 1 | 0001102387 | C147 | 1 | Ok | 32750.78
6864 | 2026-05-19 | 7749950 | 7749950 Cable Conf. Opt. 30m 62um LC/LC | FMM0027537 | 16/05/2025 | 2001 | 1 | 0001102388 | C147 | 1 | Ok | 20237.08
6865 | 2026-05-19 | 8379336 | 8379336 Fan Set IRS3 | FMM0027537 | 16/05/2025 | 2001 | 1 | 0001102393 | C147 | 1 | Ok | 37449.23
6866 | 2026-05-19 | 3806036 | 3806036 POWER DISTRIB. ROTATING (PDR), D502 | FMM0027537 | 16/05/2025 | 2001 | 1 | 0001102386 | C147 | 1 | Ok | 21459.6
6867 | 2026-05-19 | 10276885 | 10276885 PIN splitter D20 | FMM0027537 | 16/05/2025 | 2001 | 1 | 0001102385 | C147 | 1 | Ok | 36249.12
6868 | 2026-05-19 | 10591020 | 10591020 Cable W12001, Alarm box - EPC | FMM0026775 | 05/05/2025 | 2001 | 1 | 0001088086 | C147 | 1 | Ok | 21439.13
6869 | 2026-05-19 | 11734901 | 11734901 UI package: SPO2 cover&POE cable holder | FMM0045247 | 30/01/2026 | 2002 | 1 | 0001427263 | C147 | 1 | Ok | 18615.46
6870 | 2026-05-19 | 10180923 | 10180923 BODY EXTRACTOR CAROUSEL 0.972 LONG | FMM0027538 | 16/05/2025 | 2001 | 1 | 0001102407 | C147 | 1 | Ok | 19456.78
6871 | 2026-05-19 | 10520283 | 10520283 ASM-REEL SPRING W/ STRAP | FMM0027538 | 16/05/2025 | 2001 | 1 | 0001102404 | C147 | 1 | Ok | 15808.74
6872 | 2026-05-19 | 10353257 | 10353257 knee support cushion | FMM0007829 | 06/07/2024 | 2001 | 1 | 0000765246 | C147 | 1 | Ok | 6928.96
6873 | 2026-05-19 | 10520178 | 10520178 FOC.Cable pluggable 15m for DVI | FMM0027536 | 16/05/2025 | 2001 | 1 | 0001102379 | C147 | 1 | Ok | 12889.62
6874 | 2026-05-19 | 10397014 | 10397014 Guide carriage unit | FMM0027538 | 16/05/2025 | 2001 | 1 | 0001102406 | C147 | 1 | Ok | 12068.72
6875 | 2026-05-19 | 3812604 | 3812604 Collimator adjustment tool | FMM0007897 | 08/07/2024 | 2006 | 1 | 0000765371 | C150 | 1 | Ok | 10654.03
6876 | 2026-05-19 | 10137491 | 10137491 Assembly, FPD, 20winch, X700 | FMM0038092 | 28/10/2025 | 2001 | 1 | 0001187568 | C150 | 1 | Ok | 99470.78
6877 | 2026-05-19 | 8614476 | 8614476 Relay (K711) | FMM0043611 | 07/01/2026 | 2001 | 1 | 0001408927 | C150 | 1 | Ok | 5311.73
6878 | 2026-05-19 | 11734901 | 11734901 UI package: SPO2 cover&POE cable holder | FMM0045399 | 02/02/2026 | 2002 | 1 | 0001427248 | C150 | 1 | Ok | 17328.9
6879 | 2026-05-19 | 11734901 | 11734901 UI package: SPO2 cover&POE cable holder | FMM0045394 | 02/02/2026 | 2002 | 1 | 0001427243 | C150 | 1 | Ok | 17328.9
6880 | 2026-05-19 | 11734901 | 11734901 UI package: SPO2 cover&POE cable holder | FMM0045395 | 02/02/2026 | 2002 | 1 | 0001427244 | C150 | 1 | Ok | 17328.9
6881 | 2026-05-19 | 11734901 | 11734901 UI package: SPO2 cover&POE cable holder | FMM0045396 | 02/02/2026 | 2002 | 1 | 0001427245 | C150 | 1 | Ok | 17328.9
6882 | 2026-05-19 | 11734901 | 11734901 UI package: SPO2 cover&POE cable holder | FMM0045397 | 02/02/2026 | 2002 | 1 | 0001427246 | C150 | 1 | Ok | 17328.9
6883 | 2026-05-19 | 10161766 | 10161766 DIRex-D27 | FMM0043611 | 07/01/2026 | 2001 | 1 | 0001408921 | C150 | 1 | Ok | 330361.59
6884 | 2026-05-19 | 11734901 | 11734901 UI package: SPO2 cover&POE cable holder | FMM0045393 | 02/02/2026 | 2002 | 1 | 0001427242 | C150 | 1 | Ok | 17328.9
6885 | 2026-05-19 | 11734901 | 11734901 UI package: SPO2 cover&POE cable holder | FMM0045398 | 02/02/2026 | 2002 | 1 | 0001427247 | C150 | 1 | Ok | 17328.9
6886 | 2026-05-19 | 11734901 | 11734901 UI package: SPO2 cover&POE cable holder | FMM0045400 | 02/02/2026 | 2002 | 1 | 0001427249 | C150 | 1 | Ok | 17328.9
6887 | 2026-05-19 | 4691200 | 4691200 Displace Sensor 12V 750MM 4-20MA Seilz. | FMM0007897 | 08/07/2024 | 2001 | 1 | 0000765374 | C150 | 1 | Ok | 101192.67
6888 | 2026-05-19 | 11343931 | 11343931 Assembly cover right | FMM0051411 | 27/04/2026 | 2001 | 1 | 0001580189 | C150 | 1 | Ok | 7131.14
6889 | 2026-05-19 | 8614393 | 8614393 Keypad D704 complete | FMM0035435 | 16/09/2025 | 2001 | 1 | 0001250923 | C150 | 1 | Ok | 4974.94
6890 | 2026-05-19 | 3100224 | 3100224 Power cable CEE 16A | FMM0000119 | 12/04/2024 | 2001 | 1 | 0000668557 | C151 | 1 | Ok | 0
6891 | 2026-05-19 | 3100224 | 3100224 Power cable CEE 16A | FMM0000119 | 12/04/2024 | 2001 | 1 | 0000668564 | C151 | 1 | Ok | 0
6892 | 2026-05-19 | 8634219 | 8634219 MCB double pole 25A | FMM0002357 | 12/04/2024 | 2001 | 1 | 0000666884 | C151 | 1 | Ok | 0
6893 | 2026-05-19 | 8634219 | 8634219 MCB double pole 25A | FMM0002357 | 12/04/2024 | 2001 | 1 | 0000666891 | C151 | 1 | Ok | 0
6894 | 2026-05-19 | 8889086 | 8889086 Cap Assembly | FMM0002357 | 12/04/2024 | 2001 | 1 | 0000666969 | C151 | 1 | Ok | 0
6895 | 2026-05-19 | 8896685 | 8896685 Stickers Set MM5C | FMM0002357 | 12/04/2024 | 2001 | 1 | 0000667407 | C151 | 1 | Ok | 0
6896 | 2026-05-19 | 10097702 | 10097702 Encoder | FMM0007896 | 08/07/2024 | 2001 | 1 | 0000765285 | C151 | 1 | Ok | 108368.59
6897 | 2026-05-19 | 58074704 | 58074704 CONNECTION CABLE (MP15) kit for 101 | FMM0012236 | 04/09/2024 | 2001 | 1 | 0000689782 | C151 | 1 | Ok | 0
6898 | 2026-05-19 | 8596780 | 8596780 Gantry Panel Control lt. | FMM0007897 | 08/07/2024 | 2001 | 1 | 0000765381 | C151 | 1 | Ok | 66691.89
6899 | 2026-05-19 | 10434356 | 10434356 POD BOTTOM HOUSING ASSY, ABVS | FMM0017037 | 13/11/2024 | 2001 | 1 | 0000863761 | C151 | 1 | Ok | 72505.84
6900 | 2026-05-19 | 58074791 | 58074791 MCB 240/415V 3P 6A | FMM0012236 | 04/09/2024 | 2001 | 1 | 0000689429 | C151 | 1 | Ok | 0
6901 | 2026-05-19 | 58074791 | 58074791 MCB 240/415V 3P 6A | FMM0012236 | 04/09/2024 | 2001 | 1 | 0000689432 | C151 | 1 | Ok | 0
6902 | 2026-05-19 | 58074791 | 58074791 MCB 240/415V 3P 6A | FMM0012236 | 04/09/2024 | 2001 | 1 | 0000689434 | C151 | 1 | Ok | 0
6903 | 2026-05-19 | 58074791 | 58074791 MCB 240/415V 3P 6A | FMM0012236 | 04/09/2024 | 2001 | 1 | 0000689433 | C151 | 1 | Ok | 0
6904 | 2026-05-19 | 58074791 | 58074791 MCB 240/415V 3P 6A | FMM0012236 | 04/09/2024 | 2001 | 1 | 0000689428 | C151 | 1 | Ok | 0
6905 | 2026-05-19 | 58074791 | 58074791 MCB 240/415V 3P 6A | FMM0012236 | 04/09/2024 | 2001 | 1 | 0000689431 | C151 | 1 | Ok | 0
6906 | 2026-05-19 | 58074791 | 58074791 MCB 240/415V 3P 6A | FMM0012236 | 04/09/2024 | 2001 | 1 | 0000689435 | C151 | 1 | Ok | 0
6907 | 2026-05-19 | 58075031 | 58075031 Inductance 50 uH L2 - MM5E | FMM0012236 | 04/09/2024 | 2001 | 1 | 0000690629 | C151 | 1 | Ok | 0
6908 | 2026-05-19 | 58075031 | 58075031 Inductance 50 uH L2 - MM5E | FMM0012236 | 04/09/2024 | 2001 | 1 | 0000690630 | C151 | 1 | Ok | 0
6909 | 2026-05-19 | 58075031 | 58075031 Inductance 50 uH L2 - MM5E | FMM0012236 | 04/09/2024 | 2001 | 1 | 0000690632 | C151 | 1 | Ok | 0
6910 | 2026-05-19 | 58074681 | 58074681 SWITCH PUSH BUTTON RED TYPE MPS - 1 | FMM0012237 | 04/09/2024 | 2001 | 1 | 0000665476_04 | C151 | 1 | Ok | 0
6911 | 2026-05-19 | 58074681 | 58074681 SWITCH PUSH BUTTON RED TYPE MPS - 1 | FMM0012237 | 04/09/2024 | 2001 | 1 | 0000665476_06 | C151 | 1 | Ok | 0
6912 | 2026-05-19 | 11612565 | 11612565 Foc.Transc. QSFP 40Gps SR MPO | FMM0034229 | 30/08/2025 | 2001 | 1 | 0001227482 | C151 | 1 | Ok | 9133.1
6913 | 2026-05-19 | 10651906 | 10651906 MCB2_SoC_CT_RoHS | FMM0036721 | 04/10/2025 | 2001 | 1 | 0001275979 | C151 | 1 | Ok | 40120.8
6914 | 2026-05-19 | 58074972 | 58074972 D602 PCB - 5E | FMM0012236 | 04/09/2024 | 2001 | 1 | 0000690421 | C151 | 1 | Ok | 0
6915 | 2026-05-19 | 58074972 | 58074972 D602 PCB - 5E | FMM0012236 | 04/09/2024 | 2001 | 1 | 0000690422 | C151 | 1 | Ok | 0
6916 | 2026-05-19 | 58074972 | 58074972 D602 PCB - 5E | FMM0012236 | 04/09/2024 | 2001 | 1 | 0000690428 | C151 | 1 | Ok | 0
6917 | 2026-05-19 | 58074972 | 58074972 D602 PCB - 5E | FMM0012236 | 04/09/2024 | 2001 | 1 | 0000690425 | C151 | 1 | Ok | 0
6918 | 2026-05-19 | 58075016 | 58075016 BALL BEARING 6201 2Z DIN 625 | FMM0012237 | 04/09/2024 | 2001 | 1 | 0000665716_02 | C151 | 1 | Ok | 0
6919 | 2026-05-19 | 58075016 | 58075016 BALL BEARING 6201 2Z DIN 625 | FMM0012237 | 04/09/2024 | 2001 | 1 | 0000665716_03 | C151 | 1 | Ok | 0
6920 | 2026-05-19 | 58075016 | 58075016 BALL BEARING 6201 2Z DIN 625 | FMM0012237 | 04/09/2024 | 2001 | 1 | 0000665716_04 | C151 | 1 | Ok | 0
6921 | 2026-05-19 | 58075016 | 58075016 BALL BEARING 6201 2Z DIN 625 | FMM0012237 | 04/09/2024 | 2001 | 1 | 0000665716_01 | C151 | 1 | Ok | 0
6922 | 2026-05-19 | 58067121 | 58067121 \3TX4010-2A \AUX.CONTACT BLOCK, 1NO | FMM0017873 | 25/11/2024 | 2001 | 1 | 0000666222-10 | C151 | 1 | Ok | 0
6923 | 2026-05-19 | 10660807 | 10660807 PowerSupplyUnit 300W for µTCA | FMM0034229 | 30/08/2025 | 2001 | 1 | 0001227478 | C151 | 1 | Ok | 123556.99
6924 | 2026-05-19 | 7462380 | 7462380 D400 | FMM0036721 | 04/10/2025 | 2001 | 1 | 0001275981 | C151 | 1 | Ok | 193019.04
6925 | 2026-05-19 | 10502519 | 10502519 CCOM-E Control PC Artis one | FMM0042791 | 23/12/2025 | 2001 | 1 | 0001389862 | C151 | 1 | Ok | 306443.1
6926 | 2026-05-20 | 10743374 | 10743374 battery pack for UPS 3kVA | FMM0028714 | 06/06/2025 | 2006 | 1 | 0001131484 | C153 | 1 | Ok | 74930.91
6927 | 2026-05-20 | 10566067 | 10566067 IO Mod. X300r5.0-LAN, SATA HDD&DVD | FMM0036368 | 29/09/2025 | 2001 | 1 | 0001268648 | C153 | 1 | Ok | 181334.48
6928 | 2026-05-20 | 11101890 | 11101890 Lifting Tool | FMM0032701 | 06/08/2025 | 2001 | 1 | 0001201272 | C153 | 1 | Ok | 96108.31
6929 | 2026-05-20 | 10351950 | 10351950 Expansion vessel water 8L passive | FMM0039991 | 15/11/2025 | 2001 | 1 | 0001340137 | C153 | 1 | Ok | 45097.85
6930 | 2026-05-20 | 10187312 | 10187312 PDS P46 | FMM0050737 | 18/04/2026 | 2001 | 1 | 0001478748 | C153 | 1 | Ok | 166578.27
6931 | 2026-05-20 | 10683698 | 10683698 HF transmitter TBX_2 3T | FMM0051500 | 28/04/2026 | 2001 | 1 | 0001584528 | C153 | 1 | Ok | 5669254.8
6932 | 2026-05-20 | 11688816 | 11688816 Update material VC10 to VC20H | FMM0050739 | 18/04/2026 | 2002 | 1 | 0001566972 | C153 | 1 | Ok | 928212.89
6933 | 2026-05-20 | 10531712 | 10531712 ASM HORIZON DEA 4-RING HV ROHS | FMM0042813 | 23/12/2025 | 2001 | 1 | 0001399024 | C153 | 1 | Ok | 297512.36
6934 | 2026-05-20 | 10847559 | 10847559 Lifting column | FMM0051490 | 28/04/2026 | 2001 | 1 | 0001575219 | C153 | 1 | Ok | 401384.84
6935 | 2026-05-20 | 3100224 | 3100224 Power cable CEE 16A | FMM0000119 | 12/04/2024 | 2001 | 1 | 0000668534 | C154 | 1 | Ok | 0
6936 | 2026-05-20 | 8896685 | 8896685 Stickers Set MM5C | FMM0002357 | 12/04/2024 | 2001 | 1 | 0000667366 | C154 | 1 | Ok | 0
6937 | 2026-05-20 | 8896685 | 8896685 Stickers Set MM5C | FMM0002357 | 12/04/2024 | 2001 | 1 | 0000667380 | C154 | 1 | Ok | 0
6938 | 2026-05-20 | 8896685 | 8896685 Stickers Set MM5C | FMM0002357 | 12/04/2024 | 2001 | 1 | 0000667392 | C154 | 1 | Ok | 0
6939 | 2026-05-20 | 58074704 | 58074704 CONNECTION CABLE (MP15) kit for 101 | FMM0012236 | 04/09/2024 | 2001 | 1 | 0000689781 | C154 | 1 | Ok | 0
6940 | 2026-05-20 | 58074884 | 58074884 FLAT CABLE K24 - X40 | FMM0012237 | 04/09/2024 | 2001 | 1 | 0000665834_02 | C154 | 1 | Ok | 0
6941 | 2026-05-20 | 58074884 | 58074884 FLAT CABLE K24 - X40 | FMM0012237 | 04/09/2024 | 2001 | 1 | 0000665834_03 | C154 | 1 | Ok | 0
6942 | 2026-05-20 | 58074884 | 58074884 FLAT CABLE K24 - X40 | FMM0012237 | 04/09/2024 | 2001 | 1 | 0000665834_04 | C154 | 1 | Ok | 0
6943 | 2026-05-20 | 58074884 | 58074884 FLAT CABLE K24 - X40 | FMM0012237 | 04/09/2024 | 2001 | 1 | 0000665834_05 | C154 | 1 | Ok | 0
6944 | 2026-05-20 | 58074681 | 58074681 SWITCH PUSH BUTTON RED TYPE MPS - 1 | FMM0012237 | 04/09/2024 | 2001 | 1 | 0000665476_02 | C154 | 1 | Ok | 0
6945 | 2026-05-20 | 58074681 | 58074681 SWITCH PUSH BUTTON RED TYPE MPS - 1 | FMM0012237 | 04/09/2024 | 2001 | 1 | 0000665476_03 | C154 | 1 | Ok | 0
6946 | 2026-05-20 | 3806317 | 3806317 SRS RECEIVER-TRANSMITTER SET | FMM0007897 | 08/07/2024 | 2001 | 1 | 0000765372 | C154 | 1 | Ok | 89367.25
6947 | 2026-05-20 | 58074681 | 58074681 SWITCH PUSH BUTTON RED TYPE MPS - 1 | FMM0012237 | 04/09/2024 | 2001 | 1 | 0000665476_05 | C154 | 1 | Ok | 0
6948 | 2026-05-20 | 11568936 | 11568936 Power Splitter_EM | FMM0028930 | 10/06/2025 | 2001 | 1 | 0001127957 | C154 | 1 | Ok | 27123.65
6949 | 2026-05-20 | 10018373 | 10018373 MR head phones | FMM0041480 | 09/12/2025 | 2001 | 1 | 0001374640 | C154 | 1 | Ok | 14316.23
6950 | 2026-05-20 | 10348644 | 10348644 Kit, Long Probe holder, X300 3.0 | FMM0035408 | 16/09/2025 | 2001 | 1 | 0001126279 | C154 | 1 | Ok | 3962.84
6951 | 2026-05-20 | 10348644 | 10348644 Kit, Long Probe holder, X300 3.0 | FMM0035407 | 16/09/2025 | 2001 | 1 | 0000863757 | C154 | 1 | Ok | 3962.84
6952 | 2026-05-20 | 10786425 | 10786425 Power fan bracket kit | FMM0039147 | 05/11/2025 | 2001 | 1 | 0001330274 | C154 | 1 | Ok | 22730.82
6953 | 2026-05-20 | 10500721 | 10500721 ECS transformer 220V T1 | FMM0049781 | 03/04/2026 | 2001 | 1 | 0001520186 | C154 | 1 | Ok | 46812.45
6954 | 2026-05-20 | 14507915 | 14507915 Update material Docu_noV Rev.VC20H,en | FMM0050739 | 18/04/2026 | 2002 | 1 | 0001566973 | C154 | 1 | Ok | 17123.05
6955 | 2026-05-20 | 10166273 | 10166273 Cable W503 | FMM0051282 | 24/04/2026 | 2001 | 1 | 0001573418 | C154 | 1 | Ok | 6506.85
6956 | 2026-05-20 | 11570059 | 11570059 Refrigerant pressure sensor | FMM0049781 | 03/04/2026 | 2001 | 1 | 0001520185 | C154 | 1 | Ok | 12567.89
6957 | 2026-05-20 | 10355961 | 10355961 Filter mat_SP | FMM0051282 | 24/04/2026 | 2001 | 1 | 0001573409 | C154 | 1 | Ok | 768.41
6958 | 2026-05-20 | 7562924 | 7562924 D10 - DAC board | FMM0049781 | 03/04/2026 | 2001 | 1 | 0001520178 | C154 | 1 | Ok | 124110.14
6959 | 2026-05-20 | 11688802 | 11688802 Update material VC10 to VC20H E-Box | FMM0050739 | 18/04/2026 | 2002 | 1 | 0001566971 | C154 | 1 | Ok | 445987.72
6960 | 2026-05-20 | 3804692 | 3804692 Carbon Brush Set Data_S_F | FMM0051282 | 24/04/2026 | 2001 | 1 | 0001573413 | C154 | 1 | Ok | 175434.49
6961 | 2026-05-20 | 7548998 | 7548998 Temperature Sensor | FMM0043487 | 05/01/2026 | 2001 | 1 | 0001403119 | C154 | 1 | Ok | 14695.37
6962 | 2026-05-20 | 8737467 | 8737467 2in PMT PAD3 Assembly Category 17.5 | FMM0007896 | 08/07/2024 | 2001 | 1 | 0000765282 | C155 | 1 | Ok | 39487.66
6963 | 2026-05-20 | 11062915 | 11062915 Drive Pulley_SP_FGST | FMM0019322 | 17/12/2024 | 2001 | 1 | 0000925145 | C155 | 1 | Ok | 316.53
6964 | 2026-05-20 | 10181201 | 10181201 VALVE BALL 3WAY 1/4""FN | FMM0007896 | 08/07/2024 | 2001 | 1 | 0000765290 | C155 | 1 | Ok | 21230.81
6965 | 2026-05-20 | 10591056 | 10591056 Sound Transducer 098 | FMM0029644 | 21/06/2025 | 2001 | 1 | 0001144418 | C155 | 1 | Ok | 8707
6966 | 2026-05-20 | 10433216 | 10433216 AC-DC IN230V 1200W OUT 60/22V | FMM0048359 | 11/03/2026 | 2001 | 1 | 0001402800 | C155 | 1 | Ok | 250960.85
6967 | 2026-05-20 | 10164332 | 10164332 Cable W3430 | FMM0033250 | 16/08/2025 | 2001 | 1 | 0001212743 | C155 | 1 | Ok | 13361.91
6968 | 2026-05-20 | 11760122 | 11760122 Udoc Adv_Plan VB10 EN (02) | FMM0050195 | 09/04/2026 | 2002 | 1 | 0001551896 | C155 | 1 | Ok | 25157.65
6969 | 2026-05-20 | 10190974 | 10190974 Windows10 2021 License Upgrade | FMM0050197 | 09/04/2026 | 2002 | 1 | 0001552064 | C155 | 1 | Ok | 39732.5
6970 | 2026-05-20 | 10190974 | 10190974 Windows10 2021 License Upgrade | FMM0050201 | 09/04/2026 | 2002 | 1 | 0001552064 | C155 | 1 | Ok | 39732.5
6971 | 2026-05-20 | 10433358 | 10433358 Cable W17461, Intercom Board- Oper. | FMM0048359 | 11/03/2026 | 2001 | 1 | 0001402802 | C155 | 1 | Ok | 27860.27
6972 | 2026-05-20 | 4757246 | 4757246 SQUEEZE BALL | FMM0048363 | 11/03/2026 | 2001 | 1 | 0001403578 | C155 | 1 | Ok | 2741.54
6973 | 2026-05-20 | 4820960 | 4820960 Adjustment drive | FMM0007897 | 08/07/2024 | 2001 | 1 | 0000765375 | C155 | 1 | Ok | 38305.55
6974 | 2026-05-20 | 10190974 | 10190974 Windows10 2021 License Upgrade | FMM0050194 | 09/04/2026 | 2002 | 1 | 0001551891 | C155 | 1 | Ok | 39732.49
6975 | 2026-05-20 | 11760122 | 11760122 Udoc Adv_Plan VB10 EN (02) | FMM0050194 | 09/04/2026 | 2002 | 1 | 0001551892 | C155 | 1 | Ok | 25157.65
6976 | 2026-05-20 | 10190974 | 10190974 Windows10 2021 License Upgrade | FMM0050195 | 09/04/2026 | 2002 | 1 | 0001551895 | C155 | 1 | Ok | 39732.5
6977 | 2026-05-20 | 10190974 | 10190974 Windows10 2021 License Upgrade | FMM0050196 | 09/04/2026 | 2002 | 1 | 0001551926 | C155 | 1 | Ok | 39732.5
6978 | 2026-05-20 | 11760122 | 11760122 Udoc Adv_Plan VB10 EN (02) | FMM0050196 | 09/04/2026 | 2002 | 1 | 0001551927 | C155 | 1 | Ok | 25157.65
6979 | 2026-05-20 | 11760122 | 11760122 Udoc Adv_Plan VB10 EN (02) | FMM0050197 | 09/04/2026 | 2002 | 1 | 0001552063 | C155 | 1 | Ok | 25157.65
6980 | 2026-05-20 | 10190974 | 10190974 Windows10 2021 License Upgrade | FMM0050200 | 09/04/2026 | 2002 | 1 | 0001551926 | C155 | 1 | Ok | 39732.5
6981 | 2026-05-20 | 10190974 | 10190974 Windows10 2021 License Upgrade | FMM0050199 | 09/04/2026 | 2002 | 1 | 0001551895 | C155 | 1 | Ok | 39732.5
6982 | 2026-05-20 | 10190974 | 10190974 Windows10 2021 License Upgrade | FMM0050198 | 09/04/2026 | 2002 | 1 | 0001551891 | C155 | 1 | Ok | 39732.49
6983 | 2026-05-20 | 10180960 | 10180960 INSULATOR CATHODE INPUT | FMM0007896 | 08/07/2024 | 2001 | 1 | 0000765288 | C158 | 1 | Ok | 38315.82
6984 | 2026-05-20 | 7389351 | 7389351 CAN_AND_CODE_CTRL D2 | FMM0041287 | 05/12/2025 | 2001 | 1 | 0001368536 | C158 | 1 | Ok | 84412.45
6985 | 2026-05-20 | 11570447 | 11570447 ICS orifice ID3.7 | FMM0041287 | 05/12/2025 | 2001 | 1 | 0001368543 | C158 | 1 | Ok | 3576.82
6986 | 2026-05-20 | 11551124 | 11551124 Right Hinge, rectangular | FMM0048363 | 11/03/2026 | 2001 | 1 | 0001403574 | C158 | 1 | Ok | 11230.29
6987 | 2026-05-20 | 11368519 | 11368519 Limit Switch asm | FMM0043934 | 13/01/2026 | 2001 | 1 | 0001412148 | C158 | 1 | Ok | 9860.05
6988 | 2026-05-20 | 10352384 | 10352384 HOSE SET RFPA TO ICS | FMM0027775 | 21/05/2025 | 2001 | 1 | 0001107123 | C158 | 1 | Ok | 42671.64
6989 | 2026-05-20 | 10143728 | 10143728 Cable-56inchDisplay/LD Controller | FMM0043934 | 13/01/2026 | 2001 | 1 | 0001412150 | C158 | 1 | Ok | 27518.8
6990 | 2026-05-20 | 11601801 | 11601801 17PSIA INTEGRATED VENTING WITH PRV | FMM0043931 | 13/01/2026 | 2001 | 1 | 0001212943 | C158 | 1 | Ok | 128504.58
6991 | 2026-05-20 | 11760122 | 11760122 Udoc Adv_Plan VB10 EN (02) | FMM0050165 | 09/04/2026 | 2002 | 1 | 0001551807 | C158 | 1 | Ok | 25690.89
6992 | 2026-05-20 | 10190974 | 10190974 Windows10 2021 License Upgrade | FMM0050184 | 09/04/2026 | 2002 | 1 | 0001551862 | C158 | 1 | Ok | 39245.38
6993 | 2026-05-20 | 10190974 | 10190974 Windows10 2021 License Upgrade | FMM0050166 | 09/04/2026 | 2002 | 1 | 0001551864 | C158 | 1 | Ok | 40574.81
6994 | 2026-05-20 | 11760122 | 11760122 Udoc Adv_Plan VB10 EN (02) | FMM0050186 | 09/04/2026 | 2002 | 1 | 0001551876 | C158 | 1 | Ok | 24849.26
6995 | 2026-05-20 | 10190974 | 10190974 Windows10 2021 License Upgrade | FMM0050187 | 09/04/2026 | 2002 | 1 | 0001551879 | C158 | 1 | Ok | 39245.38
6996 | 2026-05-20 | 11760122 | 11760122 Udoc Adv_Plan VB10 EN (02) | FMM0050188 | 09/04/2026 | 2002 | 1 | 0001551966 | C158 | 1 | Ok | 24849.26
6997 | 2026-05-20 | 10190974 | 10190974 Windows10 2021 License Upgrade | FMM0050191 | 09/04/2026 | 2002 | 1 | 0001551875 | C158 | 1 | Ok | 39245.38
6998 | 2026-05-20 | 10500720 | 10500720 Temperature sensor | FMM0048363 | 11/03/2026 | 2001 | 1 | 0001403580 | C158 | 1 | Ok | 5481.86
6999 | 2026-05-20 | 10190974 | 10190974 Windows10 2021 License Upgrade | FMM0050164 | 09/04/2026 | 2002 | 1 | 0001551723 | C158 | 1 | Ok | 40574.81
7000 | 2026-05-20 | 11760122 | 11760122 Udoc Adv_Plan VB10 EN (02) | FMM0050164 | 09/04/2026 | 2002 | 1 | 0001551722 | C158 | 1 | Ok | 25690.89
7001 | 2026-05-20 | 11760122 | 11760122 Udoc Adv_Plan VB10 EN (02) | FMM0050187 | 09/04/2026 | 2002 | 1 | 0001551880 | C158 | 1 | Ok | 24849.26
7002 | 2026-05-20 | 10190974 | 10190974 Windows10 2021 License Upgrade | FMM0050190 | 09/04/2026 | 2002 | 1 | 0001551868 | C158 | 1 | Ok | 39245.38
7003 | 2026-05-20 | 10190974 | 10190974 Windows10 2021 License Upgrade | FMM0050167 | 09/04/2026 | 2002 | 1 | 0001551723 | C158 | 1 | Ok | 40574.81
7004 | 2026-05-20 | 10190974 | 10190974 Windows10 2021 License Upgrade | FMM0050165 | 09/04/2026 | 2002 | 1 | 0001551808 | C158 | 1 | Ok | 40574.81
7005 | 2026-05-20 | 11760122 | 11760122 Udoc Adv_Plan VB10 EN (02) | FMM0050184 | 09/04/2026 | 2002 | 1 | 0001551863 | C158 | 1 | Ok | 24849.26
7006 | 2026-05-20 | 10190974 | 10190974 Windows10 2021 License Upgrade | FMM0050186 | 09/04/2026 | 2002 | 1 | 0001551875 | C158 | 1 | Ok | 39245.38
7007 | 2026-05-20 | 10190974 | 10190974 Windows10 2021 License Upgrade | FMM0050168 | 09/04/2026 | 2002 | 1 | 0001551808 | C158 | 1 | Ok | 40574.81
7008 | 2026-05-20 | 10190974 | 10190974 Windows10 2021 License Upgrade | FMM0050193 | 09/04/2026 | 2002 | 1 | 0001551964 | C158 | 1 | Ok | 39245.38
7009 | 2026-05-20 | 11407809 | 11407809 ACDC IN85-265V OUT24V/48V 25/21A 0.6/1KW | FMM0051009 | 21/04/2026 | 2001 | 1 | 0001565861 | C158 | 1 | Ok | 89221.74
7010 | 2026-05-20 | 10167710 | 10167710 Roller_kit | FMM0048359 | 11/03/2026 | 2001 | 1 | 0001402801 | C158 | 1 | Ok | 61121.35
7011 | 2026-05-20 | 10433138 | 10433138 Flow switch MBB | FMM0048363 | 11/03/2026 | 2001 | 1 | 0001403575 | C158 | 1 | Ok | 19626.21
7012 | 2026-05-20 | 7125086 | 7125086 Starting Device CT D115 | FMM0043935 | 13/01/2026 | 2001 | 1 | 0001412164 | C158 | 1 | Ok | 77285.27
7013 | 2026-05-20 | 11760122 | 11760122 Udoc Adv_Plan VB10 EN (02) | FMM0050166 | 09/04/2026 | 2002 | 1 | 0001551865 | C158 | 1 | Ok | 25690.89
7014 | 2026-05-20 | 10190974 | 10190974 Windows10 2021 License Upgrade | FMM0050185 | 09/04/2026 | 2002 | 1 | 0001551868 | C158 | 1 | Ok | 39245.38
7015 | 2026-05-20 | 11760122 | 11760122 Udoc Adv_Plan VB10 EN (02) | FMM0050185 | 09/04/2026 | 2002 | 1 | 0001551869 | C158 | 1 | Ok | 24849.26
7016 | 2026-05-20 | 10190974 | 10190974 Windows10 2021 License Upgrade | FMM0050188 | 09/04/2026 | 2002 | 1 | 0001551964 | C158 | 1 | Ok | 39245.38
7017 | 2026-05-20 | 10190974 | 10190974 Windows10 2021 License Upgrade | FMM0050189 | 09/04/2026 | 2002 | 1 | 0001551862 | C158 | 1 | Ok | 39245.38
7018 | 2026-05-20 | 10190974 | 10190974 Windows10 2021 License Upgrade | FMM0050192 | 09/04/2026 | 2002 | 1 | 0001551879 | C158 | 1 | Ok | 39245.38
7019 | 2026-05-20 | 10190974 | 10190974 Windows10 2021 License Upgrade | FMM0050169 | 09/04/2026 | 2002 | 1 | 0001551864 | C158 | 1 | Ok | 40574.81
7020 | 2026-05-20 | 8379310 | 8379310 ETHERNET SWITCH 8 Port 1GBit =!D= | FMM0000306 | 12/04/2024 | 2001 | 1 | 0000666988 | C159 | 1 | Ok | 0
7021 | 2026-05-20 | 10544839 | 10544839 AC-DC 230V 3X13.25V/27A 16.25V/25A | FMM0000910 | 12/04/2024 | 2001 | 1 | 0000674150 | C159 | 1 | Ok | 0
7022 | 2026-05-20 | 10500837 | 10500837 Wrist coil finger_CUSHION | FMM0016277 | 04/11/2024 | 2001 | 1 | 0000859417 | C159 | 1 | Ok | 4024.21
7023 | 2026-05-20 | 10755816 | 10755816 ASSY, TWO CASTERS | FMM0016579 | 07/11/2024 | 2001 | 1 | 0000861307 | C159 | 1 | Ok | 12071.96
7024 | 2026-05-20 | 10520173 | 10520173 CONVERTER Analog to DVI-D =D= | FMM0028407 | 31/05/2025 | 2001 | 1 | 0001097931 | C159 | 1 | Ok | 92685.29
7025 | 2026-05-20 | 14505249 | 14505249 SEQUOIA, VC10B UPDATE, ENG | FMM0050768 | 18/04/2026 | 2002 | 1 | 0001562530 | C159 | 1 | Ok | 14510.08
7026 | 2026-05-20 | 11144819 | 11144819 Asm Brake handle | FMM0051283 | 24/04/2026 | 2001 | 1 | 0001573527 | C159 | 1 | Ok | 3941.96
7027 | 2026-05-20 | 58074669 | 58074669 KNOB | FMM0012237 | 04/09/2024 | 2001 | 1 | 0000665608_05 | C159 | 1 | Ok | 0
7028 | 2026-05-20 | 58074669 | 58074669 KNOB | FMM0012237 | 04/09/2024 | 2001 | 1 | 0000665608_04 | C159 | 1 | Ok | 0
7029 | 2026-05-20 | 58074669 | 58074669 KNOB | FMM0012237 | 04/09/2024 | 2001 | 1 | 0000665608_06 | C159 | 1 | Ok | 0
7030 | 2026-05-20 | 58074669 | 58074669 KNOB | FMM0012237 | 04/09/2024 | 2001 | 1 | 0000665608_07 | C159 | 1 | Ok | 0
7031 | 2026-05-20 | 11426986 | 11426986 FOC.Cable 15m MPO m/m A OM3 | FMM0051496 | 28/04/2026 | 2001 | 1 | 0001582760 | C159 | 1 | Ok | 10362.88
7032 | 2026-05-20 | 58074669 | 58074669 KNOB | FMM0012237 | 04/09/2024 | 2001 | 1 | 0000665608_08 | C159 | 1 | Ok | 0
7033 | 2026-05-20 | 11290485 | 11290485 Gas Spring Set, S-family | FMM0047145 | 23/02/2026 | 2001 | 1 | 0001465848 | C159 | 1 | Ok | 8331.48
7034 | 2026-05-20 | 11326679 | 11326679 Orbital brake pin | FMM0051283 | 24/04/2026 | 2001 | 1 | 0001573522 | C159 | 1 | Ok | 1174.13
7035 | 2026-05-20 | 11326679 | 11326679 Orbital brake pin | FMM0051283 | 24/04/2026 | 2001 | 1 | 0001573523 | C159 | 1 | Ok | 1174.13
7036 | 2026-05-20 | 11426988 | 11426988 AOC DP1.4 MPO TX/RX kit | FMM0051284 | 24/04/2026 | 2001 | 1 | 0001573554 | C159 | 1 | Ok | 25568.62
7037 | 2026-05-20 | 11250332 | 11250332 FiberOptic Cable 30m MPO m/m Typ AOM3 | FMM0051284 | 24/04/2026 | 2001 | 1 | 0001573553 | C159 | 1 | Ok | 22384.56
7038 | 2026-05-20 | 14505249 | 14505249 SEQUOIA, VC10B UPDATE, ENG | FMM0050766 | 18/04/2026 | 2002 | 1 | 0001562200 | C159 | 1 | Ok | 14510.08
7039 | 2026-05-20 | 10500086 | 10500086 TIM Coil Interface 1.5T | FMM0016277 | 04/11/2024 | 2001 | 1 | 0000859411 | C159 | 1 | Ok | 217019.21
7040 | 2026-05-20 | 11426489 | 11426489 FOC.Cable 25m MPO/MPO f/f B OM3 | FMM0034229 | 30/08/2025 | 2001 | 1 | 0001227483 | C159 | 1 | Ok | 17617.58
7041 | 2026-05-20 | 11516281 | 11516281 receiver URX_0T55 eMeRge | FMM0049921 | 06/04/2026 | 2001 | 1 | 0001538341 | C159 | 1 | Ok | 329112.46
7042 | 2026-05-20 | 14505249 | 14505249 SEQUOIA, VC10B UPDATE, ENG | FMM0050767 | 18/04/2026 | 2002 | 1 | 0001562204 | C159 | 1 | Ok | 14510.08
7043 | 2026-05-20 | 11686814 | 11686814 New Locking handle | FMM0051283 | 24/04/2026 | 2001 | 1 | 0001573530 | C159 | 1 | Ok | 1119.6
7044 | 2026-05-20 | 58063129 | 58063129 Pressure SwitchPressure Switch-automatic | FMM0002418 | 12/04/2024 | 2001 | 1 |  | C159 | 1 | Ok | 0
7045 | 2026-05-20 | 10044586 | 10044586 Printer, Color CP30DW, w/USB Cable | FMM0006086 | 14/06/2024 | 2001 | 1 | 0000740641 | C161 | 1 | Ok | 178356.95
7046 | 2026-05-20 | 10044586 | 10044586 Printer, Color CP30DW, w/USB Cable | FMM0006086 | 14/06/2024 | 2001 | 1 | 0000740642 | C161 | 1 | Ok | 178356.95
7047 | 2026-05-20 | 10591691 | 10591691 Hydraul. cylinder-vertical lift new | FMM0041281 | 05/12/2025 | 2001 | 1 | 0001368550 | C161 | 1 | Ok | 264217.65
7048 | 2026-05-20 | 10591311 | 10591311 chiller fan 500 | FMM0051418 | 27/04/2026 | 2001 | 1 | 0001563544 | C161 | 1 | Ok | 84486.08
7049 | 2026-05-20 | 10764381 | 10764381 IAS BB3 PC | FMM0051216 | 24/04/2026 | 2001 | 1 | 0001432183 | C161 | 1 | Ok | 46596.8
7050 | 2026-05-20 | 11513603 | 11513603 COMPUTER HW z4G4 8C | FMM0051212 | 24/04/2026 | 2001 | 1 | 0001438589 | C161 | 1 | Ok | 311489.6
7051 | 2026-05-20 | 5534503 | 5534503 Cooling_cpl. | FMM0051036 | 21/04/2026 | 2001 | 1 | 0001559418 | C161 | 1 | Ok | 382246.19
7052 | 2026-05-20 | 10746243 | 10746243 MR-VD MaRS0S.5 18RX | FMM0051501 | 28/04/2026 | 2001 | 1 | 0001584539 | C161 | 1 | Ok | 865333.1
7053 | 2026-05-20 | 11513609 | 11513609 COMPUTER HW z4G4 IVS-B | FMM0051213 | 24/04/2026 | 2001 | 1 | 0001408417 | C161 | 1 | Ok | 277203.57
7054 | 2026-05-20 | 10502365 | 10502365 FD RTC V5 (RoHS) | FMM0051480 | 28/04/2026 | 2001 | 1 | 0001581482 | C161 | 1 | Ok | 2098183.87
7055 | 2026-05-20 | 3100224 | 3100224 Power cable CEE 16A | FMM0000119 | 12/04/2024 | 2001 | 1 | 0000668569 | C162 | 1 | Ok | 0
7056 | 2026-05-20 | 10507107 | 10507107 ETHERNET SWITCH 8 Ports 1GBit | FMM0000307 | 12/04/2024 | 2001 | 1 | 0000674050 | C162 | 1 | Ok | 0
7057 | 2026-05-20 | 10907571 | 10907571 Service DVD VF00A Mobilett Digital | FMM0000290 | 12/04/2024 | 2001 | 1 | 0000672281 | C162 | 1 | Ok | 0
7058 | 2026-05-20 | 10862128 | 10862128 Client Module WLAN Scal W722 RoW=!= | FMM0000304 | 12/04/2024 | 2001 | 1 | 0000671950 | C162 | 1 | Ok | 0
7059 | 2026-05-20 | 10893638 | 10893638 switched power supply, 12V | FMM0000883 | 12/04/2024 | 2001 | 1 | 0000672185 | C162 | 1 | Ok | 0
7060 | 2026-05-20 | 10893638 | 10893638 switched power supply, 12V | FMM0000883 | 12/04/2024 | 2001 | 1 | 0000672192 | C162 | 1 | Ok | 0
7061 | 2026-05-20 | 3084431 | 3084431 Cable Conf. Opt. 30M 62.5YM SC | FMM0001210 | 12/04/2024 | 2001 | 1 | 0000668240 | C162 | 1 | Ok | 0
7062 | 2026-05-20 | 3064110 | 3064110 FREQ. INVERTER 0..400HZ 1,4KVA | FMM0001756 | 12/04/2024 | 2001 | 1 | 0000668515 | C162 | 1 | Ok | 0
7063 | 2026-05-20 | 10569851 | 10569851 Rechargeable battery | FMM0000980 | 12/04/2024 | 2006 | 1 | 0000674072 | C162 | 1 | Ok | 0
7064 | 2026-05-20 | 10507121 | 10507121 Mondrian Network Switch | FMM0001191 | 12/04/2024 | 2001 | 1 | 0000674171 | C162 | 1 | Ok | 0
7065 | 2026-05-20 | 10503722 | 10503722 NEMA Capillary Tube with Resin | FMM0001461 | 12/04/2024 | 2001 | 1 | 0000674367 | C162 | 1 | Ok | 0
7066 | 2026-05-20 | 10131627 | 10131627 HDD PATA type | FMM0001710 | 12/04/2024 | 2001 | 1 | 0000671218 | C162 | 1 | Ok | 0
7067 | 2026-05-20 | 10519814 | 10519814 Power supply (Trixel) | FMM0000880 | 12/04/2024 | 2001 | 1 | 0000674035 | C162 | 1 | Ok | 0
7068 | 2026-05-20 | 10519814 | 10519814 Power supply (Trixel) | FMM0000880 | 12/04/2024 | 2001 | 1 | 0000674038 | C162 | 1 | Ok | 0
7069 | 2026-05-20 | 10519814 | 10519814 Power supply (Trixel) | FMM0000880 | 12/04/2024 | 2001 | 1 | 0000674042 | C162 | 1 | Ok | 0
7070 | 2026-05-20 | 5843706 | 5843706 PCB Assy, 4 Channel V/F-V7/G41 | FMM0001610 | 12/04/2024 | 2001 | 1 | 0000669094 | C162 | 1 | Ok | 0
7071 | 2026-05-20 | 10962958 | 10962958 AC-DC 230VAC 24V/4.2A 100W | FMM0001660 | 12/04/2024 | 2001 | 1 | 0000672843 | C162 | 1 | Ok | 0
7072 | 2026-05-20 | 10590402 | 10590402 PSU PC/WS 865W =!D= | FMM0001689 | 12/04/2024 | 2001 | 1 | 0000674249 | C162 | 1 | Ok | 0
7073 | 2026-05-20 | 10165057 | 10165057 AC-DC VEGA450 V407X0Y | FMM0001946 | 12/04/2024 | 2001 | 1 | 0000670980 | C162 | 1 | Ok | 0
7074 | 2026-05-20 | 10251660 | 10251660 SW4 ETHERNET SWITCH, PHOENIX CONTAC | FMM0000307 | 12/04/2024 | 2001 | 1 | 0000669169 | C162 | 1 | Ok | 0
7075 | 2026-05-20 | 10967170 | 10967170 circuit breaker 50A 480V (ABB) | FMM0016445 | 05/11/2024 | 2001 | 1 | 0000686210 | C162 | 1 | Ok | 8593.41
7076 | 2026-05-20 | 11147444 | 11147444 Cable, ECG, MedLink-EU-(IEC) | FMM0035863 | 22/09/2025 | 2001 | 1 | 0001257856 | C162 | 1 | Ok | 9554.98
7077 | 2026-05-20 | 58074886 | 58074886 Line Filter 3ph + N, 50 A | FMM0012236 | 04/09/2024 | 2001 | 1 | 0000690755 | C162 | 1 | Ok | 0
7078 | 2026-05-20 | 58074886 | 58074886 Line Filter 3ph + N, 50 A | FMM0012236 | 04/09/2024 | 2001 | 1 | 0000690753 | C162 | 1 | Ok | 0
7079 | 2026-05-20 | 58074883 | 58074883 CONNECTION CABLE-TWO TUBE (MP15) | FMM0012236 | 04/09/2024 | 2001 | 1 | 0000690759 | C162 | 1 | Ok | 0
7080 | 2026-05-20 | 10591271 | 10591271 temperature sensor chiller / IFP | FMM0051360 | 25/04/2026 | 2001 | 1 | 0001577034 | C162 | 1 | Ok | 13451.52
7081 | 2026-05-20 | 10591271 | 10591271 temperature sensor chiller / IFP | FMM0051360 | 25/04/2026 | 2001 | 1 | 0001577036 | C162 | 1 | Ok | 13451.52
7082 | 2026-05-20 | 10568901 | 10568901 Reflector plate | FMM0051360 | 25/04/2026 | 2001 | 1 | 0001577030 | C162 | 1 | Ok | 3632.51
7083 | 2026-05-20 | 11193830 | 11193830 aCTiDAS | FMM0049930 | 06/04/2026 | 2001 | 1 | 0001535029 | C162 | 1 | Ok | 258328.48
7084 | 2026-05-20 | 10743826 | 10743826 Fan SSU A60 | FMM0049930 | 06/04/2026 | 2001 | 1 | 0001535027 | C162 | 1 | Ok | 4630.86
7085 | 2026-05-20 | 10743826 | 10743826 Fan SSU A60 | FMM0049930 | 06/04/2026 | 2001 | 1 | 0001535028 | C162 | 1 | Ok | 4630.86
7086 | 2026-05-20 | 11516174 | 11516174 ECO 133 MMG Coil 24VDC | FMM0051360 | 25/04/2026 | 2001 | 1 | 0001577035 | C162 | 1 | Ok | 34050.42
7087 | 2026-05-20 | 58070820 | 58070820 SMPS Fujitsu | FMM0002452 | 12/04/2024 | 2001 | 1 |  | C162 | 1 | Ok | 0
7088 | 2026-05-20 | 5763581 | 5763581 SPINDLE BRAKE UNIT | FMM0007886 | 08/07/2024 | 2001 | 1 | 0000765222 | C163 | 1 | Ok | 33119.94
7089 | 2026-05-20 | 10351923 | 10351923 A60 KNEE COIL Ankle Pad | FMM0007887 | 08/07/2024 | 2001 | 1 | 0000765240 | C163 | 1 | Ok | 8412.93
7090 | 2026-05-20 | 10248042 | 10248042 ASSY MECH VERT CABLE TRAY PHS | FMM0016524 | 06/11/2024 | 2001 | 1 | 0000860761 | C163 | 1 | Ok | 39771.35
7091 | 2026-05-20 | 10238679 | 10238679 CLNG CTRL MODU (CCM) MOBL READY | FMM0016524 | 06/11/2024 | 2001 | 1 | 0000860752 | C163 | 1 | Ok | 36440.72
7092 | 2026-05-20 | 8111945 | 8111945 Cable W5111 | FMM0007886 | 08/07/2024 | 2001 | 1 | 0000765225 | C163 | 1 | Ok | 40720.8
7093 | 2026-05-20 | 10839237 | 10839237 50 ohm Dummy Set 013 | FMM0037489 | 18/10/2025 | 2001 | 1 | 0001298043 | C163 | 1 | Ok | 124410.66
7094 | 2026-05-20 | 10433223 | 10433223 Control unit left (magnet room) 098 | FMM0051011 | 21/04/2026 | 2001 | 1 | 0001376640 | C163 | 1 | Ok | 121512.87
7095 | 2026-05-20 | 10433223 | 10433223 Control unit left (magnet room) 098 | FMM0051012 | 21/04/2026 | 2001 | 1 | 0001387969 | C163 | 1 | Ok | 121512.87
7096 | 2026-05-20 | 10433224 | 10433224 Control unit right/rear 098 | FMM0051017 | 21/04/2026 | 2001 | 1 | 0001565889 | C163 | 1 | Ok | 121652.64
7097 | 2026-05-20 | 5514364 | 5514364 KNEE CUSHION INSIDE | FMM0007886 | 08/07/2024 | 2001 | 1 | 0000765221 | C166 | 1 | Ok | 10318.3
7098 | 2026-05-20 | 10351928 | 10351928 A60 KNEE COIL RAMP PAD | FMM0007887 | 08/07/2024 | 2001 | 1 | 0000765241 | C166 | 1 | Ok | 12804.58
7099 | 2026-05-20 | 10993228 | 10993228 ASM, HW Service Kit, BB4 Successor | FMM0035680 | 19/09/2025 | 2001 | 1 | 0001255612 | C166 | 1 | Ok | 15592.13
7100 | 2026-05-20 | 11286314 | 11286314 ASY, CMPS, RIGHT SIDE SKIN PRE | FMM0035432 | 16/09/2025 | 2001 | 1 | 0001247588 | C166 | 1 | Ok | 43055.61
7101 | 2026-05-20 | 11060706 | 11060706 Control panel left A4161 RoHS | FMM0037489 | 18/10/2025 | 2001 | 1 | 0001298046 | C166 | 1 | Ok | 298721.88
7102 | 2026-05-20 | 10190974 | 10190974 Windows10 2021 License Upgrade | FMM0048699 | 18/03/2026 | 2002 | 1 | 0001502582 | C166 | 1 | Ok | 46618.85
7103 | 2026-05-20 | 10190974 | 10190974 Windows10 2021 License Upgrade | FMM0048700 | 18/03/2026 | 2002 | 1 | 0001502582 | C166 | 1 | Ok | 46618.85
7104 | 2026-05-20 | 11760122 | 11760122 Udoc Adv_Plan VB10 EN (02) | FMM0048699 | 18/03/2026 | 2002 | 1 | 0001502581 | C166 | 1 | Ok | 29517.9
7105 | 2026-05-20 | 10893437 | 10893437 AC-DC IN 85-265V OUT 12V 100W | FMM0000879 | 12/04/2024 | 2001 | 1 | 0000672121 | C167 | 1 | Ok | 0
7106 | 2026-05-20 | 10893437 | 10893437 AC-DC IN 85-265V OUT 12V 100W | FMM0000879 | 12/04/2024 | 2001 | 1 | 0000672124 | C167 | 1 | Ok | 0
7107 | 2026-05-20 | 11579137 | 11579137 Saugleitung klein | FMM0002014 | 12/04/2024 | 2001 | 1 | 0000664583 | C167 | 1 | Ok | 0
7108 | 2026-05-20 | 58074780 | 58074780 RETROFIT KIT FOR TEB PUSH BUTTON SWITCH | FMM0010143 | 03/08/2024 | 2001 | 1 | 0000689485 | C167 | 1 | Ok | 8468
7109 | 2026-05-20 | 11579136 | 11579136 Heißgasleitung klein | FMM0002015 | 12/04/2024 | 2001 | 1 | 0000664534 | C167 | 1 | Ok | 0
7110 | 2026-05-20 | 11579137 | 11579137 Saugleitung klein | FMM0002015 | 12/04/2024 | 2001 | 1 | 0000664588 | C167 | 1 | Ok | 0
7111 | 2026-05-20 | 58074780 | 58074780 RETROFIT KIT FOR TEB PUSH BUTTON SWITCH | FMM0012236 | 04/09/2024 | 2001 | 1 | 0000689484 | C167 | 1 | Ok | 0
7112 | 2026-05-20 | 10749820 | 10749820 ASM Differential Clock Source (DCS) | FMM0043650 | 08/01/2026 | 2001 | 1 | 0001403015 | C167 | 1 | Ok | 109700.41
7113 | 2026-05-20 | 11321278 | 11321278 Repair-Pressing Operation GLX hose | FMM0010321 | 06/08/2024 | 2001 | 1 | 0000789879 | C167 | 1 | Ok | 29721.91
7114 | 2026-05-20 | 10499153 | 10499153 RCCS_60_16CH | FMM0051564 | 29/04/2026 | 2002 | 1 | 0001585059 | C167 | 1 | Ok | 350844.63
7115 | 2026-05-20 | 14505249 | 14505249 SEQUOIA, VC10B UPDATE, ENG | FMM0050774 | 18/04/2026 | 2002 | 1 | 0001562709 | C167 | 1 | Ok | 17664.06
7116 | 2026-05-20 | 11267959 | 11267959 Mouse 3-Butt. Wheelmouse USB/PS2 | FMM0050741 | 18/04/2026 | 2001 | 1 | 0001569054 | C167 | 1 | Ok | 7675.46
7117 | 2026-05-20 | 10967346 | 10967346 distance foil_SP kit | FMM0049940 | 06/04/2026 | 2001 | 1 | 0001521784 | C167 | 1 | Ok | 3204.18
7118 | 2026-05-20 | 8711645 | 8711645 Mouse 3-Butt. Wheel Mouse USB | FMM0050741 | 18/04/2026 | 2001 | 1 | 0001569044 | C167 | 1 | Ok | 2171.25
7119 | 2026-05-20 | 8711645 | 8711645 Mouse 3-Butt. Wheel Mouse USB | FMM0050741 | 18/04/2026 | 2001 | 1 | 0001569045 | C167 | 1 | Ok | 2171.25
7120 | 2026-05-20 | 8711645 | 8711645 Mouse 3-Butt. Wheel Mouse USB | FMM0050741 | 18/04/2026 | 2001 | 1 | 0001569046 | C167 | 1 | Ok | 2171.25
7121 | 2026-05-20 | 8711645 | 8711645 Mouse 3-Butt. Wheel Mouse USB | FMM0050741 | 18/04/2026 | 2001 | 1 | 0001569047 | C167 | 1 | Ok | 2171.25
7122 | 2026-05-20 | 8711645 | 8711645 Mouse 3-Butt. Wheel Mouse USB | FMM0050741 | 18/04/2026 | 2001 | 1 | 0001569048 | C167 | 1 | Ok | 2171.25
7123 | 2026-05-20 | 8711645 | 8711645 Mouse 3-Butt. Wheel Mouse USB | FMM0050741 | 18/04/2026 | 2001 | 1 | 0001569049 | C167 | 1 | Ok | 2171.25
7124 | 2026-05-20 | 11286342 | 11286342 ASY, CMPS, SHORT PROBE | FMM0035858 | 22/09/2025 | 2001 | 1 | 0001247595 | C167 | 1 | Ok | 18154.05
7125 | 2026-05-20 | 11286342 | 11286342 ASY, CMPS, SHORT PROBE | FMM0035858 | 22/09/2025 | 2001 | 1 | 0001247596 | C167 | 1 | Ok | 18154.05
7126 | 2026-05-20 | 11286342 | 11286342 ASY, CMPS, SHORT PROBE | FMM0035858 | 22/09/2025 | 2001 | 1 | 0001247594 | C167 | 1 | Ok | 18154.05
7127 | 2026-05-20 | 11344344 | 11344344 SP-Wire-Sensor | FMM0048432 | 13/03/2026 | 2001 | 1 | 0001492920 | C167 | 1 | Ok | 135033.32
7128 | 2026-05-20 | 10394970 | 10394970 Essenza Spring updating kit | FMM0048433 | 13/03/2026 | 2001 | 1 | 0001492926 | C167 | 1 | Ok | 8520.17
7129 | 2026-05-20 | 58070820 | 58070820 SMPS Fujitsu | FMM0002452 | 12/04/2024 | 2001 | 1 |  | C167 | 1 | Ok | 0
7130 | 2026-05-20 | 11364827 | 11364827 IVS-B HP Z8 G4 PC | FMM0034531 | 03/09/2025 | 2001 | 1 | 0001227511 | C169 | 1 | Ok | 567802.18
7131 | 2026-05-20 | 10848840 | 10848840 PCM-Zeego Pilot Module | FMM0043648 | 08/01/2026 | 2001 | 1 | 0001402979 | C169 | 1 | Ok | 724336.79
7132 | 2026-05-20 | 11623191 | 11623191 AX93S Venting and pipe set | FMM0044916 | 27/01/2026 | 2001 | 1 | 0001427497 | C169 | 1 | Ok | 245268.9
7133 | 2026-05-20 | 11166680 | 11166680 TSU 18.b vertical drive unit sparepart | FMM0051419 | 27/04/2026 | 2001 | 1 | 0001563574 | C169 | 1 | Ok | 297654.54
7134 | 2026-05-20 | 10787430 | 10787430 Assembly, M3 AC/DC_G | FMM0049213 | 24/03/2026 | 2001 | 1 | 0001503250 | C169 | 1 | Ok | 116764.7
7135 | 2026-05-20 | 10534748 | 10534748 A, M, OS, DEA, 8-ring | FMM0051502 | 28/04/2026 | 2001 | 1 | 0001584543 | C169 | 1 | Ok | 6718866.29
7136 | 2026-05-20 | 11102062 | 11102062 Belt-Tension-Kit_FRU | FMM0022433 | 14/02/2025 | 2001 | 1 | 0000975764 | C169 | 1 | Ok | 26636.09
7137 | 2026-05-20 | 11060870 | 11060870 Board_HD_LC_DYN_2G D26 | FMM0042578 | 20/12/2025 | 2001 | 1 | 0001387967 | C169 | 1 | Ok | 148141.03
7138 | 2026-05-20 | 4787797 | 4787797 Wireless XRay FSW Mono | FMM0043320 | 01/01/2026 | 2001 | 1 | 0001402783 | C169 | 1 | Ok | 411298.3
7139 | 2026-05-20 | 11321256 | 11321256 Tube Cooling One4all | FMM0050494 | 14/04/2026 | 2001 | 1 | 0001551605 | C169 | 1 | Ok | 484894.34
7140 | 2026-05-20 | 10621234 | 10621234 17psia Integrated Venting with PRV | FMM0000616 | 12/04/2024 | 2001 | 1 | 0000673391 | C170 | 1 | Ok | 0
7141 | 2026-05-20 | 58074640 | 58074640 X30 20P FLAT CABLE ASSBLY-MP450 | FMM0012237 | 04/09/2024 | 2001 | 1 | 0000666005_04 | C170 | 1 | Ok | 0
7142 | 2026-05-20 | 58074640 | 58074640 X30 20P FLAT CABLE ASSBLY-MP450 | FMM0012237 | 04/09/2024 | 2001 | 1 | 0000666005_05 | C170 | 1 | Ok | 0
7143 | 2026-05-20 | 58074640 | 58074640 X30 20P FLAT CABLE ASSBLY-MP450 | FMM0012237 | 04/09/2024 | 2001 | 1 | 0000666005_06 | C170 | 1 | Ok | 0
7144 | 2026-05-20 | 58074640 | 58074640 X30 20P FLAT CABLE ASSBLY-MP450 | FMM0012237 | 04/09/2024 | 2001 | 1 | 0000666005_03 | C170 | 1 | Ok | 0
7145 | 2026-05-20 | 9900127 | 9900127 SUB-D ADAPTER 25 PIN. | FMM0009872 | 31/07/2024 | 2001 | 1 | 0000780805 | C170 | 1 | Ok | 8881.4
7146 | 2026-05-20 | 58074751 | 58074751 FEEDBACK CABLE -MP450 | FMM0012237 | 04/09/2024 | 2001 | 1 | 0000665661_02 | C170 | 1 | Ok | 0
7147 | 2026-05-20 | 58074751 | 58074751 FEEDBACK CABLE -MP450 | FMM0012237 | 04/09/2024 | 2001 | 1 | 0000665661_03 | C170 | 1 | Ok | 0
7148 | 2026-05-20 | 58074751 | 58074751 FEEDBACK CABLE -MP450 | FMM0012237 | 04/09/2024 | 2001 | 1 | 0000665661_04 | C170 | 1 | Ok | 0
7149 | 2026-05-20 | 58074751 | 58074751 FEEDBACK CABLE -MP450 | FMM0012237 | 04/09/2024 | 2001 | 1 | 0000665661_06 | C170 | 1 | Ok | 0
7150 | 2026-05-20 | 58074751 | 58074751 FEEDBACK CABLE -MP450 | FMM0012237 | 04/09/2024 | 2001 | 1 | 0000665661_05 | C170 | 1 | Ok | 0
7151 | 2026-05-20 | 10076225 | 10076225 D61 CHANGE OVER KIT (WIRE BUNCH MM2.5) | FMM0001687 | 12/04/2024 | 2001 | 1 | 0000670078 | C170 | 1 | Ok | 0
7152 | 2026-05-20 | 10082164 | 10082164 CABLE CLAMP SET-BIG CONNECTOR | FMM0002357 | 12/04/2024 | 2001 | 1 | 0000670253 | C170 | 1 | Ok | 0
7153 | 2026-05-20 | 10082164 | 10082164 CABLE CLAMP SET-BIG CONNECTOR | FMM0002357 | 12/04/2024 | 2001 | 1 | 0000670265 | C170 | 1 | Ok | 0
7154 | 2026-05-20 | 10082164 | 10082164 CABLE CLAMP SET-BIG CONNECTOR | FMM0002357 | 12/04/2024 | 2001 | 1 | 0000670275 | C170 | 1 | Ok | 0
7155 | 2026-05-20 | 10082164 | 10082164 CABLE CLAMP SET-BIG CONNECTOR | FMM0002357 | 12/04/2024 | 2001 | 1 | 0000670290 | C170 | 1 | Ok | 0
7156 | 2026-05-20 | 10281278 | 10281278 Covering for corrugated hose 100mm | FMM0022809 | 21/02/2025 | 2001 | 1 | 0000982141 | C170 | 1 | Ok | 13306.35
7157 | 2026-05-20 | 58074919 | 58074919 CABLE DRUM PULLEY | FMM0012236 | 04/09/2024 | 2001 | 1 | 0000691116 | C170 | 1 | Ok | 0
7158 | 2026-05-20 | 10862566 | 10862566 Proximity Switch 2nd Plane long SP | FMM0026748 | 05/05/2025 | 2001 | 1 | 0001080571 | C170 | 1 | Ok | 18931.22
7159 | 2026-05-20 | 10862567 | 10862567 Proximity Switch 2nd Plane short SP | FMM0026748 | 05/05/2025 | 2001 | 1 | 0001080572 | C170 | 1 | Ok | 50591.31
7160 | 2026-05-20 | 10415170 | 10415170 Tilt sensor | FMM0029356 | 17/06/2025 | 2001 | 1 | 0001139511 | C170 | 1 | Ok | 29236.48
7161 | 2026-05-20 | 11612565 | 11612565 Foc.Transc. QSFP 40Gps SR MPO | FMM0034246 | 30/08/2025 | 2001 | 1 | 0001228324 | C170 | 1 | Ok | 9130.72
7162 | 2026-05-20 | 11612565 | 11612565 Foc.Transc. QSFP 40Gps SR MPO | FMM0034246 | 30/08/2025 | 2001 | 1 | 0001228325 | C170 | 1 | Ok | 9130.72
7163 | 2026-05-20 | 11612565 | 11612565 Foc.Transc. QSFP 40Gps SR MPO | FMM0034246 | 30/08/2025 | 2001 | 1 | 0001228326 | C170 | 1 | Ok | 9130.72
7164 | 2026-05-20 | 7562593 | 7562593 Intermediate circuit control P30/P1 | FMM0035600 | 18/09/2025 | 2001 | 1 | 0001252722 | C170 | 1 | Ok | 42736.17
7165 | 2026-05-20 | 11101888 | 11101888 Emergency kit | FMM0035600 | 18/09/2025 | 2001 | 1 | 0001252725 | C170 | 1 | Ok | 3032.14
7166 | 2026-05-20 | 10848689 | 10848689 BB2 CD service package IVS | FMM0036160 | 26/09/2025 | 2001 | 1 | 0001264887 | C170 | 1 | Ok | 8299.63
7167 | 2026-05-20 | 3074267 | 3074267 Overvolt.Monitor STEUERPLAT. +TRAFO | FMM0044915 | 27/01/2026 | 2001 | 1 | 0001427287 | C170 | 1 | Ok | 55913.87
7168 | 2026-05-20 | 3385143 | 3385143 BALL BEAR DIN 628-3203 | FMM0034247 | 30/08/2025 | 2001 | 1 | 0001229250 | C170 | 1 | Ok | 1435.08
7169 | 2026-05-20 | 3385143 | 3385143 BALL BEAR DIN 628-3203 | FMM0034247 | 30/08/2025 | 2001 | 1 | 0001229251 | C170 | 1 | Ok | 1435.08
7170 | 2026-05-20 | 7141463 | 7141463 Material for angulation break | FMM0036160 | 26/09/2025 | 2001 | 1 | 0001264895 | C170 | 1 | Ok | 6965.81
7171 | 2026-05-20 | 10520172 | 10520172 FOC.Cable pluggable 100m for DVI | FMM0045627 | 03/02/2026 | 2001 | 1 | 0001403640 | C170 | 1 | Ok | 53257.34
7172 | 2026-05-20 | 11061881 | 11061881 DVD-Rec. DV-W5600S (CT-replacem.) | FMM0051419 | 27/04/2026 | 2001 | 1 | 0001563577 | C170 | 1 | Ok | 12023.16
7173 | 2026-05-20 | 11061881 | 11061881 DVD-Rec. DV-W5600S (CT-replacem.) | FMM0051419 | 27/04/2026 | 2001 | 1 | 0001563582 | C170 | 1 | Ok | 12023.16
7174 | 2026-05-20 | 10768755 | 10768755 Valve plug with cable | FMM0015845 | 26/10/2024 | 2001 | 1 | 0000861634 | C170 | 1 | Ok | 8952.35
7175 | 2026-05-20 | 10768755 | 10768755 Valve plug with cable | FMM0015845 | 26/10/2024 | 2001 | 1 | 0000861647 | C170 | 1 | Ok | 8952.35
7176 | 2026-05-20 | 10892019 | 10892019 PoU K4,K5 kit spare part | FMM0026748 | 05/05/2025 | 2001 | 1 | 0001080575 | C170 | 1 | Ok | 14500.67
7177 | 2026-05-20 | 10892017 | 10892017 PoU F1,F2,F3 kit spare part | FMM0026748 | 05/05/2025 | 2001 | 1 | 0001080573 | C170 | 1 | Ok | 11563.22
7178 | 2026-05-20 | 7562593 | 7562593 Intermediate circuit control P30/P1 | FMM0030279 | 02/07/2025 | 2001 | 1 | 0001156357 | C170 | 1 | Ok | 42157.72
7179 | 2026-05-20 | 7041358 | 7041358 Shockwave head Cplus 140 | FMM0045622 | 03/02/2026 | 2001 | 1 | 0001400739 | C170 | 1 | Ok | 294301.9
7180 | 2026-05-20 | 5892380 | 5892380 Pre-filter AXIOM =si=, Rev.: 0 | FMM0047891 | 06/03/2026 | 2001 | 1 | 0001482053 | C170 | 1 | Ok | 93937.58
7181 | 2026-05-20 | 11831532 | 11831532 Update Adapt RotAnode 8WC0001 180mm | FMM0050501 | 14/04/2026 | 2002 | 1 | 0001550639 | C171 | 1 | Ok | 8872.17
7182 | 2026-05-20 | 10190974 | 10190974 Windows10 2021 License Upgrade | FMM0050504 | 14/04/2026 | 2002 | 1 | 0001559044 | C171 | 1 | Ok | 41263
7183 | 2026-05-20 | 11254266 | 11254266 CP Main Assembly, NX3 | FMM0049931 | 06/04/2026 | 2001 | 1 | 0001535072 | C171 | 1 | Ok | 31663.13
7184 | 2026-05-20 | 11831532 | 11831532 Update Adapt RotAnode 8WC0001 180mm | FMM0050502 | 14/04/2026 | 2002 | 1 | 0001550640 | C171 | 1 | Ok | 8872.17
7185 | 2026-05-20 | 11831532 | 11831532 Update Adapt RotAnode 8WC0001 180mm | FMM0050503 | 14/04/2026 | 2002 | 1 | 0001550643 | C171 | 1 | Ok | 17745.74
7186 | 2026-05-20 | 7721603 | 7721603 Ftsw., Artis table, mono, plug-in | FMM0050500 | 14/04/2026 | 2001 | 1 | 0001557019 | C171 | 1 | Ok | 213768.2
7187 | 2026-05-20 | 3093903 | 3093903 AC-DC VEGA450 V400TOD | FMM0049937 | 06/04/2026 | 2001 | 1 | 0001521354 | C171 | 1 | Ok | 63514.94
7188 | 2026-05-20 | 11760122 | 11760122 Udoc Adv_Plan VB10 EN (02) | FMM0050505 | 14/04/2026 | 2002 | 1 | 0001559047 | C171 | 1 | Ok | 26126.72
7189 | 2026-05-20 | 11760122 | 11760122 Udoc Adv_Plan VB10 EN (02) | FMM0050504 | 14/04/2026 | 2002 | 1 | 0001559045 | C171 | 1 | Ok | 26126.72
7190 | 2026-05-20 | 11831532 | 11831532 Update Adapt RotAnode 8WC0001 180mm | FMM0050506 | 14/04/2026 | 2002 | 1 | 0001550643 | C171 | 1 | Ok | 41263
7191 | 2026-05-20 | 10190974 | 10190974 Windows10 2021 License Upgrade | FMM0050505 | 14/04/2026 | 2002 | 1 | 0001559046 | C171 | 1 | Ok | 41263
7192 | 2026-05-20 | 10190974 | 10190974 Windows10 2021 License Upgrade | FMM0050508 | 14/04/2026 | 2002 | 1 | 0001559046 | C171 | 1 | Ok | 17745.74
7193 | 2026-05-20 | 10190974 | 10190974 Windows10 2021 License Upgrade | FMM0050507 | 14/04/2026 | 2002 | 1 | 0001559044 | C171 | 1 | Ok | 41263
7194 | 2026-05-20 | 11594579 | 11594579 SW/FW Somaris/10 VA30A_SP6 for CS | FMM0001355 | 12/04/2024 | 2001 | 1 | 0000664559 | C172 | 1 | Ok | 0
7195 | 2026-05-20 | 11508047 | 11508047 Set, KT SSD, 120GB, w/Spacer | FMM0027148 | 09/05/2025 | 2001 | 1 | 0001094428 | C174 | 1 | Ok | 11483.12
7196 | 2026-05-20 | 10180861 | 10180861 SW PRS 1/8MNPT 3.5PSI MI | FMM0029987 | 27/06/2025 | 2001 | 1 | 0001152697 | C174 | 1 | Ok | 6086.15
7197 | 2026-05-20 | 11426987 | 11426987 FiberOptic Cable 15m MPO m/m x2 A OM3 | FMM0043079 | 29/12/2025 | 2001 | 1 | 0001399441 | C174 | 1 | Ok | 13463.99
7198 | 2026-05-20 | 11686814 | 11686814 New Locking handle | FMM0045765 | 04/02/2026 | 2001 | 1 | 0001434750 | C174 | 1 | Ok | 1083.58
7199 | 2026-05-20 | 10439261 | 10439261 Knob2, Large Freeze knob, S/SC2000 | FMM0027148 | 09/05/2025 | 2001 | 1 | 0001094431 | C174 | 1 | Ok | 4507.77
7200 | 2026-05-20 | 10280922 | 10280922 Collimator ctrl. module CCM V2 Uni | FMM0042046 | 16/12/2025 | 2001 | 1 | 0001380542 | C174 | 1 | Ok | 150482.98
7201 | 2026-05-20 | 10280922 | 10280922 Collimator ctrl. module CCM V2 Uni | FMM0042045 | 16/12/2025 | 2001 | 1 | 0001380388 | C174 | 1 | Ok | 150482.98
7202 | 2026-05-20 | 10500748 | 10500748 control PCB COO | FMM0042043 | 16/12/2025 | 2001 | 1 | 0001289022 | C174 | 1 | Ok | 65215.51
7203 | 2026-05-20 | 10181734 | 10181734 TBG LDPE .032 ID x .062 OD 100' ROLL | FMM0043079 | 29/12/2025 | 2001 | 1 | 0001399444 | C174 | 1 | Ok | 3168.55
7204 | 2026-05-20 | 8396298 | 8396298 DN25 flange with hose connection | FMM0043076 | 29/12/2025 | 2001 | 1 | 0001399002 | C174 | 1 | Ok | 4627.48
7205 | 2026-05-20 | 10520998 | 10520998 ASM VDX board in VDXM Housing | FMM0045765 | 04/02/2026 | 2001 | 1 | 0001434742 | C174 | 1 | Ok | 65182.12
7206 | 2026-05-20 | 10838783 | 10838783 Cable W7300, Host DVI-PDD DVI fiber | FMM0051226 | 24/04/2026 | 2001 | 1 | 0001571458 | C174 | 1 | Ok | 36794.78
7207 | 2026-05-20 | 10700129 | 10700129 filter pad for condenser | FMM0051226 | 24/04/2026 | 2001 | 1 | 0001571452 | C174 | 1 | Ok | 16323.34
7208 | 2026-05-20 | 10700129 | 10700129 filter pad for condenser | FMM0051226 | 24/04/2026 | 2001 | 1 | 0001571453 | C174 | 1 | Ok | 16323.34
7209 | 2026-05-20 | 10700129 | 10700129 filter pad for condenser | FMM0051226 | 24/04/2026 | 2001 | 1 | 0001571454 | C174 | 1 | Ok | 16323.34
7210 | 2026-05-20 | 10083182 | 10083182 D932A Display PCB (w/o display driver) | FMM0002357 | 12/04/2024 | 2001 | 1 | 0000670495 | C175 | 1 | Ok | 0
7211 | 2026-05-20 | 10083182 | 10083182 D932A Display PCB (w/o display driver) | FMM0002357 | 12/04/2024 | 2001 | 1 | 0000670503 | C175 | 1 | Ok | 0
7212 | 2026-05-20 | 58074996 | 58074996 Master Card for D915A MP15 TWO TUBE | FMM0017918 | 25/11/2024 | 2001 | 1 | 0000690197 | C175 | 1 | Ok | 0
7213 | 2026-05-20 | 58074598 | 58074598 WIRE ROPE "" S "" | FMM0012237 | 04/09/2024 | 2001 | 1 | 0000666016_02 | C175 | 1 | Ok | 0
7214 | 2026-05-20 | 58074598 | 58074598 WIRE ROPE "" S "" | FMM0012237 | 04/09/2024 | 2001 | 1 | 0000666016_03 | C175 | 1 | Ok | 0
7215 | 2026-05-20 | 10162570 | 10162570 W570 Fiber Optic Cable | FMM0035470 | 16/09/2025 | 2001 | 1 | 0001245643 | C175 | 1 | Ok | 11992.6
7216 | 2026-05-20 | 8615952 | 8615952 Immobilization strap 100 mm | FMM0032322 | 01/08/2025 | 2001 | 1 | 0001195992 | C175 | 1 | Ok | 13559.29
7217 | 2026-05-20 | 7717809 | 7717809 PCB D600 for A100 | FMM0034040 | 28/08/2025 | 2001 | 1 | 0001224332 | C175 | 1 | Ok | 398261.47
7218 | 2026-05-20 | 11368397 | 11368397 detection asm for FD | FMM0035470 | 16/09/2025 | 2001 | 1 | 0001245645 | C175 | 1 | Ok | 11038.41
7219 | 2026-05-20 | 10907689 | 10907689 Exposure release cable | FMM0035470 | 16/09/2025 | 2001 | 1 | 0001245650 | C175 | 1 | Ok | 25409.29
7220 | 2026-05-20 | 7101822 | 7101822 Head positioning wedge | FMM0035862 | 22/09/2025 | 2001 | 1 | 0001257810 | C175 | 1 | Ok | 4988.57
7221 | 2026-05-20 | 10165525 | 10165525 CT Head Holder | FMM0045407 | 02/02/2026 | 2001 | 1 | 0001441156 | C175 | 1 | Ok | 56626.15
7222 | 2026-05-20 | 10502457 | 10502457 Manual exposure release RAL 9003 | FMM0042670 | 22/12/2025 | 2001 | 1 | 0001387940 | C175 | 1 | Ok | 40188.4
7223 | 2026-05-20 | 10563399 | 10563399 MCB A100-G | FMM0044664 | 22/01/2026 | 2001 | 1 | 0001182116 | C175 | 1 | Ok | 24905.89
7224 | 2026-05-20 | 10743967 | 10743967 Triple-MWCS | FMM0049454 | 28/03/2026 | 2001 | 1 | 0001460425 | C175 | 1 | Ok | 130491.77
7225 | 2026-05-20 | 8624236 | 8624236 SOCKET GROUP 3T-2 | FMM0049931 | 06/04/2026 | 2001 | 1 | 0001535076 | C175 | 1 | Ok | 548508.78
7226 | 2026-05-20 | 10496715 | 10496715 Table plug-in housing set 3T | FMM0049932 | 06/04/2026 | 2001 | 1 | 0001535078 | C175 | 1 | Ok | 6889.72
7227 | 2026-05-20 | 8869088 | 8869088 Power Supply HV-U | FMM0049931 | 06/04/2026 | 2001 | 1 | 0001535069 | C175 | 1 | Ok | 121150.92
7228 | 2026-05-20 | 10606111 | 10606111 TEMPERATURE SENSOR UNIT SMC | FMM0021344 | 25/01/2025 | 2001 | 1 | 0000954260 | C175 | 1 | Ok | 8317.29
7229 | 2026-05-20 | 11193914 | 11193914 EOSC component | FMM0035862 | 22/09/2025 | 2001 | 1 | 0001257806 | C175 | 1 | Ok | 26757.79
7230 | 2026-05-20 | 7098176 | 7098176 Pad (flat) | FMM0035862 | 22/09/2025 | 2001 | 1 | 0001257809 | C175 | 1 | Ok | 4866.51
7231 | 2026-05-20 | 11513475 | 11513475 Portable Detector Battery Spare | FMM0041994 | 16/12/2025 | 2001 | 1 | 0001384291 | C175 | 1 | Ok | 32344.26
7232 | 2026-05-20 | 1602254 | 1602254 SIREPHOS C02-V1 | FMM0005717 | 11/06/2024 | 2001 | 1 | 0000746000 | C177 | 1 | Ok | 942866.97
7233 | 2026-05-20 | 4787805 | 4787805 Wireless XRay FSW Biplane | FMM0034299 | 01/09/2025 | 2001 | 1 | 0001227520 | C177 | 1 | Ok | 539055.46
7234 | 2026-05-20 | 10843201 | 10843201 Collimator LFD | FMM0034434 | 02/09/2025 | 2001 | 1 | 0001227515 | C177 | 1 | Ok | 1449992.85
7235 | 2026-05-20 | 10566067 | 10566067 IO Mod. X300r5.0-LAN, SATA HDD&DVD | FMM0049209 | 24/03/2026 | 2001 | 1 | 0001503936 | C177 | 1 | Ok | 191217.1
7236 | 2026-05-20 | 10351933 | 10351933 Glycol water mixture (40/60) | FMM0051015 | 21/04/2026 | 2001 | 1 | 0001563578 | C177 | 1 | Ok | 54183.42
7237 | 2026-05-20 | 10992522 | 10992522 Motor Lift Drive Unit | FMM0034434 | 02/09/2025 | 2001 | 1 | 0001227508 | C177 | 1 | Ok | 831205.02
7238 | 2026-05-20 | 10092601 | 10092601 Collimator Card P rot | FMM0042283 | 18/12/2025 | 2001 | 1 | 0001384286 | C177 | 1 | Ok | 491705.03
7239 | 2026-05-20 | 3032158 | 3032158 24V- 10A 2U PRD11 | FMM0000020 | 12/04/2024 | 2001 | 1 | 0000668082 | C178 | 1 | Ok | 0
7240 | 2026-05-20 | 10786140 | 10786140 Cordset, 2.5m, India_C13 | FMM0000117 | 12/04/2024 | 2001 | 1 | 0000671293 | C178 | 1 | Ok | 0
7241 | 2026-05-20 | 10391403 | 10391403 POT, 1K, 5%, 10T, MLC 58&82 | FMM0000217 | 12/04/2024 | 2001 | 1 | 0000673169 | C178 | 1 | Ok | 0
7242 | 2026-05-20 | 10391403 | 10391403 POT, 1K, 5%, 10T, MLC 58&82 | FMM0000217 | 12/04/2024 | 2001 | 1 | 0000673170 | C178 | 1 | Ok | 0
7243 | 2026-05-20 | 3085115 | 3085115 Overcurr.Relay 250V 5A BRW-4TT =D= | FMM0000239 | 12/04/2024 | 2001 | 1 | 0000668737 | C178 | 1 | Ok | 0
7244 | 2026-05-20 | 3085115 | 3085115 Overcurr.Relay 250V 5A BRW-4TT =D= | FMM0000239 | 12/04/2024 | 2001 | 1 | 0000668741 | C178 | 1 | Ok | 0
7245 | 2026-05-20 | 8396371 | 8396371 EXTERNAL 36V PSU KIT TO 2657 | FMM0000893 | 12/04/2024 | 2001 | 1 | 0000667248 | C178 | 1 | Ok | 0
7246 | 2026-05-20 | 8396371 | 8396371 EXTERNAL 36V PSU KIT TO 2657 | FMM0000893 | 12/04/2024 | 2001 | 1 | 0000667250 | C178 | 1 | Ok | 0
7247 | 2026-05-20 | 8396371 | 8396371 EXTERNAL 36V PSU KIT TO 2657 | FMM0000893 | 12/04/2024 | 2001 | 1 | 0000667253 | C178 | 1 | Ok | 0
7248 | 2026-05-20 | 8614740 | 8614740 PMM cable vertical lift | FMM0001670 | 12/04/2024 | 2001 | 1 | 0000667908 | C178 | 1 | Ok | 0
7249 | 2026-05-20 | 11006574 | 11006574 Dual Network Card for Workstation | FMM0012055 | 03/09/2024 | 2001 | 1 | 0000816588 | C178 | 1 | Ok | 39127.5
7250 | 2026-05-20 | 10083182 | 10083182 D932A Display PCB (w/o display driver) | FMM0002357 | 12/04/2024 | 2001 | 1 | 0000670562 | C178 | 1 | Ok | 0
7251 | 2026-05-20 | 58074598 | 58074598 WIRE ROPE "" S "" | FMM0012237 | 04/09/2024 | 2001 | 1 | 0000666016_04 | C178 | 1 | Ok | 0
7252 | 2026-05-20 | 58074598 | 58074598 WIRE ROPE "" S "" | FMM0012237 | 04/09/2024 | 2001 | 1 | 0000666016_05 | C178 | 1 | Ok | 0
7253 | 2026-05-20 | 10606682 | 10606682 Connector part Spine 1.5T | FMM0028933 | 10/06/2025 | 2001 | 1 | 0001131493 | C178 | 1 | Ok | 4527.07
7254 | 2026-05-20 | 11326819 | 11326819 VA21 handswitch | FMM0043079 | 29/12/2025 | 2001 | 1 | 0001399435 | C178 | 1 | Ok | 12158.51
7255 | 2026-05-20 | 10432996 | 10432996 Synthesizer | FMM0045408 | 02/02/2026 | 2001 | 1 | 0001436613 | C178 | 1 | Ok | 127247.18
7256 | 2026-05-20 | 10181134 | 10181134 VIAL SERUM 20ML GLASS NO | FMM0051357 | 25/04/2026 | 2001 | 1 | 0001575277 | C178 | 1 | Ok | 107.9
7257 | 2026-05-20 | 10893402 | 10893402 Foot Switch | FMM0051355 | 25/04/2026 | 2001 | 1 | 0001573402 | C178 | 1 | Ok | 40209.31
7258 | 2026-05-20 | 58074972 | 58074972 D602 PCB - 5E | FMM0012236 | 04/09/2024 | 2001 | 1 | 0000690423 | C178 | 1 | Ok | 0
7259 | 2026-05-20 | 58074972 | 58074972 D602 PCB - 5E | FMM0012236 | 04/09/2024 | 2001 | 1 | 0000690424 | C178 | 1 | Ok | 0
7260 | 2026-05-20 | 10534040 | 10534040 ASM Cable, Horizon RTD Sensor Interface | FMM0051357 | 25/04/2026 | 2001 | 1 | 0001575287 | C178 | 1 | Ok | 51243.19
7261 | 2026-05-20 | 10217562 | 10217562 REG MASS FLOW CTRL 20 SCCM 15V | FMM0051357 | 25/04/2026 | 2001 | 1 | 0001575284 | C178 | 1 | Ok | 282118.48
7262 | 2026-05-20 | 10430502 | 10430502 Double roller for central break | FMM0051356 | 25/04/2026 | 2001 | 1 | 0001575203 | C178 | 1 | Ok | 13461.17
7263 | 2026-05-20 | 10433319 | 10433319 Cable W15601,ISO,RFCEL_COM-Dig1 | FMM0015397 | 22/10/2024 | 2001 | 1 | 0000767128 | C178 | 1 | Ok | 2166.06
7264 | 2026-05-20 | 10358327 | 10358327 BC Bracket 098 | FMM0025456 | 09/04/2025 | 2001 | 1 | 0000935761 | C178 | 1 | Ok | 2588.15
7265 | 2026-05-20 | 10840778 | 10840778 EZ bore light | FMM0031232 | 15/07/2025 | 2001 | 1 | 0001172130 | C178 | 1 | Ok | 7972.66
7266 | 2026-05-20 | 10348645 | 10348645 Assembly, Power Fan, X300 3.0 | FMM0032820 | 08/08/2025 | 2001 | 1 | 0001204389 | C178 | 1 | Ok | 14711.09
7267 | 2026-05-20 | 10840672 | 10840672 AX93 Burst Disc Service Set | FMM0007898 | 08/07/2024 | 2001 | 1 | 0000765211 | C179 | 1 | Ok | 179069.15
7268 | 2026-05-20 | 10500748 | 10500748 control PCB COO | FMM0035233 | 12/09/2025 | 2001 | 1 | 0001195999 | C179 | 1 | Ok | 13804.49
7269 | 2026-05-20 | 10041103 | 10041103 CABLE, RJ45 CAT6 SHLD, YEL, 71IN | FMM0043302 | 01/01/2026 | 2001 | 1 | 0001402029 | C179 | 1 | Ok | 8003.74
7270 | 2026-05-20 | 10789386 | 10789386 CH5-2 Curved Array XDCR | FMM0045624 | 03/02/2026 | 2001 | 1 | 0001403542 | C179 | 1 | Ok | 299899.43
7271 | 2026-05-20 | 10847793 | 10847793 Varian hybrid cable 1m | FMM0045624 | 03/02/2026 | 2001 | 1 | 0001403544 | C179 | 1 | Ok | 206567.09
7272 | 2026-05-20 | 11103762 | 11103762 W516 G-BOX to TCO PW | FMM0045628 | 03/02/2026 | 2001 | 1 | 0001403800 | C179 | 1 | Ok | 2216.48
7273 | 2026-05-20 | 11254090 | 11254090 14L5 Transducer (MP456) | FMM0049211 | 24/03/2026 | 2001 | 1 | 0001501571 | C179 | 1 | Ok | 430409.12
7274 | 2026-05-20 | 10041102 | 10041102 CABLE, RJ45 CAT6 SHLD, GRN, 71IN | FMM0043302 | 01/01/2026 | 2001 | 1 | 0001402027 | C179 | 1 | Ok | 8003.74
7275 | 2026-05-20 | 10647869 | 10647869 Potentiometer 1K 5% L0.25% 10G | FMM0045627 | 03/02/2026 | 2001 | 1 | 0001403644 | C179 | 1 | Ok | 3728.77
7276 | 2026-05-20 | 10647869 | 10647869 Potentiometer 1K 5% L0.25% 10G | FMM0045627 | 03/02/2026 | 2001 | 1 | 0001403645 | C179 | 1 | Ok | 3728.77
7277 | 2026-05-20 | 10125649 | 10125649 F70 -C/Head adp.cbl APD to F70 | FMM0007898 | 08/07/2024 | 2001 | 1 | 0000765206 | C179 | 1 | Ok | 22714.41
7278 | 2026-05-20 | 10274305 | 10274305 PCB Assembly pc1308A | FMM0049213 | 24/03/2026 | 2001 | 1 | 0001503249 | C179 | 1 | Ok | 164297.09
7279 | 2026-05-20 | 10165915 | 10165915 Microphone P15FG | FMM0049212 | 24/03/2026 | 2001 | 1 | 0001501598 | C179 | 1 | Ok | 4605.22
7280 | 2026-05-20 | 8080678 | 8080678 Brake handle exchange kit | FMM0049211 | 24/03/2026 | 2001 | 1 | 0001501574 | C179 | 1 | Ok | 17494.95
7281 | 2026-05-20 | 10397011 | 10397011 Gas spring unit | FMM0027774 | 21/05/2025 | 2001 | 1 | 0001106993 | C179 | 1 | Ok | 9151.49
7282 | 2026-05-20 | 10185557 | 10185557 1.5T INTERFACE | FMM0044903 | 27/01/2026 | 2001 | 1 | 0001434827 | C179 | 1 | Ok | 196551.6
7283 | 2026-05-20 | 10359210 | 10359210 Filament driver board | FMM0049212 | 24/03/2026 | 2001 | 1 | 0001501599 | C179 | 1 | Ok | 56839.57
7284 | 2026-05-20 | 10359210 | 10359210 Filament driver board | FMM0049214 | 24/03/2026 | 2001 | 1 | 0001503271 | C179 | 1 | Ok | 56986.01
7285 | 2026-05-20 | 10787431 | 10787431 X300 PE ComExpress_G | FMM0049211 | 24/03/2026 | 2001 | 1 | 0001501568 | C179 | 1 | Ok | 181697.76
7286 | 2026-05-20 | 58069357 | 58069357 Accessories / Phantom | FMM0010138 | 03/08/2024 | 2001 | 1 | 0000665309 | C181 | 1 | Ok | 1
7287 | 2026-05-20 | 7395150 | 7395150 Brush block | FMM0016128 | 30/10/2024 | 2001 | 1 | 0000856306 | C182 | 1 | Ok | 254650.75
7288 | 2026-05-20 | 7395424 | 7395424 Control board | FMM0016128 | 30/10/2024 | 2001 | 1 | 0000856309 | C182 | 1 | Ok | 236281.26
7289 | 2026-05-20 | 7395424 | 7395424 Control board | FMM0016128 | 30/10/2024 | 2001 | 1 | 0000856310 | C182 | 1 | Ok | 236281.26
7290 | 2026-05-20 | 7395408 | 7395408 Control and regulation board | FMM0016128 | 30/10/2024 | 2001 | 1 | 0000856307 | C182 | 1 | Ok | 121604.41
7291 | 2026-05-20 | 7395408 | 7395408 Control and regulation board | FMM0016128 | 30/10/2024 | 2001 | 1 | 0000856308 | C182 | 1 | Ok | 121604.41
7292 | 2026-05-20 | 3068087 | 3068087 FAN 230VAC-48W-255cbm/h-Q250x121 | FMM0016125 | 30/10/2024 | 2001 | 1 | 0000856182 | C182 | 1 | Ok | 24808.25
7293 | 2026-05-20 | 3068087 | 3068087 FAN 230VAC-48W-255cbm/h-Q250x121 | FMM0016125 | 30/10/2024 | 2001 | 1 | 0000856183 | C182 | 1 | Ok | 24808.25
7294 | 2026-05-20 | 11103717 | 11103717 W352 PDB to UPS Control | FMM0043371 | 02/01/2026 | 2001 | 1 | 0001405148 | C182 | 1 | Ok | 2760.02
7295 | 2026-05-20 | 7445674 | 7445674 Cushion set | FMM0043371 | 02/01/2026 | 2001 | 1 | 0001405145 | C182 | 1 | Ok | 16300.4
7296 | 2026-05-20 | 7077829 | 7077829 GUIDE CARRIAGE KWVE25-B-S | FMM0016128 | 30/10/2024 | 2001 | 1 | 0000856302 | C182 | 1 | Ok | 3377.74
7297 | 2026-05-20 | 11373647 | 11373647 Poti lift premounted | FMM0016127 | 30/10/2024 | 2001 | 1 | 0000876567 | C182 | 1 | Ok | 12366.02
7298 | 2026-05-20 | 10856729 | 10856729 AX-COPRA 1GHz/AAQ2 RoHs | FMM0051214 | 24/04/2026 | 2001 | 1 | 0001571405 | C182 | 1 | Ok | 244187.1
7299 | 2026-05-20 | 10162084 | 10162084 filter pad CU10A (1Set=10PCS) | FMM0051215 | 24/04/2026 | 2001 | 1 | 0001571690 | C182 | 1 | Ok | 13245.63
7300 | 2026-05-20 | 10162084 | 10162084 filter pad CU10A (1Set=10PCS) | FMM0051215 | 24/04/2026 | 2001 | 1 | 0001571691 | C182 | 1 | Ok | 13245.63
7301 | 2026-05-20 | 10162084 | 10162084 filter pad CU10A (1Set=10PCS) | FMM0051215 | 24/04/2026 | 2001 | 1 | 0001571692 | C182 | 1 | Ok | 13245.63
7302 | 2026-05-20 | 10162084 | 10162084 filter pad CU10A (1Set=10PCS) | FMM0051215 | 24/04/2026 | 2001 | 1 | 0001571694 | C182 | 1 | Ok | 13245.63
7303 | 2026-05-20 | 58062770 | 58062770 Dongle-TP Link Archer T2U | FMM0002418 | 12/04/2024 | 2001 | 1 |  | C182 | 1 | Ok | 0
7304 | 2026-05-20 | 10391403 | 10391403 POT, 1K, 5%, 10T, MLC 58&82 | FMM0000217 | 12/04/2024 | 2001 | 1 | 0000673166 | C183 | 1 | Ok | 0
7305 | 2026-05-20 | 10391403 | 10391403 POT, 1K, 5%, 10T, MLC 58&82 | FMM0000217 | 12/04/2024 | 2001 | 1 | 0000673168 | C183 | 1 | Ok | 0
7306 | 2026-05-20 | 10281449 | 10281449 SRS Router Kit 3G Rack Mounted | FMM0000378 | 12/04/2024 | 2001 | 1 | 0000669236 | C183 | 1 | Ok | 0
7307 | 2026-05-20 | 10023483 | 10023483 DMS Power Supply application 1 | FMM0000819 | 12/04/2024 | 2001 | 1 | 0000670087 | C183 | 1 | Ok | 0
7308 | 2026-05-20 | 10787420 | 10787420 Acuson X300 BE Board_G | FMM0001257 | 12/04/2024 | 2001 | 1 | 0000671283 | C183 | 1 | Ok | 0
7309 | 2026-05-20 | 6635754 | 6635754 Cover screw kit (Artis T) | FMM0001231 | 12/04/2024 | 2001 | 1 | 0000668717 | C183 | 1 | Ok | 0
7310 | 2026-05-20 | 6635754 | 6635754 Cover screw kit (Artis T) | FMM0001231 | 12/04/2024 | 2001 | 1 | 0000668721 | C183 | 1 | Ok | 0
7311 | 2026-05-20 | 10662349 | 10662349 W320 SENSOR TEMP_IN | FMM0029569 | 20/06/2025 | 2001 | 1 | 0001148420 | C183 | 1 | Ok | 7664.63
7312 | 2026-05-20 | 11734901 | 11734901 UI package: SPO2 cover&POE cable holder | FMM0045412 | 02/02/2026 | 2002 | 1 | 0001427250 | C183 | 1 | Ok | 31509.15
7313 | 2026-05-20 | 10662343 | 10662343 W319 SENSOR TEMP_OUT | FMM0029569 | 20/06/2025 | 2001 | 1 | 0001148419 | C183 | 1 | Ok | 2072.84
7314 | 2026-05-20 | 10856834 | 10856834 Control Box w/ unload | FMM0047889 | 06/03/2026 | 2001 | 1 | 0001481984 | C183 | 1 | Ok | 48132.1
7315 | 2026-05-20 | 8673530 | 8673530 FREQ. INVERTER CDB32.004 1,7kVA =D= | FMM0049089 | 23/03/2026 | 2001 | 1 | 0001509418 | C183 | 1 | Ok | 111355.1
7316 | 2026-05-20 | 11514031 | 11514031 Computer XS21 2C/8/128 =!= | FMM0051218 | 24/04/2026 | 2001 | 1 | 0001415643 | C183 | 1 | Ok | 109208.88
7317 | 2026-05-20 | 10656724 | 10656724 Small front wheel | FMM0051008 | 21/04/2026 | 2001 | 1 | 0001565838 | C183 | 1 | Ok | 8826.87
7318 | 2026-05-20 | 10589593 | 10589593 panel left tilt | FMM0051014 | 21/04/2026 | 2001 | 1 | 0001559419 | C183 | 1 | Ok | 119887.62
7319 | 2026-05-20 | 11576470 | 11576470 Micro SD card 128GB | FMM0051214 | 24/04/2026 | 2001 | 1 | 0001571404 | C183 | 1 | Ok | 8964.08
7320 | 2026-05-20 | 58074815 | 58074815 IMMOBILISING DEVICE | FMM0010143 | 03/08/2024 | 2001 | 1 | 0000689751 | C183 | 1 | Ok | 2146.13
7321 | 2026-05-20 | 10532495 | 10532495 ASM DEA 3-RING HV ROHS HORIZON | FMM0051621 | 30/04/2026 | 2001 | 1 | 0001584542 | C183 | 1 | Ok | 259912.16
7322 | 2026-05-20 | 10181432 | 10181432 ION SOURCE UPPER SST TUBE | FMM0047116 | 23/02/2026 | 2001 | 1 | 0001465789 | C183 | 1 | Ok | 81885.63
7323 | 2026-05-20 | 10662816 | 10662816 D115_CT_P68 | FMM0047889 | 06/03/2026 | 2001 | 1 | 0001481988 | C183 | 1 | Ok | 79221.18
7324 | 2026-05-20 | 11588698 | 11588698 Hard disk 2TB CimarronBP FRU | FMM0051004 | 21/04/2026 | 2001 | 1 | 0001309567 | C183 | 1 | Ok | 23810.83
7325 | 2026-05-20 | 10267589 | 10267589 Control and regulation board SAS81 | FMM0051013 | 21/04/2026 | 2001 | 1 | 0001550452 | C183 | 1 | Ok | 98473.64
7326 | 2026-05-20 | 11319780 | 11319780 C045C060 DVD writer | FMM0051008 | 21/04/2026 | 2001 | 1 | 0001565833 | C183 | 1 | Ok | 13419.32
7327 | 2026-05-20 | 10131025 | 10131025 COUPLING 3/4 HOSE CONN. | FMM0047890 | 06/03/2026 | 2001 | 1 | 0001481995 | C183 | 1 | Ok | 7013.7
7328 | 2026-05-20 | 11268441 | 11268441 C065 PSU | FMM0051214 | 24/04/2026 | 2001 | 1 | 0001571407 | C183 | 1 | Ok | 141019.28
7329 | 2026-05-20 | 10659085 | 10659085 ASSEMBLY, QWERTY KEY, X300 PE | FMM0051214 | 24/04/2026 | 2001 | 1 | 0001571403 | C183 | 1 | Ok | 25722.98
7330 | 2026-05-20 | 8676640 | 8676640 MOUSE 3 Button OPTICAL USB =D= | FMM0051214 | 24/04/2026 | 2001 | 1 | 0001571409 | C183 | 1 | Ok | 2385.5
7331 | 2026-05-20 | 58067937 | 58067937 HIS G31 Motherboard???????????????? | FMM0002442 | 12/04/2024 | 2001 | 1 |  | C183 | 1 | Ok | 0
7332 | 2026-05-20 | 11339947 | 11339947 MCM4--V / D307-III spare part set | FMM0049161 | 24/03/2026 | 2001 | 1 | 0001505698 | C185 | 1 | Ok | 615982.48
7333 | 2026-05-20 | 11061394 | 11061394 aCtimas 10G | FMM0049162 | 24/03/2026 | 2001 | 1 | 0001505708 | C185 | 1 | Ok | 446073.2
7334 | 2026-05-20 | 10787353 | 10787353 X300 PE MCP Power Supply Ver2.0 | FMM0049158 | 24/03/2026 | 2001 | 1 | 0001499669 | C185 | 1 | Ok | 93666.27
7335 | 2026-05-20 | 58078456 | 10616418 Service De-Ice Kit | FMM0051183 | 24/04/2026 | 2009 | 1 | 0001133189 | C185 | 1 | Ok | 185760.4
7336 | 2026-05-20 | 11061382 | 11061382 IRSi-1b | FMM0051584 | 29/04/2026 | 2001 | 1 | 0001584825 | C185 | 1 | Ok | 378428.88
7337 | 2026-05-20 | 10513406 | 10513406 Power Stage 75/22 | FMM0043647 | 08/01/2026 | 2001 | 1 | 0001410715 | C185 | 1 | Ok | 585503.43
7338 | 2026-05-20 | 10251087 | 10251087 ASM, RELOCATION PACKAGE | FMM0051177 | 24/04/2026 | 2001 | 1 | 0001564013 | C185 | 1 | Ok | 394665.95
7339 | 2026-05-20 | 58062948 | 58062948 07757706\Non-magneticsteeltool | FMM0051270 | 24/04/2026 | 2009 | 1 | 0001552570. | C185 | 1 | Ok | 737798
7340 | 2026-05-20 | 10439261 | 10439261 Knob2, Large Freeze knob, S/SC2000 | FMM0027140 | 09/05/2025 | 2001 | 1 | 0001094718 | C186 | 1 | Ok | 4497.7
7341 | 2026-05-20 | 10892008 | 10892008 Fuse 10x38 10A T 500V AC | FMM0030872 | 11/07/2025 | 2001 | 1 | 0001166421 | C186 | 1 | Ok | 775.3
7342 | 2026-05-20 | 10274305 | 10274305 PCB Assembly pc1308A | FMM0042707 | 22/12/2025 | 2001 | 1 | 0001387937 | C186 | 1 | Ok | 180845.66
7343 | 2026-05-20 | 1813844 | 1813844 WHEEL | FMM0042707 | 22/12/2025 | 2001 | 1 | 0001387938 | C186 | 1 | Ok | 4458.5
7344 | 2026-05-20 | 1813844 | 1813844 WHEEL | FMM0042707 | 22/12/2025 | 2001 | 1 | 0001387939 | C186 | 1 | Ok | 4458.5
7345 | 2026-05-20 | 10502136 | 10502136 CCM-Uni V3 | FMM0049938 | 06/04/2026 | 2001 | 1 | 0001521777 | C186 | 1 | Ok | 215974.81
7346 | 2026-05-20 | 58062248 | 58062248 Fluke 115 -True RMS digital meter | FMM0041495 | 09/12/2025 | 2009 | 1 |  | C186 | 1 | Ok | 11840
7347 | 2026-05-20 | 3065539 | 3065539 FAN 24VDC-36W-640cbm/h-D200x70 | FMM0018664 | 06/12/2024 | 2001 | 1 | 0000915210 | C187 | 1 | Ok | 27470.4
7348 | 2026-05-20 | 3068087 | 3068087 FAN 230VAC-48W-255cbm/h-Q250x121 | FMM0016125 | 30/10/2024 | 2001 | 1 | 0000856184 | C187 | 1 | Ok | 24808.25
7349 | 2026-05-20 | 3068475 | 3068475 CONTACT 230V 20A 50/60HZ 3RT10 =D= | FMM0016125 | 30/10/2024 | 2001 | 1 | 0000856190 | C187 | 1 | Ok | 2720.52
7350 | 2026-05-20 | 3078540 | 3078540 NH Fuse 40A gG 500V | FMM0016125 | 30/10/2024 | 2001 | 1 | 0000856193 | C187 | 1 | Ok | 489.2
7351 | 2026-05-20 | 7758530 | 7758530 Lead Accu 12V 2,3Ah | FMM0034307 | 01/09/2025 | 2006 | 1 | 0001231865 | C187 | 1 | Ok | 8428.86
7352 | 2026-05-20 | 10643790 | 10643790 LMAS 3 assembly | FMM0045316 | 31/01/2026 | 2001 | 1 | 0001434757 | C187 | 1 | Ok | 172801.97
7353 | 2026-05-20 | 11581954 | 11581954 test gas Solo A10s | FMM0034300 | 01/09/2025 | 2001 | 1 | 0001228212 | C187 | 1 | Ok | 7135.35
7354 | 2026-05-20 | 10161725 | 10161725 Pressure Gauge | FMM0045316 | 31/01/2026 | 2001 | 1 | 0001434753 | C187 | 1 | Ok | 8665.74
7355 | 2026-05-20 | 10161725 | 10161725 Pressure Gauge | FMM0045316 | 31/01/2026 | 2001 | 1 | 0001434754 | C187 | 1 | Ok | 8665.74
7356 | 2026-05-20 | 11734901 | 11734901 UI package: SPO2 cover&POE cable holder | FMM0045327 | 31/01/2026 | 2002 | 1 | 0001359049 | C187 | 1 | Ok | 18630.83
7357 | 2026-05-20 | 11250269 | 11250269 W601_HP G-BOX to HVT Filament | FMM0014004 | 27/09/2024 | 2001 | 1 | 0000833308 | C187 | 1 | Ok | 2232.65
7358 | 2026-05-20 | 11734901 | 11734901 UI package: SPO2 cover&POE cable holder | FMM0045330 | 31/01/2026 | 2002 | 1 | 0001359229 | C187 | 1 | Ok | 18630.83
7359 | 2026-05-20 | 11734901 | 11734901 UI package: SPO2 cover&POE cable holder | FMM0045331 | 31/01/2026 | 2002 | 1 | 0001359261 | C187 | 1 | Ok | 18630.69
7360 | 2026-05-20 | 5658864 | 5658864 D220 FIL.HEATING ESD | FMM0008991 | 20/07/2024 | 2001 | 1 | 0000779589 | C188 | 1 | Ok | 121167.22
7361 | 2026-05-20 | 10397011 | 10397011 Gas spring unit | FMM0008984 | 20/07/2024 | 2001 | 1 | 0000779565 | C188 | 1 | Ok | 8930.91
7362 | 2026-05-20 | 10359180 | 10359180 D100 Master | FMM0008991 | 20/07/2024 | 2001 | 1 | 0000779590 | C188 | 1 | Ok | 200241.05
7363 | 2026-05-20 | 1164255 | 1164255 D711 POWER BOARD ESD | FMM0008991 | 20/07/2024 | 2001 | 1 | 0000779588 | C188 | 1 | Ok | 52227.5
7364 | 2026-05-20 | 58062045 | 58062045 8396116-Accessory for torque wrench-SR.N | FMM0051269 | 24/04/2026 | 2009 | 1 | '0001552573. | C188 | 1 | Ok | 579293.84
7365 | 2026-05-20 | 58067612 | 58067612 10126651-Service Syphon Kit, Sr.No.NA | FMM0051285 | 24/04/2026 | 2009 | 1 | 0001552566.. | C188 | 1 | Ok | 0
7366 | 2026-05-20 | 58078515 | 58078515 07074594-TORQUE WRENCH 1-6NMX1/4" | FMM0051187 | 24/04/2026 | 2009 | 1 | 0000929212 | C189 | 1 | Ok | 83813.77
7367 | 2026-05-20 | 58062099 | 58062099 07757706\Non-magneticsteeltool | FMM0051265 | 24/04/2026 | 2009 | 1 | 0001136656. | C189 | 1 | Ok | 38468.8
7368 | 2026-05-20 | 58069092 | 58069092 7757771-Non-magnetic fork wrench Sr. No. | FMM0051267 | 24/04/2026 | 2009 | 1 | '0001231979 | C189 | 1 | Ok | 13409.55
7369 | 2026-05-20 | 58062239 | 58062239 10142176\Serviceplug-MAGNETOM | FMM0051286 | 24/04/2026 | 2001 | 1 | 0001552615. | C189 | 1 | Ok | 30630.59
7370 | 2026-05-20 | 58065910 | 58065910 07717163\HVDUMMYPLUGS | FMM0051302 | 24/04/2026 | 2009 | 1 | 0000925177 | C189 | 1 | Ok | 85401.12
7371 | 2026-05-20 | 58062853 | 58062853 10399455-Allen key 4mm with ball Sr. No. | FMM0051313 | 24/04/2026 | 2009 | 1 | 0001552580 | C189 | 1 | Ok | 9750.34
7372 | 2026-05-20 | 58069497 | 58069497 10563098-Torx key, TX8 nonmagneti Sr. N | FMM0051315 | 24/04/2026 | 2009 | 1 | 0001552590 | C189 | 1 | Ok | 7830.47
7373 | 2026-05-20 | 58062591 | 58062591 7757771-Non-magnetic fork wrench Sr. No. | FMM0051364 | 25/04/2026 | 2009 | 1 | 0001552591 | C189 | 1 | Ok | 13409.55
7374 | 2026-05-20 | 58062591 | 58062591 7757771-Non-magnetic fork wrench Sr. No. | FMM0051365 | 25/04/2026 | 2009 | 1 | 0001552593 | C189 | 1 | Ok | 13409.55
7375 | 2026-05-20 | 58069094 | 58069094 10759384-Allen key 2.5mm with ballhead S | FMM0051368 | 25/04/2026 | 2009 | 1 | 0001552594 | C189 | 1 | Ok | 39470.92
7376 | 2026-05-20 | 58072419 | 58072419 03178258\CONNECTORUEBERGBNC/HN | FMM0051378 | 25/04/2026 | 2009 | 1 | 0001552567 | C189 | 1 | Ok | 10332.27
7377 | 2026-05-20 | 58072419 | 58072419 03178258\CONNECTORUEBERGBNC/HN | FMM0051379 | 25/04/2026 | 2009 | 1 | 0001552568 | C189 | 1 | Ok | 10332.27
7378 | 2026-05-20 | 58062308 | 58062308 3804676-Large grease gun, Sr.No.NA | FMM0051188 | 24/04/2026 | 2009 | 1 | 0001152994 | C189 | 1 | Ok | 3194.75
7379 | 2026-05-20 | 58069423 | 58069423 10762352-40mm Nonmag cranked sock, Sr.N | FMM0051190 | 24/04/2026 | 2009 | 1 | 0001186994 | C189 | 1 | Ok | 0
7380 | 2026-05-20 | 58062099 | 58062099 07757706\Non-magneticsteeltool | FMM0051264 | 24/04/2026 | 2009 | 1 | 0001231923. | C189 | 1 | Ok | 48420.19
7381 | 2026-05-20 | 58062099 | 58062099 07757706\Non-magneticsteeltool | FMM0051264 | 24/04/2026 | 2009 | 1 | 0001231977 | C189 | 1 | Ok | 48420.19
7382 | 2026-05-20 | 58062130 | 58062130 7757912-Non-magnetic screwdriver Sr. No. | FMM0051305 | 24/04/2026 | 2009 | 1 | 0001552606 | C189 | 1 | Ok | 0
7383 | 2026-05-20 | 58062130 | 58062130 7757912-Non-magnetic screwdriver Sr. No. | FMM0051306 | 24/04/2026 | 2009 | 1 | 0001552595 | C189 | 1 | Ok | 0
7384 | 2026-05-20 | 58062137 | 58062137 7757920-Non-magnetic screwdriver Sr. No. | FMM0051307 | 24/04/2026 | 2009 | 1 | 0001552585 | C189 | 1 | Ok | 14814.95
7385 | 2026-05-20 | 58062137 | 58062137 7757920-Non-magnetic screwdriver Sr. No. | FMM0051308 | 24/04/2026 | 2009 | 1 | 0001552608 | C189 | 1 | Ok | 14814.95
7386 | 2026-05-20 | 58062195 | 58062195 10399454-Allen key 5mm with ball Sr. No. | FMM0051310 | 24/04/2026 | 2009 | 1 | 0001552598 | C189 | 1 | Ok | 10740.99
7387 | 2026-05-20 | 58062195 | 58062195 10399454-Allen key 5mm with ball Sr. No. | FMM0051309 | 24/04/2026 | 2009 | 1 | 0001552581 | C189 | 1 | Ok | 10740.99
7388 | 2026-05-20 | 58062635 | 58062635 10759384-Allen key 2.5mm with ballhead S | FMM0051311 | 24/04/2026 | 2009 | 1 | 0001552588 | C189 | 1 | Ok | 12487.18
7389 | 2026-05-20 | 58072484 | 58072484 7757961-Non-mag. Phillips screwd Sr. No. | FMM0051370 | 25/04/2026 | 2009 | 1 | 0001552607 | C189 | 1 | Ok | 10259.79
7390 | 2026-05-20 | 58072484 | 58072484 7757961-Non-mag. Phillips screwd Sr. No. | FMM0051371 | 25/04/2026 | 2009 | 1 | 0001552574 | C189 | 1 | Ok | 10259.79
7391 | 2026-05-20 | 58090967 | 58090967 10399504-Torx key, TX30 non-mag | FMM0051373 | 25/04/2026 | 2009 | 1 | 0001187043 | C189 | 1 | Ok | 10554.02
7392 | 2026-05-20 | 58090967 | 58090967 10399504-Torx key, TX30 non-mag | FMM0051372 | 25/04/2026 | 2009 | 1 | 0001552601 | C189 | 1 | Ok | 10554.02
7393 | 2026-05-20 | 58074477 | 58074477 10563099-Non-magnetic steel diago Sr. No | FMM0051374 | 25/04/2026 | 2009 | 1 | 0001186990 | C189 | 1 | Ok | 34153.28
7394 | 2026-05-20 | 58074477 | 58074477 10563099-Non-magnetic steel diago Sr. No | FMM0051375 | 25/04/2026 | 2009 | 1 | 0001186991 | C189 | 1 | Ok | 34153.28
7395 | 2026-05-20 | 58069031 | 58069031 3163714-CAP 1P BNC 50/75 ST SCR, Sr.No. | FMM0051376 | 25/04/2026 | 2009 | 1 | 0000871764 | C189 | 1 | Ok | 5283.71
7396 | 2026-05-20 | 58070733 | 58070733 10563099-Non-magnetic steel diago Sr. No | FMM0051377 | 25/04/2026 | 2009 | 1 | 0000986616 | C189 | 1 | Ok | 38468.8
7397 | 2026-05-20 | 58068983 | 58068983 11291480-Pressure tool adapter (0, Sr.N | FMM0051266 | 24/04/2026 | 2009 | 1 | 0001260506 | C189 | 1 | Ok | 117177.79
7398 | 2026-05-20 | 58078456 | 10616418 Service De-Ice Kit | FMM0051268 | 24/04/2026 | 2009 | 1 | 0001226723 | C189 | 1 | Ok | 117177.79
7399 | 2026-05-20 | 58065462 | 58065462 08898731\Kathobox | FMM0051287 | 24/04/2026 | 2009 | 1 | 0000925176. | C189 | 1 | Ok | 113583.65
7400 | 2026-05-20 | 58062086 | 58062086 10399456-Allen key 3mm with ball Sr. No. | FMM0051303 | 24/04/2026 | 2009 | 1 | 58062086 | C189 | 1 | Ok | 9519.04
7401 | 2026-05-20 | 58062086 | 58062086 10399456-Allen key 3mm with ball Sr. No. | FMM0051304 | 24/04/2026 | 2009 | 1 | 0001552597 | C189 | 1 | Ok | 9519.04
7402 | 2026-05-20 | 58062702 | 58062702 7757789-Non-magnetic fork wrench Sr. No. | FMM0051312 | 24/04/2026 | 2009 | 1 | 0001552582 | C189 | 1 | Ok | 14021.83
7403 | 2026-05-20 | 58063694 | 58063694 10399453-Allen key 6mm with ball Sr. No. | FMM0051314 | 24/04/2026 | 2009 | 1 | 0001552586 | C189 | 1 | Ok | 13491.87
7404 | 2026-05-20 | 58063113 | 58063113 7757953-Non-mag. Phillips screwd Sr. No. | FMM0051366 | 25/04/2026 | 2009 | 1 | 0001552609 | C189 | 1 | Ok | 0
7405 | 2026-05-20 | 58063113 | 58063113 7757953-Non-mag. Phillips screwd Sr. No. | FMM0051367 | 25/04/2026 | 2009 | 1 | 0001552575 | C189 | 1 | Ok | 0
7406 | 2026-05-20 | 58069094 | 58069094 10759384-Allen key 2.5mm with ballhead S | FMM0051369 | 25/04/2026 | 2009 | 1 | 0001552596 | C189 | 1 | Ok | 0
7407 | 2026-05-20 | 10190974 | 10190974 Windows10 2021 License Upgrade | FMM0038486 | 31/10/2025 | 2002 | 1 | 0001318024 | C189 | 1 | Ok | 37052.95
7408 | 2026-05-20 | 11760122 | 11760122 Udoc Adv_Plan VB10 EN (02) | FMM0038486 | 31/10/2025 | 2002 | 1 | 0001318026 | C189 | 1 | Ok | 23461.03
7409 | 2026-05-20 | 10190974 | 10190974 Windows10 2021 License Upgrade | FMM0038491 | 31/10/2025 | 2002 | 1 | 0001318024 | C189 | 1 | Ok | 37052.95
7410 | 2026-05-20 | 58064997 | 58064997 08733479\RF-CABLEBNC2M | FMM0051286 | 24/04/2026 | 2009 | 1 | 0001552569. | C189 | 1 | Ok | 8402.74
7411 | 2026-05-20 | 58069320 | 58069320 8395829-Torque wrench 5-20Nm Non-Mag-SR. | FMM0051286 | 24/04/2026 | 2009 | 1 | '0001552572 | C189 | 1 | Ok | 286393.19
7412 | 2026-05-20 | 58071906 | 58071906 10759384-Allen key 2.5mm with ballhead S | FMM0051316 | 24/04/2026 | 2009 | 1 | 0001552600 | C189 | 1 | Ok | 9664.15
7413 | 2026-05-20 | 58090966 | 58090966 10399462-Torx key, TX25 nonmagnetic | FMM0051317 | 24/04/2026 | 2009 | 1 | 0001552599 | C189 | 1 | Ok | 10318.12
7414 | 2026-05-20 | 58062468 | 58062468 10563099-Non-magnetic steel diago Sr. No | FMM0051318 | 24/04/2026 | 2009 | 1 | 0001552592 | C189 | 1 | Ok | 38468.8
7415 | 2026-05-20 | 58062468 | 58062468 10563099-Non-magnetic steel diago Sr. No | FMM0051361 | 25/04/2026 | 2009 | 1 | 0001552614 | C189 | 1 | Ok | 38468.8
7416 | 2026-05-20 | 58062501 | 58062501 7757938-Non-magnetic screwdriver Sr. No. | FMM0051363 | 25/04/2026 | 2009 | 1 | 0001552604 | C189 | 1 | Ok | 10317.87
7417 | 2026-05-20 | 58062501 | 58062501 7757938-Non-magnetic screwdriver Sr. No. | FMM0051362 | 25/04/2026 | 2009 | 1 | 0001552579 | C189 | 1 | Ok | 10317.87
7418 | 2026-05-21 | 10862564 | 10862564 Proximity Switch Floorstand SP | FMM0015169 | 19/10/2024 | 2001 | 1 | 0000863429 | C190 | 1 | Ok | 44853.75
7419 | 2026-05-21 | 11568784 | 11568784 Touch display_2G left with cover | FMM0015168 | 19/10/2024 | 2001 | 1 | 0000862298 | C190 | 1 | Ok | 194048.37
7420 | 2026-05-21 | 11551124 | 11551124 Right Hinge, rectangular | FMM0043918 | 13/01/2026 | 2001 | 1 | 0001409520 | C190 | 1 | Ok | 11179.03
7421 | 2026-05-21 | 11295844 | 11295844 ECG Kit, 3-Lead, Metallic, IEC | FMM0028957 | 10/06/2025 | 2001 | 1 | 0001133214 | C190 | 1 | Ok | 38578.21
7422 | 2026-05-21 | 6551795 | 6551795 Potentiometer unit (2 potis) | FMM0049161 | 24/03/2026 | 2001 | 1 | 0001505697 | C190 | 1 | Ok | 30772
7423 | 2026-05-21 | 10190974 | 10190974 Windows10 2021 License Upgrade | FMM0038408 | 31/10/2025 | 2002 | 1 | 0001318191 | C190 | 1 | Ok | 37052.95
7424 | 2026-05-21 | 10433138 | 10433138 Flow switch MBB | FMM0043918 | 13/01/2026 | 2001 | 1 | 0001409521 | C190 | 1 | Ok | 19536.69
7425 | 2026-05-21 | 10397368 | 10397368 Guiding wheels with direction lock | FMM0049161 | 24/03/2026 | 2001 | 1 | 0001505691 | C190 | 1 | Ok | 5881.22
7426 | 2026-05-21 | 10190974 | 10190974 Windows10 2021 License Upgrade | FMM0038423 | 31/10/2025 | 2002 | 1 | 0001318191 | C190 | 1 | Ok | 37052.95
7427 | 2026-05-21 | 11760122 | 11760122 Udoc Adv_Plan VB10 EN (02) | FMM0038423 | 31/10/2025 | 2002 | 1 | 0001318190 | C190 | 1 | Ok | 23461.03
7428 | 2026-05-21 | 10643494 | 10643494 Horizontal switch cable(W24494) | FMM0049163 | 24/03/2026 | 2001 | 1 | 0001505717 | C190 | 1 | Ok | 8908.33
7429 | 2026-05-21 | 10683626 | 10683626 Safety Relief Valve 3 bar | FMM0049163 | 24/03/2026 | 2001 | 1 | 0001505723 | C190 | 1 | Ok | 11269.78
7430 | 2026-05-21 | 3077088 | 3077088 AC-DC IN 85-265V OUT +5+15-15V 100W =D= | FMM0006723 | 19/06/2024 | 2001 | 1 | 0007446468 | C191 | 1 | Ok | 31890.58
7431 | 2026-05-21 | 58068414 | 58068414 Update Kit (Long column) | FMM0010138 | 03/08/2024 | 2001 | 1 | 0000687646 | C191 | 1 | Ok | 302
7432 | 2026-05-21 | 10663490 | 10663490 Spare part Module m9T | FMM0027713 | 20/05/2025 | 2001 | 1 | 0001107110 | C191 | 1 | Ok | 540006.9
7433 | 2026-05-21 | 11019998 | 11019998 Spare part module 16 | FMM0047135 | 23/02/2026 | 2001 | 1 | 0001464043 | C191 | 1 | Ok | 124715.37
7434 | 2026-05-21 | 11365960 | 11365960 Packed PC1312 set | FMM0042580 | 20/12/2025 | 2001 | 1 | 0001392213 | C191 | 1 | Ok | 192250.75
7435 | 2026-05-21 | 10700130 | 10700130 pressure sensor refrig. circuit | FMM0049210 | 24/03/2026 | 2001 | 1 | 0001503950 | C191 | 1 | Ok | 31561
7436 | 2026-05-21 | 11061367 | 11061367 SD Card Reader | FMM0042801 | 23/12/2025 | 2001 | 1 | 0001394125 | C191 | 1 | Ok | 7665.45
7437 | 2026-05-21 | 4775735 | 4775735 Accessory rail clamp | FMM0049938 | 06/04/2026 | 2001 | 1 | 0001521776 | C191 | 1 | Ok | 10085.31
7438 | 2026-05-21 | 11254269 | 11254269 Touch encoder assembly, NX3 | FMM0049938 | 06/04/2026 | 2001 | 1 | 0001521769 | C191 | 1 | Ok | 12219.16
7439 | 2026-05-21 | 7563005 | 7563005 D70 - I/O-Board | FMM0045434 | 02/02/2026 | 2001 | 1 | 0001436643 | C191 | 1 | Ok | 33388.49
7440 | 2026-05-21 | 58062189 | 58062189 LOCKING BUSH FOR AXLE | FMM0010138 | 03/08/2024 | 2001 | 1 | 0000663993 | C191 | 1 | Ok | 57.81
7441 | 2026-05-21 | 3064680 | 3064680 Curr Tr LA205 200A 1:2000 | FMM0049209 | 24/03/2026 | 2001 | 1 | 0001503937 | C191 | 1 | Ok | 5986.1
7442 | 2026-05-21 | 11254275 | 11254275 Encoder Knob, NX3 | FMM0049938 | 06/04/2026 | 2001 | 1 | 0001521770 | C191 | 1 | Ok | 4023.03
7443 | 2026-05-21 | 11254267 | 11254267 Freeze button Assembly, NX3 | FMM0049938 | 06/04/2026 | 2001 | 1 | 0001521774 | C191 | 1 | Ok | 11511.72
7444 | 2026-05-21 | 11254276 | 11254276 Encoder PCB assembly, NX3 | FMM0049938 | 06/04/2026 | 2001 | 1 | 0001521771 | C191 | 1 | Ok | 13957.86
7445 | 2026-05-21 | 10167710 | 10167710 Roller_kit | FMM0047127 | 23/02/2026 | 2001 | 1 | 0001472859 | C191 | 1 | Ok | 64331.09
7446 | 2026-05-21 | 8683687 | 8683687 Curr Tr IT200 200A 1:1000 | FMM0049210 | 24/03/2026 | 2001 | 1 | 0001503949 | C191 | 1 | Ok | 58470.4
7447 | 2026-05-21 | 10893655 | 10893655 exposure control board | FMM0049209 | 24/03/2026 | 2001 | 1 | 0001503935 | C191 | 1 | Ok | 172232.5
7448 | 2026-05-21 | 7580900 | 7580900 iPAT cushion, Body Matrix | FMM0017040 | 13/11/2024 | 2001 | 1 | 0000858328 | C191 | 1 | Ok | 5781.35
7449 | 2026-05-21 | 11851892 | 11851892 CAN24 | FMM0048692 | 17/03/2026 | 2003 | 1 | 0001488160 | C191 | 1 | Ok | 79193.98
7450 | 2026-05-21 | 10359210 | 10359210 Filament driver board | FMM0049207 | 24/03/2026 | 2001 | 1 | 0001503666 | C191 | 1 | Ok | 57813.8
7451 | 2026-05-21 | 7989262 | 7989262 HOSE 0.25''x0.062'' PUR TR | FMM0000063 | 12/04/2024 | 2001 | 1 | 0000666424 | CHD001 | 1 | Ok | 0
7452 | 2026-05-21 | 8543324 | 8543324 RET. WASHER WEDGELOCK M6-10,8MM SS | FMM0000061 | 12/04/2024 | 2001 | 1 | 0000667593 | CHD001 | 1 | Ok | 0
7453 | 2026-05-21 | 10251434 | 10251434 Line Section Element, 1K | FMM0000105 | 12/04/2024 | 2003 | 1 | 0000669288 | CHD001 | 1 | Ok | 0
7454 | 2026-05-21 | 10251436 | 10251436 Line Section Element, 10K | FMM0000105 | 12/04/2024 | 2003 | 1 | 0000669331 | CHD001 | 1 | Ok | 0
7455 | 2026-05-21 | 10100174 | 10100174 NW25 HIGHLOADSEAL HELICOFLEX HL290P | FMM0000268 | 12/04/2024 | 2001 | 1 | 0000670707 | CHD001 | 1 | Ok | 0
7456 | 2026-05-21 | 10399454 | 10399454 Allen key 5mm with ball head nonmag | FMM0004836 | 28/05/2024 | 2001 | 1 | 0000727517 | CHD001 | 1 | Ok | 10740.99
7457 | 2026-05-21 | 3074705 | 3074705 IF.SUP.DIOD.COMPL DIODENKOMBINATIO =D= | FMM0003274 | 08/05/2024 | 2001 | 1 | 0000685630 | CHD001 | 1 | Ok | 579.1
7458 | 2026-05-21 | 5601088 | 5601088 MOUSE PAD | FMM0015000 | 17/10/2024 | 2001 | 1 | 0000863516 | CHD001 | 1 | Ok | 3845.25
7459 | 2026-05-21 | 3147899 | 3147899 Fuse 6.3x32 10A T 250V | FMM0014998 | 17/10/2024 | 2001 | 1 | 0000863463 | CHD001 | 1 | Ok | 96.04
7460 | 2026-05-21 | 3147899 | 3147899 Fuse 6.3x32 10A T 250V | FMM0014998 | 17/10/2024 | 2001 | 1 | 0000863472 | CHD001 | 1 | Ok | 96.04
7461 | 2026-05-21 | 11192198 | 11192198 spare part air filter Angio sw | FMM0017163 | 14/11/2024 | 2001 | 1 | 0000863663 | CHD001 | 1 | Ok | 711.42
7462 | 2026-05-21 | 11192198 | 11192198 spare part air filter Angio sw | FMM0017163 | 14/11/2024 | 2001 | 1 | 0000863664 | CHD001 | 1 | Ok | 711.42
7463 | 2026-05-21 | 7111706 | 7111706 Button for 1 brake each | FMM0015192 | 19/10/2024 | 2001 | 1 | 0000862448 | CHD001 | 1 | Ok | 3415.98
7464 | 2026-05-21 | 10143984 | 10143984 Screw polyamide | FMM0015195 | 19/10/2024 | 2001 | 1 | 0000863277 | CHD001 | 1 | Ok | 505.52
7465 | 2026-05-21 | 1409473 | 1409473 SPRING | FMM0015193 | 19/10/2024 | 2001 | 1 | 0000862529 | CHD001 | 1 | Ok | 327.58
7466 | 2026-05-21 | 1409473 | 1409473 SPRING | FMM0015193 | 19/10/2024 | 2001 | 1 | 0000862542 | CHD001 | 1 | Ok | 327.58
7467 | 2026-05-21 | 11103740 | 11103740 W396 From W382 to ASAT_Rear | FMM0015161 | 19/10/2024 | 2001 | 1 | 0000858356 | CHD001 | 1 | Ok | 2586.74
7468 | 2026-05-21 | 3228702 | 3228702 NW25 BLANK S/S | FMM0016308 | 04/11/2024 | 2001 | 1 | 0000858236 | CHD001 | 1 | Ok | 1575.82
7469 | 2026-05-21 | 1039650 | 1039650 Fuse 6.3x32 1A T 250VAC | FMM0017161 | 14/11/2024 | 2001 | 1 | 0000862527 | CHD001 | 1 | Ok | 65.41
7470 | 2026-05-21 | 1039650 | 1039650 Fuse 6.3x32 1A T 250VAC | FMM0017161 | 14/11/2024 | 2001 | 1 | 0000862539 | CHD001 | 1 | Ok | 65.41
7471 | 2026-05-21 | 1039650 | 1039650 Fuse 6.3x32 1A T 250VAC | FMM0017161 | 14/11/2024 | 2001 | 1 | 0000862540 | CHD001 | 1 | Ok | 65.41
7472 | 2026-05-21 | 8346645 | 8346645 M4X8, LINING SCREW | FMM0015190 | 19/10/2024 | 2001 | 1 | 0000858383 | CHD001 | 1 | Ok | 63.48
7473 | 2026-05-21 | 8346645 | 8346645 M4X8, LINING SCREW | FMM0015190 | 19/10/2024 | 2001 | 1 | 0000858390 | CHD001 | 1 | Ok | 63.48
7474 | 2026-05-21 | 8346645 | 8346645 M4X8, LINING SCREW | FMM0015190 | 19/10/2024 | 2001 | 1 | 0000858391 | CHD001 | 1 | Ok | 63.48
7475 | 2026-05-21 | 1000124 | 1000124 Microswitch 1CO 6A 250VAC AG | FMM0015257 | 21/10/2024 | 2001 | 1 | 0000862538 | CHD001 | 1 | Ok | 397.47
7476 | 2026-05-21 | 9489287 | 9489287 2" PMT COUPLING GEL | FMM0017158 | 14/11/2024 | 2006 | 1 | 0000859529 | CHD001 | 1 | Ok | 2474.17
7477 | 2026-05-21 | 11513475 | 11513475 Portable Detector Battery Spare | FMM0021374 | 27/01/2025 | 2001 | 1 | 0000956889 | CHD001 | 1 | Ok | 34059.08
7478 | 2026-05-21 | 9489287 | 9489287 2" PMT COUPLING GEL | FMM0017159 | 14/11/2024 | 2006 | 1 | 0000859554 | CHD001 | 1 | Ok | 2474.18
7479 | 2026-05-21 | 6267327 | 6267327 Toothed belt for swivel poti | FMM0016311 | 04/11/2024 | 2001 | 1 | 0000861519 | CHD001 | 1 | Ok | 1408.88
7480 | 2026-05-21 | 9900051 | 9900051 RESOLUTION TEST TYPE 52 | FMM0006937 | 22/06/2024 | 2001 | 1 | 0000755570 | CHD001 | 1 | Ok | 21861.28
7481 | 2026-05-21 | 10097699 | 10097699 Side Fab Part Wear Strip | FMM0017202 | 15/11/2024 | 2001 | 1 | 0000891755 | CHD001 | 1 | Ok | 1041.02
7482 | 2026-05-21 | 2824741 | 2824741 GUIDE | FMM0015258 | 21/10/2024 | 2001 | 1 | 0000863462 | CHD001 | 1 | Ok | 34.79
7483 | 2026-05-21 | 2824741 | 2824741 GUIDE | FMM0015258 | 21/10/2024 | 2001 | 1 | 0000863469 | CHD001 | 1 | Ok | 34.79
7484 | 2026-05-21 | 8764953 | 8764953 Rubber bumper | FMM0015194 | 19/10/2024 | 2001 | 1 | 0000863204 | CHD001 | 1 | Ok | 449.72
7485 | 2026-05-21 | 8764953 | 8764953 Rubber bumper | FMM0015194 | 19/10/2024 | 2001 | 1 | 0000863205 | CHD001 | 1 | Ok | 449.72
7486 | 2026-05-21 | 3228710 | 3228710 COPPER SEAL | FMM0016308 | 04/11/2024 | 2001 | 1 | 0000858237 | CHD001 | 1 | Ok | 3517.99
7487 | 2026-05-21 | 8694288 | 8694288 Cable USB/USB 1m Ext | FMM0016303 | 04/11/2024 | 2001 | 1 | 0000858762 | CHD001 | 1 | Ok | 247.89
7488 | 2026-05-21 | 4699740 | 4699740 Socket Contact 1P D1.02 ST CR | FMM0017161 | 14/11/2024 | 2001 | 1 | 0000862536 | CHD001 | 1 | Ok | 239.71
7489 | 2026-05-21 | 4699740 | 4699740 Socket Contact 1P D1.02 ST CR | FMM0017161 | 14/11/2024 | 2001 | 1 | 0000862537 | CHD001 | 1 | Ok | 239.71
7490 | 2026-05-21 | 10143651 | 10143651 Robot Filter | FMM0017399 | 19/11/2024 | 2001 | 1 | 0000863263 | CHD001 | 1 | Ok | 484.77
7491 | 2026-05-21 | 11831297 | Docu-EN02-AX063 Add Cooling Unit | FMM0031912 | 25/07/2025 | 2002 | 1 | 0000851371 | CHD001 | 1 | Ok | 613.04
7492 | 2026-05-21 | 10182882 | 10182882 Cap-F/Auto Analizer Cup | FMM0036843 | 07/10/2025 | 2001 | 1 | 0001279602 | CHD001 | 1 | Ok | 113.13
7493 | 2026-05-21 | 10835659 | 10835659 Belt | FMM0047910 | 06/03/2026 | 2001 | 1 | 0001469370 | CHD001 | 1 | Ok | 1704.85
7494 | 2026-05-21 | 11106262 | 11106262 Fixation Belt Patient | FMM0047910 | 06/03/2026 | 2001 | 1 | 0001469374 | CHD001 | 1 | Ok | 3000.01
7495 | 2026-05-21 | 10181435 | 10181435 Asm, Wire, Ion Source | FMM0047632 | 28/02/2026 | 2001 | 1 | 0001478746 | CHD001 | 1 | Ok | 15900.72
7496 | 2026-05-21 | 3342045 | 3342045 WASHER ISO 7089-4-200HV-A2K | FMM0047821 | 05/03/2026 | 2001 | 1 | 0001481972 | CHD001 | 1 | Ok | 21.64
7497 | 2026-05-21 | 3342045 | 3342045 WASHER ISO 7089-4-200HV-A2K | FMM0047821 | 05/03/2026 | 2001 | 1 | 0001481973 | CHD001 | 1 | Ok | 21.64
7498 | 2026-05-21 | 10568825 | 10568825 filter pad | FMM0036843 | 07/10/2025 | 2001 | 1 | 0001279603 | CHD001 | 1 | Ok | 1232.99
7499 | 2026-05-21 | 10180958 | 10180958 CATHODE SINGLE PIECE 1910 | FMM0049672 | 01/04/2026 | 2001 | 1 | 0001518436 | CHD001 | 1 | Ok | 12083.83
7500 | 2026-05-21 | 10180958 | 10180958 CATHODE SINGLE PIECE 1910 | FMM0049672 | 01/04/2026 | 2001 | 1 | 0001518437 | CHD001 | 1 | Ok | 12083.83
7501 | 2026-05-21 | 11573080 | 11573080 PDS UI Label | FMM0045743 | 04/02/2026 | 2002 | 1 | 0001446184 | CHD001 | 1 | Ok | 4095.08
7502 | 2026-05-21 | 10100140 | 10100140 Silicon O Ring 82 I.D x 3.53 BS236 | FMM0047910 | 06/03/2026 | 2001 | 1 | 0001469368 | CHD001 | 1 | Ok | 189.89
7503 | 2026-05-21 | 10100002 | 10100002 HELICOFLEX SEAL (44.2mm OD) | FMM0047822 | 05/03/2026 | 2001 | 1 | 0001482005 | CHD001 | 1 | Ok | 5193.07
7504 | 2026-05-21 | 11573080 | 11573080 PDS UI Label | FMM0045745 | 04/02/2026 | 2002 | 1 | 0001446189 | CHD001 | 1 | Ok | 4095.08
7505 | 2026-05-21 | 10496708 | 10496708 Base Body 18 | FMM0007829 | 06/07/2024 | 2001 | 1 | 0000765249 | CHD001 | 1 | Ok | 9238.3
7506 | 2026-05-21 | 6644533 | 6644533 ECG Trunkcable 3.8m, IEC1 | FMM0049670 | 01/04/2026 | 2001 | 1 | 0001518422 | CHD001 | 1 | Ok | 37261.39
7507 | 2026-05-21 | 10835661 | 10835661 Frieze Belt | FMM0047910 | 06/03/2026 | 2001 | 1 | 0001469371 | CHD001 | 1 | Ok | 1554.49
7508 | 2026-05-21 | 10568825 | 10568825 filter pad | FMM0047805 | 05/03/2026 | 2001 | 1 | 0001478727 | CHD001 | 1 | Ok | 1313.06
7509 | 2026-05-21 | 8396520 | 8396520 OR105/122 SYPHON PORT PLUG CS ASSY | FMM0047805 | 05/03/2026 | 2001 | 1 | 0001478721 | CHD001 | 1 | Ok | 7428.28
7510 | 2026-05-21 | 10180915 | 10180915 ANODE ION SOURCE RDS 111 | FMM0047632 | 28/02/2026 | 2001 | 1 | 0001478747 | CHD001 | 1 | Ok | 38315.13
7511 | 2026-05-21 | 10753183 | 10753183 MI505/19/P VG70B PETsyngo SoftwarePatch | FMM0050993 | 21/04/2026 | 2002 | 1 | 0001504548 | CHD001 | 1 | Ok | 1304.47
7512 | 2026-05-21 | 7548972 | 7548972 Pressure sensor ACS | FMM0049675 | 01/04/2026 | 2001 | 1 | 0001518469 | CHD001 | 1 | Ok | 20059.75
7513 | 2026-05-21 | 6221837 | 6221837 WIPER 10x19x42mm _AB 52AH03 | FMM0015003 | 17/10/2024 | 2001 | 1 | 0000861511 | CHD001 | 1 | Ok | 2710.75
7514 | 2026-05-21 | 6221837 | 6221837 WIPER 10x19x42mm _AB 52AH03 | FMM0015003 | 17/10/2024 | 2001 | 1 | 0000861512 | CHD001 | 1 | Ok | 2710.75
7515 | 2026-05-21 | 6221837 | 6221837 WIPER 10x19x42mm _AB 52AH03 | FMM0015003 | 17/10/2024 | 2001 | 1 | 0000861513 | CHD001 | 1 | Ok | 2710.75
7516 | 2026-05-21 | 6221837 | 6221837 WIPER 10x19x42mm _AB 52AH03 | FMM0015003 | 17/10/2024 | 2001 | 1 | 0000861514 | CHD001 | 1 | Ok | 2710.75
7517 | 2026-05-21 | 10757601 | 10757601 washers for poti replacement | FMM0015260 | 21/10/2024 | 2001 | 1 | 0000864411 | CHD001 | 1 | Ok | 3270.41
7518 | 2026-05-21 | 11603242 | 11603242 USB Stick 128GB USB3.1 =!= | FMM0015259 | 21/10/2024 | 2001 | 1 | 0000863731 | CHD001 | 1 | Ok | 4214.78
7519 | 2026-05-21 | 11603242 | 11603242 USB Stick 128GB USB3.1 =!= | FMM0015259 | 21/10/2024 | 2001 | 1 | 0000863732 | CHD001 | 1 | Ok | 4214.78
7520 | 2026-05-21 | 10965701 | 10965701 Memory Card 64GB SD-Card ind. =!= | FMM0015189 | 19/10/2024 | 2001 | 1 | 0000857992 | CHD001 | 1 | Ok | 6457.55
7521 | 2026-05-21 | 10965701 | 10965701 Memory Card 64GB SD-Card ind. =!= | FMM0015189 | 19/10/2024 | 2001 | 1 | 0000857993 | CHD001 | 1 | Ok | 6457.55
7522 | 2026-05-21 | 3108086 | 3108086 SYPHON COMPRESSION RING | FMM0016013 | 29/10/2024 | 2001 | 1 | 0000857343 | CHD001 | 1 | Ok | 1539.87
7523 | 2026-05-21 | 10100523 | 10100523 NW16 Seal Low Load | FMM0016303 | 04/11/2024 | 2001 | 1 | 0000858733 | CHD001 | 1 | Ok | 902.36
7524 | 2026-05-21 | 10100520 | 10100520 NW16 Clamp Low Load | FMM0016303 | 04/11/2024 | 2001 | 1 | 0000858732 | CHD001 | 1 | Ok | 1144.79
7525 | 2026-05-21 | 10143632 | 10143632 Display labels Artis | FMM0017399 | 19/11/2024 | 2001 | 1 | 0000863258 | CHD001 | 1 | Ok | 196.25
7526 | 2026-05-21 | 10143632 | 10143632 Display labels Artis | FMM0017399 | 19/11/2024 | 2001 | 1 | 0000863260 | CHD001 | 1 | Ok | 196.25
7527 | 2026-05-21 | 10143652 | 10143652 Robot Main Board Battery | FMM0017399 | 19/11/2024 | 2001 | 1 | 0000863264 | CHD001 | 1 | Ok | 1753.62
7528 | 2026-05-21 | 8782419 | 8782419 Panelling screw M4x12, grey | FMM0016530 | 06/11/2024 | 2001 | 1 | 0000869539 | CHD001 | 1 | Ok | 317.09
7529 | 2026-05-21 | 10267591 | 10267591 Self-adhesive copper foil set | FMM0019153 | 14/12/2024 | 2001 | 1 | 0000924226 | CHD001 | 1 | Ok | 1571.92
7530 | 2026-05-21 | 10126793 | 10126793 LEAKCHECK-COLDHEAD FASTENERS KIT | FMM0042778 | 23/12/2025 | 2001 | 1 | 0001392162 | CHD001 | 1 | Ok | 371.12
7531 | 2026-05-21 | 10126793 | 10126793 LEAKCHECK-COLDHEAD FASTENERS KIT | FMM0042778 | 23/12/2025 | 2001 | 1 | 0001392163 | CHD001 | 1 | Ok | 371.12
7532 | 2026-05-21 | 3336211 | 3336211 SCREW ISO 4762-M4x12-8.8-A2K | FMM0047821 | 05/03/2026 | 2001 | 1 | 0001481969 | CHD001 | 1 | Ok | 15.31
7533 | 2026-05-21 | 3336211 | 3336211 SCREW ISO 4762-M4x12-8.8-A2K | FMM0047821 | 05/03/2026 | 2001 | 1 | 0001481970 | CHD001 | 1 | Ok | 15.31
7534 | 2026-05-21 | 10753904 | 10753904 Asm PETsyngo VG70C Software Upgrade | FMM0050992 | 21/04/2026 | 2001 | 1 | 0001504436 | CHD001 | 1 | Ok | 6345.58
7535 | 2026-05-21 | 11582030 | 11582030 K2370 SDC syngo MRAWP XA20A-SP04 (VA20A) | FMM0000266 | 12/04/2024 | 2001 | 1 | 0000664854 | CHD002 | 1 | Ok | 0
7536 | 2026-05-21 | 10613997 | 10613997 OR105 Perspex Top Plate | FMM0007829 | 06/07/2024 | 2001 | 1 | 0000765254 | CHD002 | 1 | Ok | 13946.56
7537 | 2026-05-21 | 10041217 | 10041217 CONN MOD RJ45 COUPLER RM200 S2000 | FMM0015583 | 23/10/2024 | 2001 | 1 | 0000863749 | CHD002 | 1 | Ok | 1543.84
7538 | 2026-05-21 | 10662817 | 10662817 Temp.-Cable W601 E-Box P15_RAC | FMM0016060 | 29/10/2024 | 2001 | 1 | 0000857471 | CHD002 | 1 | Ok | 823.83
7539 | 2026-05-21 | 10662817 | 10662817 Temp.-Cable W601 E-Box P15_RAC | FMM0016060 | 29/10/2024 | 2001 | 1 | 0000857472 | CHD002 | 1 | Ok | 823.83
7540 | 2026-05-21 | 10113275 | 10113275 1/2in SPLIT CONNECTING RING PAIR ST.ST. | FMM0016247 | 04/11/2024 | 2001 | 1 | 0000859057 | CHD002 | 1 | Ok | 2277.87
7541 | 2026-05-21 | 6618123 | 6618123 Power Cable C14G to C13 1m bk | FMM0016254 | 04/11/2024 | 2001 | 1 | 0000863880 | CHD002 | 1 | Ok | 633.88
7542 | 2026-05-21 | 5223248 | 5223248 Jumper Closed C-Frame | FMM0016267 | 04/11/2024 | 2001 | 1 | 0000859420 | CHD002 | 1 | Ok | 333.22
7543 | 2026-05-21 | 11603241 | 11603241 USB Stick 64GB USB3.1 =!= | FMM0015582 | 23/10/2024 | 2001 | 1 | 0000863729 | CHD002 | 1 | Ok | 1815.88
7544 | 2026-05-21 | 11603241 | 11603241 USB Stick 64GB USB3.1 =!= | FMM0015582 | 23/10/2024 | 2001 | 1 | 0000863730 | CHD002 | 1 | Ok | 1815.88
7545 | 2026-05-21 | 10113272 | 10113272 FibreWasherSmall >1/2 | FMM0016247 | 04/11/2024 | 2001 | 1 | 0000859056 | CHD002 | 1 | Ok | 2188.56
7546 | 2026-05-21 | 10113272 | 10113272 FibreWasherSmall >1/2 | FMM0016247 | 04/11/2024 | 2001 | 1 | 0000859076 | CHD002 | 1 | Ok | 2188.56
7547 | 2026-05-21 | 11292818 | 11292818 AX93 Shim Tray Lid | FMM0016521 | 06/11/2024 | 2001 | 1 | 0000862181 | CHD002 | 1 | Ok | 101.75
7548 | 2026-05-21 | 11292818 | 11292818 AX93 Shim Tray Lid | FMM0016521 | 06/11/2024 | 2001 | 1 | 0000862182 | CHD002 | 1 | Ok | 101.75
7549 | 2026-05-21 | 10548211 | 10548211 RC Elem. 120-240VAC 150-250VDC, S0 | FMM0016271 | 04/11/2024 | 2001 | 1 | 0000872890 | CHD002 | 1 | Ok | 771.04
7550 | 2026-05-21 | 8899887 | 8899887 Pin extractor | FMM0017989 | 26/11/2024 | 2001 | 1 | 0000903534 | CHD002 | 1 | Ok | 2668.8
7551 | 2026-05-21 | 5228346 | 5228346 Front right End Cap | FMM0024841 | 28/03/2025 | 2001 | 1 | 0001012622 | CHD002 | 1 | Ok | 125.93
7552 | 2026-05-21 | 5228361 | 5228361 Front left End Cap | FMM0024841 | 28/03/2025 | 2001 | 1 | 0001012621 | CHD002 | 1 | Ok | 144.27
7553 | 2026-05-21 | 5228361 | 5228361 Front left End Cap | FMM0024841 | 28/03/2025 | 2001 | 1 | 0001012623 | CHD002 | 1 | Ok | 144.27
7554 | 2026-05-21 | 8879587 | 8879587 BOLT | FMM0025391 | 08/04/2025 | 2001 | 1 | 0001020837 | CHD002 | 1 | Ok | 1667.59
7555 | 2026-05-21 | 8733479 | 8733479 RF-CABLE BNC 2M | FMM0015530 | 22/10/2024 | 2001 | 1 | 0000871766 | CHD002 | 1 | Ok | 8402.74
7556 | 2026-05-21 | 6578525 | 6578525 Fuse kit for MCM4 | FMM0016254 | 04/11/2024 | 2001 | 1 | 0000863878 | CHD002 | 1 | Ok | 7392.98
7557 | 2026-05-21 | 5241919 | 5241919 SM Mach M4x6mm 32PL W DIN 963 ISO 2 | FMM0016267 | 04/11/2024 | 2001 | 1 | 0000859435 | CHD002 | 1 | Ok | 19.35
7558 | 2026-05-21 | 5241919 | 5241919 SM Mach M4x6mm 32PL W DIN 963 ISO 2 | FMM0016267 | 04/11/2024 | 2001 | 1 | 0000859436 | CHD002 | 1 | Ok | 19.35
7559 | 2026-05-21 | 5241919 | 5241919 SM Mach M4x6mm 32PL W DIN 963 ISO 2 | FMM0016267 | 04/11/2024 | 2001 | 1 | 0000859434 | CHD002 | 1 | Ok | 19.35
7560 | 2026-05-21 | 5223230 | 5223230 Jumper Open C-Frame | FMM0016267 | 04/11/2024 | 2001 | 1 | 0000859419 | CHD002 | 1 | Ok | 311.95
7561 | 2026-05-21 | 10962734 | 10962734 Microfuse 1A T 250V TR5 | FMM0016968 | 12/11/2024 | 2001 | 1 | 0000863598 | CHD002 | 1 | Ok | 41.72
7562 | 2026-05-21 | 10962734 | 10962734 Microfuse 1A T 250V TR5 | FMM0016968 | 12/11/2024 | 2001 | 1 | 0000863599 | CHD002 | 1 | Ok | 41.72
7563 | 2026-05-21 | 8375545 | 8375545 COLLIMATOR BULB | FMM0018646 | 06/12/2024 | 2001 | 1 | 0000913670 | CHD002 | 1 | Ok | 2259.99
7564 | 2026-05-21 | 7751142 | 7751142 Fuse 6.3x32 8A T 250V | FMM0022022 | 07/02/2025 | 2001 | 1 | 0000968735 | CHD002 | 1 | Ok | 371.33
7565 | 2026-05-21 | 4342924 | 4342924 SCREW ISO 7045-M4x16-4.8-H-A2K | FMM0024398 | 19/03/2025 | 2001 | 1 | 0001008502 | CHD002 | 1 | Ok | 6.32
7566 | 2026-05-21 | 4370966 | 4370966 SCREW M3X12 ISO4762-12.9 6602 =D= | FMM0045631 | 03/02/2026 | 2001 | 1 | 0001409112 | CHD002 | 1 | Ok | 5.32
7567 | 2026-05-21 | 4370966 | 4370966 SCREW M3X12 ISO4762-12.9 6602 =D= | FMM0045631 | 03/02/2026 | 2001 | 1 | 0001409113 | CHD002 | 1 | Ok | 5.32
7568 | 2026-05-21 | 4370966 | 4370966 SCREW M3X12 ISO4762-12.9 6602 =D= | FMM0045631 | 03/02/2026 | 2001 | 1 | 0001409109 | CHD002 | 1 | Ok | 5.32
7569 | 2026-05-21 | 4370966 | 4370966 SCREW M3X12 ISO4762-12.9 6602 =D= | FMM0045631 | 03/02/2026 | 2001 | 1 | 0001409111 | CHD002 | 1 | Ok | 5.32
7570 | 2026-05-21 | 3068384 | 3068384 FILTER for fan-80x80x10 | FMM0044799 | 24/01/2026 | 2001 | 1 | 0001429530 | CHD002 | 1 | Ok | 291.3
7571 | 2026-05-21 | 11573080 | 11573080 PDS UI Label | FMM0046596 | 17/02/2026 | 2002 | 1 | 0001464418 | CHD002 | 1 | Ok | 2400.86
7572 | 2026-05-21 | 11573080 | 11573080 PDS UI Label | FMM0046602 | 17/02/2026 | 2002 | 1 | 0001464465 | CHD002 | 1 | Ok | 2400.86
7573 | 2026-05-21 | 11573080 | 11573080 PDS UI Label | FMM0046599 | 17/02/2026 | 2002 | 1 | 0001464457 | CHD002 | 1 | Ok | 2400.86
7574 | 2026-05-21 | 10756913 | 10756913 ECG Adapter PMM | FMM0047543 | 27/02/2026 | 2001 | 1 | 0001474461 | CHD002 | 1 | Ok | 7646.34
7575 | 2026-05-21 | 10180958 | 10180958 CATHODE SINGLE PIECE 1910 | FMM0048622 | 17/03/2026 | 2001 | 1 | 0001497449 | CHD002 | 1 | Ok | 11853.15
7576 | 2026-05-21 | 10023464 | 10023464 Module-Datacable | FMM0049281 | 25/03/2026 | 2001 | 1 | 0001509442 | CHD002 | 1 | Ok | 646.41
7577 | 2026-05-21 | 6644533 | 6644533 ECG Trunkcable 3.8m, IEC1 | FMM0049339 | 26/03/2026 | 2001 | 1 | 0001509428 | CHD002 | 1 | Ok | 37264.13
7578 | 2026-05-21 | 1786508 | 1786508 DISK 3-pole | FMM0049264 | 25/03/2026 | 2001 | 1 | 0001510943 | CHD002 | 1 | Ok | 69.89
7579 | 2026-05-21 | 10965444 | 10965444 Fuse 6.3x32 10A T 500VAC | FMM0043184 | 30/12/2025 | 2001 | 1 | 0001403423 | CHD002 | 1 | Ok | 462.07
7580 | 2026-05-21 | 10965444 | 10965444 Fuse 6.3x32 10A T 500VAC | FMM0043184 | 30/12/2025 | 2001 | 1 | 0001403424 | CHD002 | 1 | Ok | 462.07
7581 | 2026-05-21 | 10965444 | 10965444 Fuse 6.3x32 10A T 500VAC | FMM0043184 | 30/12/2025 | 2001 | 1 | 0001403425 | CHD002 | 1 | Ok | 462.07
7582 | 2026-05-21 | 10965444 | 10965444 Fuse 6.3x32 10A T 500VAC | FMM0043184 | 30/12/2025 | 2001 | 1 | 0001403427 | CHD002 | 1 | Ok | 462.07
7583 | 2026-05-21 | 10181567 | 10181567 VENTED PERF, MOLDED | FMM0049679 | 01/04/2026 | 2001 | 1 | 0001535059 | CHD002 | 1 | Ok | 173.12
7584 | 2026-05-21 | 10181567 | 10181567 VENTED PERF, MOLDED | FMM0049679 | 01/04/2026 | 2001 | 1 | 0001535060 | CHD002 | 1 | Ok | 173.12
7585 | 2026-05-21 | 10181567 | 10181567 VENTED PERF, MOLDED | FMM0049679 | 01/04/2026 | 2001 | 1 | 0001535061 | CHD002 | 1 | Ok | 173.12
7586 | 2026-05-21 | 10499431 | 10499431 14CH TXRX COIL button | FMM0044812 | 24/01/2026 | 2001 | 1 | 0001425315 | CHD002 | 1 | Ok | 49.6
7587 | 2026-05-21 | 4696241 | 4696241 Fuse 10x38 30A F 600V AC/DC | FMM0044798 | 24/01/2026 | 2001 | 1 | 0001427312 | CHD002 | 1 | Ok | 626.8
7588 | 2026-05-21 | 11145178 | 11145178 Fuses F2&F3&F6-2A | FMM0042083 | 16/12/2025 | 2001 | 1 | 0001381079 | CHD002 | 1 | Ok | 2215.25
7589 | 2026-05-21 | 10181096 | 10181096 SWAGELK REPLACMNT O-RING VT-7-OR-00 | FMM0045616 | 03/02/2026 | 2001 | 1 | 0001441134 | CHD002 | 1 | Ok | 353.57
7590 | 2026-05-21 | 10181096 | 10181096 SWAGELK REPLACMNT O-RING VT-7-OR-00 | FMM0045616 | 03/02/2026 | 2001 | 1 | 0001441135 | CHD002 | 1 | Ok | 353.57
7591 | 2026-05-21 | 10181096 | 10181096 SWAGELK REPLACMNT O-RING VT-7-OR-00 | FMM0045616 | 03/02/2026 | 2001 | 1 | 0001441136 | CHD002 | 1 | Ok | 353.57
7592 | 2026-05-21 | 10751892 | 10751892 RF Spring Gasket 1.900 ID | FMM0045616 | 03/02/2026 | 2001 | 1 | 0001441137 | CHD002 | 1 | Ok | 2572.45
7593 | 2026-05-21 | 10751892 | 10751892 RF Spring Gasket 1.900 ID | FMM0045616 | 03/02/2026 | 2001 | 1 | 0001441138 | CHD002 | 1 | Ok | 2572.45
7594 | 2026-05-21 | 1129886 | 1129886 COMPRESSION SPRING | FMM0045851 | 05/02/2026 | 2001 | 1 | 0001442815 | CHD002 | 1 | Ok | 23.99
7595 | 2026-05-21 | 1129886 | 1129886 COMPRESSION SPRING | FMM0045851 | 05/02/2026 | 2001 | 1 | 0001442816 | CHD002 | 1 | Ok | 23.99
7596 | 2026-05-21 | 10849064 | 10849064 Coupling male/female for SMC | FMM0046605 | 17/02/2026 | 2001 | 1 | 0001460346 | CHD002 | 1 | Ok | 14406.6
7597 | 2026-05-21 | 10099740 | 10099740 GREASE Apiezon N Grease =G= | FMM0046574 | 17/02/2026 | 2001 | 1 | 0001462331 | CHD002 | 1 | Ok | 31150.88
7598 | 2026-05-21 | 11573080 | 11573080 PDS UI Label | FMM0046600 | 17/02/2026 | 2002 | 1 | 0001464463 | CHD002 | 1 | Ok | 2400.86
7599 | 2026-05-21 | 11573080 | 11573080 PDS UI Label | FMM0046597 | 17/02/2026 | 2002 | 1 | 0001464443 | CHD002 | 1 | Ok | 2400.86
7600 | 2026-05-21 | 3341807 | 3341807 WASHER ISO 7089-3-200HV-A2K | FMM0045631 | 03/02/2026 | 2001 | 1 | 0001409110 | CHD002 | 1 | Ok | 10.43
7601 | 2026-05-21 | 11573080 | 11573080 PDS UI Label | FMM0046598 | 17/02/2026 | 2002 | 1 | 0001464446 | CHD002 | 1 | Ok | 2400.86
7602 | 2026-05-21 | 11573080 | 11573080 PDS UI Label | FMM0046601 | 17/02/2026 | 2002 | 1 | 0001464464 | CHD002 | 1 | Ok | 2400.86
7603 | 2026-05-21 | 10180915 | 10180915 ANODE ION SOURCE RDS 111 | FMM0047312 | 24/02/2026 | 2001 | 1 | 0001469672 | CHD002 | 1 | Ok | 31721.61
7604 | 2026-05-21 | 7047405 | 7047405 belt tensioner x/y | FMM0006937 | 22/06/2024 | 2001 | 1 | 0000755569 | CHD002 | 1 | Ok | 10454.8
7605 | 2026-05-21 | 10181435 | 10181435 Asm, Wire, Ion Source | FMM0047312 | 24/02/2026 | 2001 | 1 | 0001469674 | CHD002 | 1 | Ok | 13164.47
7606 | 2026-05-21 | 10496785 | 10496785 Lever, cpl. | FMM0045666 | 03/02/2026 | 2001 | 1 | 0001444009 | CHD002 | 1 | Ok | 5204.03
7607 | 2026-05-21 | 8100831 | 8100831 MAGNETSTOP SEAL | FMM0048702 | 18/03/2026 | 2001 | 1 | 0001489439 | CHD002 | 1 | Ok | 1557.37
7608 | 2026-05-21 | 11787943 | 11787943 Finger adaptor PPU | FMM0046574 | 17/02/2026 | 2001 | 1 | 0001462336 | CHD002 | 1 | Ok | 9384.86
7609 | 2026-05-21 | 3361623 | 3361623 LOCKING RING DIN 471-20x1,2 | FMM0050500 | 14/04/2026 | 2001 | 1 | 0001557012 | CHD002 | 1 | Ok | 15.67
7610 | 2026-05-21 | 3361623 | 3361623 LOCKING RING DIN 471-20x1,2 | FMM0050500 | 14/04/2026 | 2001 | 1 | 0001557013 | CHD002 | 1 | Ok | 15.67
7611 | 2026-05-21 | 10180914 | 10180914 COLLIMATOR .157" | FMM0048622 | 17/03/2026 | 2001 | 1 | 0001497448 | CHD002 | 1 | Ok | 1861.01
7612 | 2026-05-21 | 10910355 | 10910355 Giga link adapter cable | FMM0049339 | 26/03/2026 | 2001 | 1 | 0001509426 | CHD002 | 1 | Ok | 8043.84
7613 | 2026-05-21 | 1786516 | 1786516 DISK 4-pole | FMM0049264 | 25/03/2026 | 2001 | 1 | 0001510944 | CHD002 | 1 | Ok | 69.89
7614 | 2026-05-21 | 10430809 | 10430809 EMC brush | FMM0049673 | 01/04/2026 | 2001 | 1 | 0001518446 | CHD002 | 1 | Ok | 13719.25
7615 | 2026-05-21 | 10143774 | 10143774 COOLANT GLYCOMIX 40 =G= | FMM0051514 | 28/04/2026 | 2001 | 1 | 0001579231 | CHD002 | 1 | Ok | 4272.05
7616 | 2026-05-21 | 10143774 | 10143774 COOLANT GLYCOMIX 40 =G= | FMM0051514 | 28/04/2026 | 2001 | 1 | 0001579234 | CHD002 | 1 | Ok | 4272.05
7617 | 2026-05-21 | 8100831 | 8100831 MAGNETSTOP SEAL | FMM0049679 | 01/04/2026 | 2001 | 1 | 0001535064 | CHD002 | 1 | Ok | 1622.92
7618 | 2026-05-21 | 10849063 | 10849063 KKA coupling set Kluever | FMM0050498 | 14/04/2026 | 2001 | 1 | 0001554758 | CHD002 | 1 | Ok | 29564.21
7619 | 2026-05-21 | 10563407 | 10563407 Cable W196 spare part | FMM0050500 | 14/04/2026 | 2001 | 1 | 0001557014 | CHD002 | 1 | Ok | 1985.67
7620 | 2026-05-21 | 11688575 | 11688575 Pre-installation VF10K Mobiles (Y005) | FMM0015164 | 19/10/2024 | 2001 | 1 | 0000864631 | CHD002 | 1 | Ok | 798.76
7621 | 2026-05-21 | 11688575 | 11688575 Pre-installation VF10K Mobiles (Y005) | FMM0015164 | 19/10/2024 | 2001 | 1 | 0000864632 | CHD002 | 1 | Ok | 798.76
7622 | 2026-05-21 | 6654722 | 6654722 4 Channel Stimulator Cable 3m | FMM0016254 | 04/11/2024 | 2001 | 1 | 0000863882 | CHD002 | 1 | Ok | 15935.07
7623 | 2026-05-21 | 5228338 | 5228338 Rear right End Cap w/o Look | FMM0016267 | 04/11/2024 | 2001 | 1 | 0000859426 | CHD002 | 1 | Ok | 98.96
7624 | 2026-05-21 | 5228338 | 5228338 Rear right End Cap w/o Look | FMM0016267 | 04/11/2024 | 2001 | 1 | 0000859427 | CHD002 | 1 | Ok | 98.96
7625 | 2026-05-21 | 5228353 | 5228353 Rear left End Cap w/o Look | FMM0016267 | 04/11/2024 | 2001 | 1 | 0000859431 | CHD002 | 1 | Ok | 143.71
7626 | 2026-05-21 | 10963567 | 10963567 Fuse 5x20 6A3 T 250V UR | FMM0016968 | 12/11/2024 | 2001 | 1 | 0000863600 | CHD002 | 1 | Ok | 300.75
7627 | 2026-05-21 | 10963567 | 10963567 Fuse 5x20 6A3 T 250V UR | FMM0016968 | 12/11/2024 | 2001 | 1 | 0000863601 | CHD002 | 1 | Ok | 300.75
7628 | 2026-05-21 | 10182944 | 10182944 Kit: wear strip, plastic 6 | FMM0045630 | 03/02/2026 | 2001 | 1 | 0001409048 | CHD002 | 1 | Ok | 5190.73
7629 | 2026-05-21 | 10181639 | 10181639 FOIL PC GRAPHITE, 25MMX60MM, 1.00MG | FMM0047521 | 27/02/2026 | 2001 | 1 | 0001474470 | CHD002 | 1 | Ok | 134026.89
7630 | 2026-05-21 | 10182264 | 10182264 SWITCH LEVER LEFT HAND | FMM0047543 | 27/02/2026 | 2001 | 1 | 0001474472 | CHD002 | 1 | Ok | 1298.54
7631 | 2026-05-21 | 10182263 | 10182263 SWITCH LEVER RIGHT HAND | FMM0047543 | 27/02/2026 | 2001 | 1 | 0001474471 | CHD002 | 1 | Ok | 1298.54
7632 | 2026-05-21 | 10855117 | 10855117 Cable, HDMI M, Mini Up Angle M,12in | FMM0048139 | 10/03/2026 | 2001 | 1 | 0001485831 | CHD002 | 1 | Ok | 5063.17
7633 | 2026-05-21 | 11150192 | 11150192 DVD, S-Family Sys SW, VC25F | FMM0048621 | 17/03/2026 | 2001 | 1 | 0001497446 | CHD002 | 1 | Ok | 9586.32
7634 | 2026-05-21 | 10964608 | 10964608 Fuse 6.3X32 4A F 500VAC | FMM0049628 | 31/03/2026 | 2001 | 1 | 0001516636 | CHD002 | 1 | Ok | 55.79
7635 | 2026-05-21 | 10964608 | 10964608 Fuse 6.3X32 4A F 500VAC | FMM0049673 | 01/04/2026 | 2001 | 1 | 0001518450 | CHD002 | 1 | Ok | 55.88
7636 | 2026-05-21 | 11595835 | 11595835 H4 Coldhead Fasteners set | FMM0050995 | 21/04/2026 | 2001 | 1 | 0001565866 | CHD002 | 1 | Ok | 2205.99
7637 | 2026-05-21 | 4697546 | 4697546 SS Relay IN 4-32VDC =D= | FMM0000240 | 12/04/2024 | 2001 | 1 | 0000667675 | CHD003 | 1 | Ok | 0
7638 | 2026-05-21 | 11337761 | 11337761 Main contactor w aux contactor Spin | FMM0000242 | 12/04/2024 | 2001 | 1 | 0000663665 | CHD003 | 1 | Ok | 0
7639 | 2026-05-21 | 3095692 | 3095692 Surge Suppressor F-MS 12 ST | FMM0000236 | 12/04/2024 | 2001 | 1 | 0000668256 | CHD003 | 1 | Ok | 0
7640 | 2026-05-21 | 10247234 | 10247234 TOWER - O-RING KIT | FMM0000285 | 12/04/2024 | 2001 | 1 | 0000669382 | CHD003 | 1 | Ok | 0
7641 | 2026-05-21 | 10965603 | 10965603 Diode 12...250VDC SZ. S00 | FMM0003638 | 13/05/2024 | 2001 | 1 | 0000685705 | CHD003 | 1 | Ok | 609.94
7642 | 2026-05-21 | 4680534 | 4680534 Circuit Breaker 5A T 250V 1pol | FMM0003653 | 13/05/2024 | 2001 | 1 | 0000685938 | CHD003 | 1 | Ok | 246.93
7643 | 2026-05-21 | 11021129 | 11021129 Varistor | FMM0003638 | 13/05/2024 | 2001 | 1 | 0000685706 | CHD003 | 1 | Ok | 581.15
7644 | 2026-05-21 | 10548614 | 10548614 Varistor AC48-127V DC24-70V S00 | FMM0003651 | 13/05/2024 | 2001 | 1 | 0000685684 | CHD003 | 1 | Ok | 694.78
7645 | 2026-05-21 | 10143707 | 10143707 Long. carriage support roller | FMM0000289 | 12/04/2024 | 2001 | 1 | 0000670875 | CHD003 | 1 | Ok | 0
7646 | 2026-05-21 | 11569123 | 11569123 Spare cable UTX to UBCCS | FMM0016725 | 08/11/2024 | 2001 | 1 | 0000862301 | CHD003 | 1 | Ok | 12566.65
7647 | 2026-05-21 | 7056484 | 7056484 LIEBIG WALL PLUG ILS M8-14/80 | FMM0015019 | 17/10/2024 | 2001 | 1 | 0000859466 | CHD003 | 1 | Ok | 2810.06
7648 | 2026-05-21 | 7056484 | 7056484 LIEBIG WALL PLUG ILS M8-14/80 | FMM0015019 | 17/10/2024 | 2001 | 1 | 0000859467 | CHD003 | 1 | Ok | 2810.06
7649 | 2026-05-21 | 3067949 | 3067949 SCHUETZ 24VDC 3S 9A 460VAC =D= | FMM0016037 | 29/10/2024 | 2001 | 1 | 0000856154 | CHD003 | 1 | Ok | 2598.89
7650 | 2026-05-21 | 3067949 | 3067949 SCHUETZ 24VDC 3S 9A 460VAC =D= | FMM0016037 | 29/10/2024 | 2001 | 1 | 0000856155 | CHD003 | 1 | Ok | 2598.89
7651 | 2026-05-21 | 8674173 | 8674173 MCB 3A 440VAC 1pol.Car.C | FMM0003655 | 13/05/2024 | 2001 | 1 | 0000686345 | CHD003 | 1 | Ok | 2668.02
7652 | 2026-05-21 | 3077476 | 3077476 Fuse 10x38 25A T 500V AC | FMM0016555 | 06/11/2024 | 2001 | 1 | 0000857321 | CHD003 | 1 | Ok | 3073.29
7653 | 2026-05-21 | 8385226 | 8385226 Inductive proximity switch | FMM0026935 | 06/05/2025 | 2001 | 1 | 0001080556 | CHD003 | 1 | Ok | 12806.13
7654 | 2026-05-21 | 5914994 | 5914994 RING, EMERGENCY SWITCH | FMM0026939 | 06/05/2025 | 2001 | 1 | 0001080800 | CHD003 | 1 | Ok | 239.16
7655 | 2026-05-21 | 10352479 | 10352479 buckle of head coil mirror of A60 | FMM0016522 | 06/11/2024 | 2001 | 1 | 0000859173 | CHD003 | 1 | Ok | 424.1
7656 | 2026-05-21 | 1186308 | 1186308 SWITCH | FMM0026984 | 06/05/2025 | 2001 | 1 | 0001080641 | CHD003 | 1 | Ok | 1745.25
7657 | 2026-05-21 | 1000124 | 1000124 Microswitch 1CO 6A 250VAC AG | FMM0026983 | 06/05/2025 | 2001 | 1 | 0001080631 | CHD003 | 1 | Ok | 400.36
7658 | 2026-05-21 | 8699014 | 8699014 Push button Baureihe 61 | FMM0026791 | 05/05/2025 | 2001 | 1 | 0001080873 | CHD003 | 1 | Ok | 4750.3
7659 | 2026-05-21 | 10548178 | 10548178 Diode 24VDC BGR. S0 | FMM0003651 | 13/05/2024 | 2001 | 1 | 0000685681 | CHD003 | 1 | Ok | 846.31
7660 | 2026-05-21 | 11297399 | 11297399 Radiolucent ECG Leads, IEC Chest | FMM0013514 | 23/09/2024 | 2001 | 1 | 0000833110 | CHD003 | 1 | Ok | 12504.71
7661 | 2026-05-21 | 10142924 | 10142924 Rocker switch | FMM0026940 | 06/05/2025 | 2001 | 1 | 0001080897 | CHD003 | 1 | Ok | 2345.48
7662 | 2026-05-21 | 10161598 | 10161598 Socket | FMM0017058 | 13/11/2024 | 2001 | 1 | 0000857250 | CHD003 | 1 | Ok | 676.53
7663 | 2026-05-21 | 10161598 | 10161598 Socket | FMM0017058 | 13/11/2024 | 2001 | 1 | 0000857251 | CHD003 | 1 | Ok | 676.53
7664 | 2026-05-21 | 3108078 | 3108078 SYPHON FERRULE | FMM0016555 | 06/11/2024 | 2001 | 1 | 0000857319 | CHD003 | 1 | Ok | 1559.61
7665 | 2026-05-21 | 3066248 | 3066248 Microswitch 1CO 250V 5A | FMM0026984 | 06/05/2025 | 2001 | 1 | 0001080647 | CHD003 | 1 | Ok | 622.39
7666 | 2026-05-21 | 3066248 | 3066248 Microswitch 1CO 250V 5A | FMM0026984 | 06/05/2025 | 2001 | 1 | 0001080648 | CHD003 | 1 | Ok | 622.39
7667 | 2026-05-21 | 3066248 | 3066248 Microswitch 1CO 250V 5A | FMM0026984 | 06/05/2025 | 2001 | 1 | 0001080649 | CHD003 | 1 | Ok | 622.39
7668 | 2026-05-21 | 3021060 | 3021060 Thermal Switch 100GRDC 6% 1 OE | FMM0026984 | 06/05/2025 | 2001 | 1 | 0001080645 | CHD003 | 1 | Ok | 4386.73
7669 | 2026-05-21 | 1170609 | 1170609 External hand switch | FMM0026984 | 06/05/2025 | 2001 | 1 | 0001080646 | CHD003 | 1 | Ok | 47123.93
7670 | 2026-05-21 | 8693454 | 8693454 Microswitch 1CO 250V 100mA Au | FMM0026791 | 05/05/2025 | 2001 | 1 | 0001080872 | CHD003 | 1 | Ok | 199.24
7671 | 2026-05-21 | 8693454 | 8693454 Microswitch 1CO 250V 100mA Au | FMM0026791 | 05/05/2025 | 2001 | 1 | 0001080878 | CHD003 | 1 | Ok | 199.24
7672 | 2026-05-21 | 8693454 | 8693454 Microswitch 1CO 250V 100mA Au | FMM0026791 | 05/05/2025 | 2001 | 1 | 0001080879 | CHD003 | 1 | Ok | 199.24
7673 | 2026-05-21 | 10181276 | 10181276 OIL, ROT VANE PUMP AGILENT GP TYPE | FMM0039259 | 07/11/2025 | 2001 | 1 | 0001330492 | CHD003 | 1 | Ok | 2594.55
7674 | 2026-05-21 | 11470298 | 11470298 Coldhead Temp Cable Adapter | FMM0020089 | 31/12/2024 | 2008 | 1 | 0000937561 | CHD003 | 1 | Ok | 14460.43
7675 | 2026-05-21 | 5507038 | 5507038 SCREW SEALANT Loctite 243 =G= | FMM0029576 | 20/06/2025 | 2001 | 1 | 0001148435 | CHD003 | 1 | Ok | 724.32
7676 | 2026-05-21 | 8385234 | 8385234 Inductive proximity switch | FMM0026935 | 06/05/2025 | 2001 | 1 | 0001080557 | CHD003 | 1 | Ok | 9803.95
7677 | 2026-05-21 | 10273225 | 10273225 Cabling switches cross carriage | FMM0026939 | 06/05/2025 | 2001 | 1 | 0001080807 | CHD003 | 1 | Ok | 2814.52
7678 | 2026-05-21 | 10746266 | 10746266 Air filter for CT IRS-G1 | FMM0034230 | 30/08/2025 | 2001 | 1 | 0001227808 | CHD003 | 1 | Ok | 344.03
7679 | 2026-05-21 | 10182882 | 10182882 Cap-F/Auto Analizer Cup | FMM0035860 | 22/09/2025 | 2001 | 1 | 0001257792 | CHD003 | 1 | Ok | 103.21
7680 | 2026-05-21 | 10182882 | 10182882 Cap-F/Auto Analizer Cup | FMM0035860 | 22/09/2025 | 2001 | 1 | 0001257793 | CHD003 | 1 | Ok | 103.21
7681 | 2026-05-21 | 1244313 | 1244313 Plastic vial | FMM0035860 | 22/09/2025 | 2001 | 1 | 0001257788 | CHD003 | 1 | Ok | 13.54
7682 | 2026-05-21 | 1244313 | 1244313 Plastic vial | FMM0035860 | 22/09/2025 | 2001 | 1 | 0001257789 | CHD003 | 1 | Ok | 13.54
7683 | 2026-05-21 | 1244313 | 1244313 Plastic vial | FMM0035860 | 22/09/2025 | 2001 | 1 | 0001257790 | CHD003 | 1 | Ok | 13.54
7684 | 2026-05-21 | 1244313 | 1244313 Plastic vial | FMM0035860 | 22/09/2025 | 2001 | 1 | 0001257791 | CHD003 | 1 | Ok | 13.54
7685 | 2026-05-21 | 1075423 | 1075423 Microswitch 1CO solder 20X9X6 | FMM0026983 | 06/05/2025 | 2001 | 1 | 0001080638 | CHD003 | 1 | Ok | 278.46
7686 | 2026-05-21 | 1075423 | 1075423 Microswitch 1CO solder 20X9X6 | FMM0026983 | 06/05/2025 | 2001 | 1 | 0001080639 | CHD003 | 1 | Ok | 278.46
7687 | 2026-05-21 | 1075423 | 1075423 Microswitch 1CO solder 20X9X6 | FMM0026983 | 06/05/2025 | 2001 | 1 | 0001080637 | CHD003 | 1 | Ok | 278.46
7688 | 2026-05-21 | 4665295 | 4665295 Bayo.Cap 6A3 250V 6,3x32 | FMM0026788 | 05/05/2025 | 2001 | 1 | 0001080781 | CHD003 | 1 | Ok | 71.84
7689 | 2026-05-21 | 7748317 | 7748317 Relays DC 24V 1U 30A 250VAC | FMM0026790 | 05/05/2025 | 2001 | 1 | 0001080826 | CHD003 | 1 | Ok | 888.66
7690 | 2026-05-21 | 10965876 | 10965876 Coupler 24VDC 1CO 1A | FMM0026936 | 06/05/2025 | 2001 | 1 | 0001080610 | CHD003 | 1 | Ok | 1454.12
7691 | 2026-05-21 | 3810236 | 3810236 SILICON WASHER | FMM0034044 | 28/08/2025 | 2001 | 1 | 0001226080 | CHD003 | 1 | Ok | 180.97
7692 | 2026-05-21 | 58071864 | 58071864 10563254-Square adapter 3/8 inch | FMM0039864 | 14/11/2025 | 2009 | 1 | 0001272175 | CHD003 | 1 | Ok | 16005.6
7693 | 2026-05-21 | 11624794 | 11624794 Y-JOINT D8-D6-PP | FMM0043181 | 30/12/2025 | 2001 | 1 | 0001402985 | CHD003 | 1 | Ok | 4149.63
7694 | 2026-05-21 | 11624794 | 11624794 Y-JOINT D8-D6-PP | FMM0043181 | 30/12/2025 | 2001 | 1 | 0001402986 | CHD003 | 1 | Ok | 4149.63
7695 | 2026-05-21 | 11573080 | 11573080 PDS UI Label | FMM0050144 | 09/04/2026 | 2002 | 1 | 0001550844 | CHD003 | 1 | Ok | 81.18
7696 | 2026-05-21 | 11573080 | 11573080 PDS UI Label | FMM0050146 | 09/04/2026 | 2002 | 1 | 0001550853 | CHD003 | 1 | Ok | 81.18
7697 | 2026-05-21 | 14505159 | 14505159 ORIGIN VC10B SW FIELD UPDATE | FMM0050342 | 11/04/2026 | 2002 | 1 | 0001555179 | CHD003 | 1 | Ok | 12827.03
7698 | 2026-05-21 | 10747245 | 10747245 FOIL,EXT, GRAPHENE, 1.0 mg/cm 2, 25x60MM | FMM0016577 | 07/11/2024 | 2001 | 1 | 0000861243 | CHD003 | 1 | Ok | 139635.86
7699 | 2026-05-21 | 11230279 | 11230279 DVI-HDMI Adapter | FMM0016991 | 12/11/2024 | 2001 | 1 | 0000863671 | CHD003 | 1 | Ok | 5936.22
7700 | 2026-05-21 | 3084274 | 3084274 Microswitch 1U 250VAC 5A | FMM0026935 | 06/05/2025 | 2001 | 1 | 0001080550 | CHD003 | 1 | Ok | 239.16
7701 | 2026-05-21 | 10681635 | 10681635 Up/down button manual | FMM0026940 | 06/05/2025 | 2001 | 1 | 0001080890 | CHD003 | 1 | Ok | 2955.26
7702 | 2026-05-21 | 3115599 | 3115599 Microswitch 1CO 250V 5A | FMM0026987 | 06/05/2025 | 2001 | 1 | 0001080762 | CHD003 | 1 | Ok | 334.8
7703 | 2026-05-21 | 3115599 | 3115599 Microswitch 1CO 250V 5A | FMM0026987 | 06/05/2025 | 2001 | 1 | 0001080763 | CHD003 | 1 | Ok | 334.8
7704 | 2026-05-21 | 3115599 | 3115599 Microswitch 1CO 250V 5A | FMM0026987 | 06/05/2025 | 2001 | 1 | 0001080772 | CHD003 | 1 | Ok | 334.8
7705 | 2026-05-21 | 3115599 | 3115599 Microswitch 1CO 250V 5A | FMM0026987 | 06/05/2025 | 2001 | 1 | 0001080774 | CHD003 | 1 | Ok | 334.8
7706 | 2026-05-21 | 3115599 | 3115599 Microswitch 1CO 250V 5A | FMM0026987 | 06/05/2025 | 2001 | 1 | 0001080764 | CHD003 | 1 | Ok | 334.8
7707 | 2026-05-21 | 3115599 | 3115599 Microswitch 1CO 250V 5A | FMM0026987 | 06/05/2025 | 2001 | 1 | 0001080765 | CHD003 | 1 | Ok | 334.8
7708 | 2026-05-21 | 3115599 | 3115599 Microswitch 1CO 250V 5A | FMM0026987 | 06/05/2025 | 2001 | 1 | 0001080766 | CHD003 | 1 | Ok | 334.8
7709 | 2026-05-21 | 3115599 | 3115599 Microswitch 1CO 250V 5A | FMM0026987 | 06/05/2025 | 2001 | 1 | 0001080767 | CHD003 | 1 | Ok | 334.8
7710 | 2026-05-21 | 3115599 | 3115599 Microswitch 1CO 250V 5A | FMM0026987 | 06/05/2025 | 2001 | 1 | 0001080768 | CHD003 | 1 | Ok | 334.8
7711 | 2026-05-21 | 3115599 | 3115599 Microswitch 1CO 250V 5A | FMM0026987 | 06/05/2025 | 2001 | 1 | 0001080770 | CHD003 | 1 | Ok | 334.8
7712 | 2026-05-21 | 4699351 | 4699351 Emerg Stopswitch 2 OE3A 250VAC | FMM0026788 | 05/05/2025 | 2001 | 1 | 0001080784 | CHD003 | 1 | Ok | 3420.22
7713 | 2026-05-21 | 3115599 | 3115599 Microswitch 1CO 250V 5A | FMM0026787 | 05/05/2025 | 2001 | 1 | 0001080757 | CHD003 | 1 | Ok | 337.11
7714 | 2026-05-21 | 3115599 | 3115599 Microswitch 1CO 250V 5A | FMM0026787 | 05/05/2025 | 2001 | 1 | 0001080758 | CHD003 | 1 | Ok | 337.11
7715 | 2026-05-21 | 3115599 | 3115599 Microswitch 1CO 250V 5A | FMM0026787 | 05/05/2025 | 2001 | 1 | 0001080759 | CHD003 | 1 | Ok | 337.11
7716 | 2026-05-21 | 3115599 | 3115599 Microswitch 1CO 250V 5A | FMM0026787 | 05/05/2025 | 2001 | 1 | 0001080760 | CHD003 | 1 | Ok | 337.11
7717 | 2026-05-21 | 3115599 | 3115599 Microswitch 1CO 250V 5A | FMM0026787 | 05/05/2025 | 2001 | 1 | 0001080753 | CHD003 | 1 | Ok | 337.11
7718 | 2026-05-21 | 3115599 | 3115599 Microswitch 1CO 250V 5A | FMM0026787 | 05/05/2025 | 2001 | 1 | 0001080754 | CHD003 | 1 | Ok | 337.11
7719 | 2026-05-21 | 3115599 | 3115599 Microswitch 1CO 250V 5A | FMM0026787 | 05/05/2025 | 2001 | 1 | 0001080761 | CHD003 | 1 | Ok | 337.11
7720 | 2026-05-21 | 3115599 | 3115599 Microswitch 1CO 250V 5A | FMM0026787 | 05/05/2025 | 2001 | 1 | 0001080755 | CHD003 | 1 | Ok | 337.11
7721 | 2026-05-21 | 3115599 | 3115599 Microswitch 1CO 250V 5A | FMM0026787 | 05/05/2025 | 2001 | 1 | 0001080756 | CHD003 | 1 | Ok | 337.11
7722 | 2026-05-21 | 11337761 | 11337761 Main contactor w aux contactor Spin | FMM0026937 | 06/05/2025 | 2001 | 1 | 0001080619 | CHD003 | 1 | Ok | 1547.95
7723 | 2026-05-21 | 11424920 | 11424920 Aux.switch 1NO Push-In | FMM0026937 | 06/05/2025 | 2001 | 1 | 0001080624 | CHD003 | 1 | Ok | 498.76
7724 | 2026-05-21 | 11569119 | 11569119 SDC syngo MRAWP VA12M-SP02 | FMM0027774 | 21/05/2025 | 2001 | 1 | 0001106990 | CHD003 | 1 | Ok | 6000.52
7725 | 2026-05-21 | 10527045 | 10527045 SCREW SHLDR SC 1/4x10-32UNFx1/4, SS | FMM0036865 | 07/10/2025 | 2001 | 1 | 0001277496 | CHD003 | 1 | Ok | 311.42
7726 | 2026-05-21 | 11852118 | 11852118 SW-RFI MRAWP VA60A-SP02 | FMM0050341 | 11/04/2026 | 2002 | 1 | 0001512218 | CHD003 | 1 | Ok | 23623.41
7727 | 2026-05-21 | 11831262 | Docu-EN02-AX005 Cooling Unit | FMM0011183 | 21/08/2024 | 2002 | 1 | 0000800506 | CHD004 | 1 | Ok | 654.49
7728 | 2026-05-21 | 7757771 | 7757771 Non-magnetic fork wrench 12/13 mm | FMM0048507 | 14/03/2026 | 2001 | 1 | 0001231926 | CHD004 | 1 | Ok | 10206.35
7729 | 2026-05-21 | 3108094 | 3108094 SYPHON SEAL CU | FMM0045227 | 29/01/2026 | 2001 | 1 | 0001421478 | CHD004 | 1 | Ok | 889.95
7730 | 2026-05-21 | 3108094 | 3108094 SYPHON SEAL CU | FMM0045227 | 29/01/2026 | 2001 | 1 | 0001421479 | CHD004 | 1 | Ok | 889.95
7731 | 2026-05-21 | 3108094 | 3108094 SYPHON SEAL CU | FMM0045227 | 29/01/2026 | 2001 | 1 | 0001421480 | CHD004 | 1 | Ok | 889.95
7732 | 2026-05-21 | 3108094 | 3108094 SYPHON SEAL CU | FMM0045227 | 29/01/2026 | 2001 | 1 | 0001421482 | CHD004 | 1 | Ok | 889.95
7733 | 2026-05-21 | 10180997 | 10180997 SPRING GASKET 1.820""ID | FMM0033979 | 26/08/2025 | 2001 | 1 | 0001224352 | CHD004 | 1 | Ok | 1685.7
7734 | 2026-05-21 | 3068384 | 3068384 FILTER for fan-80x80x10 | FMM0046534 | 17/02/2026 | 2001 | 1 | 0001458235 | CHD004 | 1 | Ok | 1317.83
7735 | 2026-05-21 | 7732188 | 7732188 Cable W393 | FMM0046534 | 17/02/2026 | 2001 | 1 | 0001458233 | CHD004 | 1 | Ok | 19065.49
7736 | 2026-05-21 | 7395440 | 7395440 Abrasive cleaner 80*65 | FMM0051225 | 24/04/2026 | 2001 | 1 | 0001571436 | CHD004 | 1 | Ok | 4899.48
7737 | 2026-05-21 | 7076532 | 7076532 PLUG ADAPTOR 8MM TUBE INNER DIA | FMM0051226 | 24/04/2026 | 2001 | 1 | 0001571463 | CHD004 | 1 | Ok | 1123.21
7738 | 2026-05-21 | 10861204 | 10861204 Adapter USB - RS232 easysync | FMM0051513 | 28/04/2026 | 2001 | 1 | 0001579210 | CHD004 | 1 | Ok | 9916.13
7739 | 2026-05-21 | 11573080 | 11573080 PDS UI Label | FMM0046567 | 17/02/2026 | 2002 | 1 | 0001464468 | CHD004 | 1 | Ok | 77.29
7740 | 2026-05-21 | 10352732 | 10352732 Filling and draining valve | FMM0051226 | 24/04/2026 | 2001 | 1 | 0001571462 | CHD004 | 1 | Ok | 14084.23
7741 | 2026-05-21 | 10656010 | 10656010 Adapter DP MALE/DVI-I FEMALE | FMM0051511 | 28/04/2026 | 2001 | 1 | 0001577256 | CHD004 | 1 | Ok | 1685.53
7742 | 2026-05-21 | 3228017 | 3228017 1/2" Aeroquip Seal | FMM0051226 | 24/04/2026 | 2001 | 1 | 0001571457 | CHD004 | 1 | Ok | 1225.18
7743 | 2026-05-21 | 7150998 | 7150998 Potentiometer 1K 1.5W compl. | FMM0051487 | 28/04/2026 | 2001 | 1 | 0001580168 | CHD004 | 1 | Ok | 3941.62
7744 | 2026-05-21 | 3083045 | 3083045 Fuse SMD 4A T 125V | FMM0051488 | 28/04/2026 | 2001 | 1 | 0001580175 | CHD004 | 1 | Ok | 96.75
7745 | 2026-05-21 | 3083045 | 3083045 Fuse SMD 4A T 125V | FMM0051488 | 28/04/2026 | 2001 | 1 | 0001580176 | CHD004 | 1 | Ok | 96.75
7746 | 2026-05-21 | 3083045 | 3083045 Fuse SMD 4A T 125V | FMM0051488 | 28/04/2026 | 2001 | 1 | 0001580177 | CHD004 | 1 | Ok | 96.75
7747 | 2026-05-21 | 3083045 | 3083045 Fuse SMD 4A T 125V | FMM0051488 | 28/04/2026 | 2001 | 1 | 0001580184 | CHD004 | 1 | Ok | 96.75
7748 | 2026-05-21 | 3083045 | 3083045 Fuse SMD 4A T 125V | FMM0051488 | 28/04/2026 | 2001 | 1 | 0001580178 | CHD004 | 1 | Ok | 96.75
7749 | 2026-05-21 | 3083045 | 3083045 Fuse SMD 4A T 125V | FMM0051488 | 28/04/2026 | 2001 | 1 | 0001580179 | CHD004 | 1 | Ok | 96.75
7750 | 2026-05-21 | 3083045 | 3083045 Fuse SMD 4A T 125V | FMM0051488 | 28/04/2026 | 2001 | 1 | 0001580180 | CHD004 | 1 | Ok | 96.75
7751 | 2026-05-21 | 3083045 | 3083045 Fuse SMD 4A T 125V | FMM0051488 | 28/04/2026 | 2001 | 1 | 0001580181 | CHD004 | 1 | Ok | 96.75
7752 | 2026-05-21 | 3083045 | 3083045 Fuse SMD 4A T 125V | FMM0051488 | 28/04/2026 | 2001 | 1 | 0001580182 | CHD004 | 1 | Ok | 96.75
7753 | 2026-05-21 | 3083045 | 3083045 Fuse SMD 4A T 125V | FMM0051488 | 28/04/2026 | 2001 | 1 | 0001580183 | CHD004 | 1 | Ok | 96.75
7754 | 2026-05-21 | 1244313 | 1244313 Plastic vial | FMM0033979 | 26/08/2025 | 2001 | 1 | 0001224351 | CHD004 | 1 | Ok | 14.21
7755 | 2026-05-21 | 10656010 | 10656010 Adapter DP MALE/DVI-I FEMALE | FMM0051420 | 27/04/2026 | 2001 | 1 | 0001561683 | CHD004 | 1 | Ok | 1676.5
7756 | 2026-05-21 | 8100831 | 8100831 MAGNETSTOP SEAL | FMM0051226 | 24/04/2026 | 2001 | 1 | 0001571460 | CHD004 | 1 | Ok | 1592.22
7757 | 2026-05-21 | 10656010 | 10656010 Adapter DP MALE/DVI-I FEMALE | FMM0051512 | 28/04/2026 | 2001 | 1 | 0001579198 | CHD004 | 1 | Ok | 1678.05
7758 | 2026-05-21 | 10656010 | 10656010 Adapter DP MALE/DVI-I FEMALE | FMM0051512 | 28/04/2026 | 2001 | 1 | 0001579200 | CHD004 | 1 | Ok | 1678.05
7759 | 2026-05-21 | 10656010 | 10656010 Adapter DP MALE/DVI-I FEMALE | FMM0051512 | 28/04/2026 | 2001 | 1 | 0001579201 | CHD004 | 1 | Ok | 1678.05
7760 | 2026-05-21 | 2049716 | 2049716 SEALING M. A33 elfenbein - 90g =G= | FMM0051486 | 28/04/2026 | 2001 | 1 | 0001579244 | CHD004 | 1 | Ok | 880.16
7761 | 2026-05-21 | 8694288 | 8694288 Cable USB/USB 1m Ext | FMM0033687 | 22/08/2025 | 2001 | 1 | 0001220610 | CHD005 | 1 | Ok | 259.23
7762 | 2026-05-21 | 4694881 | 4694881 FILTER MAT 180x70x13-18 | FMM0023173 | 26/02/2025 | 2001 | 1 | 0000986481 | CHD005 | 1 | Ok | 1443.43
7763 | 2026-05-21 | 3108060 | 3108060 PTFE SEAL | FMM0034329 | 01/09/2025 | 2001 | 1 | 0001231098 | CHD005 | 1 | Ok | 3001.53
7764 | 2026-05-21 | 10568825 | 10568825 filter pad | FMM0034249 | 30/08/2025 | 2001 | 1 | 0001229274 | CHD005 | 1 | Ok | 1207.43
7765 | 2026-05-21 | 3474970 | 3474970 ADHES. TAPE Tesa 4657-25-GY | FMM0035838 | 22/09/2025 | 2001 | 1 | 0001257765 | CHD005 | 1 | Ok | 2912.05
7766 | 2026-05-21 | 7750610 | 7750610 AC-DC IN 100-240V OUT 13V 1A 15W | FMM0000995 | 12/04/2024 | 2001 | 1 | 0000666641 | CHD009 | 1 | Ok | 0
7767 | 2026-05-21 | 7750610 | 7750610 AC-DC IN 100-240V OUT 13V 1A 15W | FMM0000995 | 12/04/2024 | 2001 | 1 | 0000666647 | CHD009 | 1 | Ok | 0
7768 | 2026-05-21 | 10267591 | 10267591 Self-adhesive copper foil set | FMM0017052 | 13/11/2024 | 2001 | 1 | 0000857331 | CHD009 | 1 | Ok | 1564.61
7769 | 2026-05-21 | 10267591 | 10267591 Self-adhesive copper foil set | FMM0017052 | 13/11/2024 | 2001 | 1 | 0000857333 | CHD009 | 1 | Ok | 1564.61
7770 | 2026-05-21 | 10267591 | 10267591 Self-adhesive copper foil set | FMM0017052 | 13/11/2024 | 2001 | 1 | 0000857334 | CHD009 | 1 | Ok | 1564.61
7771 | 2026-05-21 | 10267591 | 10267591 Self-adhesive copper foil set | FMM0017052 | 13/11/2024 | 2001 | 1 | 0000857335 | CHD009 | 1 | Ok | 1564.61
7772 | 2026-05-21 | 10267591 | 10267591 Self-adhesive copper foil set | FMM0017052 | 13/11/2024 | 2001 | 1 | 0000857336 | CHD009 | 1 | Ok | 1564.61
7773 | 2026-05-21 | 10849210 | 10849210 Upgrade syngo XWP VD20 | FMM0016967 | 12/11/2024 | 2001 | 1 | 0000863418 | CHD009 | 1 | Ok | 70674.63
7774 | 2026-05-21 | 5591925 | 5591925 Cbl HEMOMED to Monitor 3m | FMM0017322 | 18/11/2024 | 2001 | 1 | 0000895893 | CHD009 | 1 | Ok | 67833.19
7775 | 2026-05-21 | 10750182 | 10750182 USB 3.0, 3 meters | FMM0017053 | 13/11/2024 | 2001 | 1 | 0000861267 | CHD009 | 1 | Ok | 5908.27
7776 | 2026-05-21 | 10750182 | 10750182 USB 3.0, 3 meters | FMM0017053 | 13/11/2024 | 2001 | 1 | 0000861268 | CHD009 | 1 | Ok | 5908.27
7777 | 2026-05-21 | 11788289 | 11788289 Update MRAWP XA50A-SP04 | FMM0029660 | 21/06/2025 | 2002 | 1 | 0001092028 | CHD009 | 1 | Ok | 9364.34
7778 | 2026-05-21 | 8616075 | 8616075 Setscrews M6x6 | FMM0017049 | 13/11/2024 | 2001 | 1 | 0000857199 | CHD009 | 1 | Ok | 1448.95
7779 | 2026-05-21 | 10849211 | 10849211 syngo Application Software KIT VD2 | FMM0016967 | 12/11/2024 | 2001 | 1 | 0000863419 | CHD009 | 1 | Ok | 11825.85
7780 | 2026-05-21 | 10676562 | 10676562 Feeler gauge BC-025 | FMM0043530 | 06/01/2026 | 2001 | 1 | 0001403672 | CHD009 | 1 | Ok | 1835.52
7781 | 2026-05-21 | 11569119 | 11569119 SDC syngo MRAWP VA12M-SP02 | FMM0000180 | 12/04/2024 | 2001 | 1 | 0000664598 | CHD010 | 1 | Ok | 0
7782 | 2026-05-21 | 4763822 | 4763822 Relay, AC 240V 4CO 10A 250V | FMM0000225 | 12/04/2024 | 2001 | 1 | 0000668819 | CHD010 | 1 | Ok | 0
7783 | 2026-05-21 | 10505474 | 10505474 Collimator Insulator Rebuild Kit | FMM0000328 | 12/04/2024 | 2001 | 1 | 0000673925 | CHD010 | 1 | Ok | 0
7784 | 2026-05-21 | 10762313 | 10762313 Lithium Battery M52HR 3V 4.8Ah | FMM0000329 | 12/04/2024 | 2001 | 1 | 0000671347 | CHD010 | 1 | Ok | 0
7785 | 2026-05-21 | 11344360 | 11344360 Spare Part Cover-screws PHS | FMM0001285 | 12/04/2024 | 2001 | 1 | 0000663606 | CHD010 | 1 | Ok | 0
7786 | 2026-05-21 | 7757953 | 7757953 Non-mag. Phillips screwdr. 4.5mm | FMM0001410 | 12/04/2024 | 2001 | 1 | 0000666523 | CHD010 | 1 | Ok | 0
7787 | 2026-05-21 | 10754656 | 10754656 SURGE PROTECTOR 24VDC | FMM0003454 | 11/05/2024 | 2001 | 1 | 0000685846 | CHD010 | 1 | Ok | 5475.82
7788 | 2026-05-21 | 4007873 | 4007873 COOLANT Gemisch =G= | FMM0014137 | 01/10/2024 | 2001 | 1 | 0000843561 | CHD010 | 1 | Ok | 8317.41
7789 | 2026-05-21 | 11061682 | 11061682 Somaris/10 VA20A | FMM0000250 | 12/04/2024 | 2001 | 1 | 0000671866 | CHD010 | 1 | Ok | 0
7790 | 2026-05-21 | 11594579 | 11594579 SW/FW Somaris/10 VA30A_SP6 for CS | FMM0000674 | 12/04/2024 | 2001 | 1 | 0000664557 | CHD010 | 1 | Ok | 0
7791 | 2026-05-21 | 11578726 | 11578726 Snaplock coupling KD07 black | FMM0016039 | 29/10/2024 | 2001 | 1 | 0000858593 | CHD010 | 1 | Ok | 139.2
7792 | 2026-05-21 | 11594627 | 11594627 SW/FW Somaris/10 VA40A SP3 for CS | FMM0016039 | 29/10/2024 | 2001 | 1 | 0000858596 | CHD010 | 1 | Ok | 3434.27
7793 | 2026-05-21 | 11594690 | 11594690 Som10 VA40A SP5 FI spare part for CS | FMM0016039 | 29/10/2024 | 2001 | 1 | 0000858597 | CHD010 | 1 | Ok | 27753.6
7794 | 2026-05-21 | 11594515 | 11594515 SW/FW Somaris/10 VA40A_SP1 | FMM0016039 | 29/10/2024 | 2001 | 1 | 0000858594 | CHD010 | 1 | Ok | 15501.65
7795 | 2026-05-21 | 11594567 | 11594567 SW/FW Somaris/10 VA40A_SP2 for CS | FMM0016039 | 29/10/2024 | 2001 | 1 | 0000858595 | CHD010 | 1 | Ok | 16151.4
7796 | 2026-05-21 | 10097466 | 10097466 SIMPLE GRN CLEANER 24OZ #7428T11 | FMM0016802 | 09/11/2024 | 2001 | 1 | 0000859580 | CHD010 | 1 | Ok | 1623.42
7797 | 2026-05-21 | 10548765 | 10548765 Relay DC 24VDC 1CO 16A 440VAC | FMM0026725 | 05/05/2025 | 2001 | 1 | 0001083102 | CHD010 | 1 | Ok | 2079.37
7798 | 2026-05-21 | 10023454 | 10023454 Home_Sensor_M7 | FMM0026727 | 05/05/2025 | 2001 | 1 | 0001083129 | CHD010 | 1 | Ok | 9385.42
7799 | 2026-05-21 | 10023454 | 10023454 Home_Sensor_M7 | FMM0026727 | 05/05/2025 | 2001 | 1 | 0001083139 | CHD010 | 1 | Ok | 9385.42
7800 | 2026-05-21 | 11593109 | 11593109 RELAY 1 C/O 24VAC/DC COIL 6A/250VAC | FMM0026585 | 02/05/2025 | 2001 | 1 | 0001080706 | CHD010 | 1 | Ok | 4207.3
7801 | 2026-05-21 | 11593122 | 11593122 SURGE SUPPRESSOR 50Hz/60Hz 40kA | FMM0026720 | 05/05/2025 | 2001 | 1 | 0001080651 | CHD010 | 1 | Ok | 48729.49
7802 | 2026-05-21 | 10181575 | 10181575 CAP, CULTURE TUBE, EVEREST | FMM0013950 | 27/09/2024 | 2001 | 1 | 0000839697 | CHD010 | 1 | Ok | 8094.11
7803 | 2026-05-21 | 11297402 | 11297402 Radiolucent ECG Leads, AAMI Limb&V4 | FMM0017680 | 22/11/2024 | 2001 | 1 | 0000899436 | CHD010 | 1 | Ok | 18031.06
7804 | 2026-05-21 | 10161783 | 10161783 Attach.Release 1 C/O 1W S00/S0 | FMM0026726 | 05/05/2025 | 2001 | 1 | 0001083117 | CHD010 | 1 | Ok | 786.8
7805 | 2026-05-21 | 10161783 | 10161783 Attach.Release 1 C/O 1W S00/S0 | FMM0026726 | 05/05/2025 | 2001 | 1 | 0001083122 | CHD010 | 1 | Ok | 786.8
7806 | 2026-05-21 | 10052337 | 10052337 SW MOM PB FLUSH GRN 1 NO W/CHROME B | FMM0026722 | 05/05/2025 | 2001 | 1 | 0001081189 | CHD010 | 1 | Ok | 2823.73
7807 | 2026-05-21 | 10052337 | 10052337 SW MOM PB FLUSH GRN 1 NO W/CHROME B | FMM0026722 | 05/05/2025 | 2001 | 1 | 0001081191 | CHD010 | 1 | Ok | 2823.73
7808 | 2026-05-21 | 10052337 | 10052337 SW MOM PB FLUSH GRN 1 NO W/CHROME B | FMM0026722 | 05/05/2025 | 2001 | 1 | 0001081192 | CHD010 | 1 | Ok | 2823.73
7809 | 2026-05-21 | 10052337 | 10052337 SW MOM PB FLUSH GRN 1 NO W/CHROME B | FMM0026722 | 05/05/2025 | 2001 | 1 | 0001081193 | CHD010 | 1 | Ok | 2823.73
7810 | 2026-05-21 | 10052337 | 10052337 SW MOM PB FLUSH GRN 1 NO W/CHROME B | FMM0026722 | 05/05/2025 | 2001 | 1 | 0001081194 | CHD010 | 1 | Ok | 2823.73
7811 | 2026-05-21 | 8723459 | 8723459 SWITCH - SINGLE POLE BUTTON | FMM0026723 | 05/05/2025 | 2001 | 1 | 0001081197 | CHD010 | 1 | Ok | 1150.03
7812 | 2026-05-21 | 8723459 | 8723459 SWITCH - SINGLE POLE BUTTON | FMM0026723 | 05/05/2025 | 2001 | 1 | 0001081198 | CHD010 | 1 | Ok | 1150.03
7813 | 2026-05-21 | 8723459 | 8723459 SWITCH - SINGLE POLE BUTTON | FMM0026723 | 05/05/2025 | 2001 | 1 | 0001081199 | CHD010 | 1 | Ok | 1150.03
7814 | 2026-05-21 | 8870698 | 8870698 Ladekabel,ext. (WF) | FMM0017680 | 22/11/2024 | 2001 | 1 | 0000899433 | CHD010 | 1 | Ok | 12634.79
7815 | 2026-05-21 | 8707239 | 8707239 Adapter DVI 12+5P ST -VGA 15p BU | FMM0032728 | 06/08/2025 | 2001 | 1 | 0001201263 | CHD010 | 1 | Ok | 314.54
7816 | 2026-05-21 | 10606519 | 10606519 Snap-in hook 098 | FMM0034457 | 02/09/2025 | 2001 | 1 | 0001229282 | CHD010 | 1 | Ok | 2291.65
7817 | 2026-05-21 | 10526691 | 10526691 Tool, Thickness Gauge, 0.005", Plas | FMM0035470 | 16/09/2025 | 2001 | 1 | 0001245651 | CHD010 | 1 | Ok | 113.58
7818 | 2026-05-21 | 1244313 | 1244313 Plastic vial | FMM0035861 | 22/09/2025 | 2001 | 1 | 0001257796 | CHD010 | 1 | Ok | 13.54
7819 | 2026-05-21 | 1244313 | 1244313 Plastic vial | FMM0035861 | 22/09/2025 | 2001 | 1 | 0001257797 | CHD010 | 1 | Ok | 13.54
7820 | 2026-05-21 | 10162120 | 10162120 Relay 34 51 | FMM0026725 | 05/05/2025 | 2001 | 1 | 0001083096 | CHD010 | 1 | Ok | 7305.95
7821 | 2026-05-21 | 11593112 | 11593112 FUSE CERAMIC 500MA 600VAC 400VDC | FMM0026585 | 02/05/2025 | 2001 | 1 | 0001080703 | CHD010 | 1 | Ok | 2410.4
7822 | 2026-05-21 | 11593111 | 11593111 FUSE 600 VAC 1/10 - 60 AMP | FMM0026585 | 02/05/2025 | 2001 | 1 | 0001080704 | CHD010 | 1 | Ok | 5039.17
7823 | 2026-05-21 | 10103250 | 10103250 COPPER SEAL SYPHON PORT UPPER | FMM0046000 | 07/02/2026 | 2001 | 1 | 0001446709 | CHD010 | 1 | Ok | 595.39
7824 | 2026-05-21 | 10835420 | 10835420 repair set spine docking | FMM0029644 | 21/06/2025 | 2001 | 1 | 0001144416 | CHD010 | 1 | Ok | 5396.75
7825 | 2026-05-21 | 11573080 | 11573080 PDS UI Label | FMM0046883 | 20/02/2026 | 2002 | 1 | 0001464613 | CHD010 | 1 | Ok | 1702.87
7826 | 2026-05-21 | 11573080 | 11573080 PDS UI Label | FMM0046885 | 20/02/2026 | 2002 | 1 | 0001464648 | CHD010 | 1 | Ok | 1702.87
7827 | 2026-05-21 | 11425154 | 11425154 Pnt.Markr RAL 9010 purewhite-glossy =G= | FMM0034457 | 02/09/2025 | 2001 | 1 | 0001229288 | CHD010 | 1 | Ok | 1488.73
7828 | 2026-05-21 | 5137596 | 5137596 Ceramic Knife | FMM0049529 | 30/03/2026 | 2001 | 1 | 0001507766 | CHD010 | 1 | Ok | 5670.24
7829 | 2026-05-21 | 11573080 | 11573080 PDS UI Label | FMM0046882 | 20/02/2026 | 2002 | 1 | 0001464612 | CHD010 | 1 | Ok | 1702.87
7830 | 2026-05-21 | 11573080 | 11573080 PDS UI Label | FMM0046880 | 20/02/2026 | 2002 | 1 | 0001464529 | CHD010 | 1 | Ok | 1702.87
7831 | 2026-05-21 | 11573080 | 11573080 PDS UI Label | FMM0046881 | 20/02/2026 | 2002 | 1 | 0001464532 | CHD010 | 1 | Ok | 1702.87
7832 | 2026-05-21 | 6644590 | 6644590 Std.Limb.Lead.Cab.grab.kit IEC1w | FMM0045364 | 31/01/2026 | 2001 | 1 | 0001429575 | CHD010 | 1 | Ok | 11946.67
7833 | 2026-05-21 | 11573080 | 11573080 PDS UI Label | FMM0046886 | 20/02/2026 | 2002 | 1 | 0001464650 | CHD010 | 1 | Ok | 1702.87
7834 | 2026-05-21 | 11573080 | 11573080 PDS UI Label | FMM0046884 | 20/02/2026 | 2002 | 1 | 0001464640 | CHD010 | 1 | Ok | 1702.87
7835 | 2026-05-21 | 10358905 | 10358905 Set_Nordlock discs_GC | FMM0049529 | 30/03/2026 | 2001 | 1 | 0001507764 | CHD010 | 1 | Ok | 3363.21
7836 | 2026-05-21 | 11571093 | Update VE11Q-SP02 | FMM0049455 | 28/03/2026 | 2002 | 1 | 0001495390 | CHD010 | 1 | Ok | 1410.39
7837 | 2026-05-21 | 3361615 | 3361615 LOCKING RING DIN 471-17x1 | FMM0018705 | 07/12/2024 | 2001 | 1 | 0000916739 | CHD010 | 1 | Ok | 24.92
7838 | 2026-05-21 | 3139982 | 3139982 SPRING | FMM0027982 | 24/05/2025 | 2001 | 1 | 0001106986 | CHD010 | 1 | Ok | 51.31
7839 | 2026-05-21 | 3139982 | 3139982 SPRING | FMM0027982 | 24/05/2025 | 2001 | 1 | 0001106987 | CHD010 | 1 | Ok | 51.31
7840 | 2026-05-21 | 11573080 | 11573080 PDS UI Label | FMM0046888 | 20/02/2026 | 2002 | 1 | 0001464660 | CHD010 | 1 | Ok | 1702.87
7841 | 2026-05-21 | 11573080 | 11573080 PDS UI Label | FMM0046887 | 20/02/2026 | 2002 | 1 | 0001464655 | CHD010 | 1 | Ok | 1702.87
7842 | 2026-05-21 | 7750206 | 7750206 AUX.Switch 1NO 1NC 3RH19 | FMM0000234 | 12/04/2024 | 2001 | 1 | 0000666925 | CHD011 | 1 | Ok | 0
7843 | 2026-05-21 | 11510882 | 11510882 USB, ACUSON Seq Sys SW, VA11B | FMM0000287 | 12/04/2024 | 2001 | 1 | 0000664164 | CHD011 | 1 | Ok | 0
7844 | 2026-05-21 | 4680526 | 4680526 Circuit Breaker 3A T 250V 1pol | FMM0000240 | 12/04/2024 | 2001 | 1 | 0000668234 | CHD011 | 1 | Ok | 0
7845 | 2026-05-21 | 10862612 | 10862612 Cover screw M4 x 12 VD10 signal white | FMM0001230 | 12/04/2024 | 2001 | 1 | 0000671775 | CHD011 | 1 | Ok | 0
7846 | 2026-05-21 | 10862612 | 10862612 Cover screw M4 x 12 VD10 signal white | FMM0001230 | 12/04/2024 | 2001 | 1 | 0000671813 | CHD011 | 1 | Ok | 0
7847 | 2026-05-21 | 11511144 | 11511144 Sequoia Caster Bolt Field Update | FMM0001695 | 12/04/2024 | 2001 | 1 | 0000664213 | CHD011 | 1 | Ok | 0
7848 | 2026-05-21 | 58074748 | 58074748 GUIDE DISC | FMM0012237 | 04/09/2024 | 2001 | 1 | 0000665553_05 | CHD011 | 1 | Ok | 0
7849 | 2026-05-21 | 10189118 | 10189118 BALL BEAR DIN 625-6003-2RS | FMM0015183 | 19/10/2024 | 2001 | 1 | 0000859160 | CHD011 | 1 | Ok | 496.63
7850 | 2026-05-21 | 10189118 | 10189118 BALL BEAR DIN 625-6003-2RS | FMM0015183 | 19/10/2024 | 2001 | 1 | 0000859177 | CHD011 | 1 | Ok | 496.63
7851 | 2026-05-21 | 11364060 | 11364060 Micro Switches | FMM0015553 | 22/10/2024 | 2001 | 1 | 0000864554 | CHD011 | 1 | Ok | 9586.01
7852 | 2026-05-21 | 10097699 | 10097699 Side Fab Part Wear Strip | FMM0015548 | 22/10/2024 | 2001 | 1 | 0000859587 | CHD011 | 1 | Ok | 1044.75
7853 | 2026-05-21 | 10642869 | 10642869 FLEECE 7.5x21x173 130G/SQM PES | FMM0015551 | 22/10/2024 | 2001 | 1 | 0000863379 | CHD011 | 1 | Ok | 119.58
7854 | 2026-05-21 | 10181232 | 10181232 FERRULE 1/16"" ZFI" | FMM0015550 | 22/10/2024 | 2001 | 1 | 0000860436 | CHD011 | 1 | Ok | 254.17
7855 | 2026-05-21 | 10181232 | 10181232 FERRULE 1/16"" ZFI" | FMM0015550 | 22/10/2024 | 2001 | 1 | 0000860438 | CHD011 | 1 | Ok | 254.17
7856 | 2026-05-21 | 7729523 | 7729523 Service kit,potentiometer couch P30 | FMM0000803 | 12/04/2024 | 2001 | 1 | 0000666766 | CHD011 | 1 | Ok | 0
7857 | 2026-05-21 | 3095692 | 3095692 Surge Suppressor F-MS 12 ST | FMM0016333 | 04/11/2024 | 2001 | 1 | 0000856218 | CHD011 | 1 | Ok | 5939.74
7858 | 2026-05-21 | 7732597 | 7732597 Fuse 6.3X32 15A T 250V | FMM0015552 | 22/10/2024 | 2001 | 1 | 0000863554 | CHD011 | 1 | Ok | 111.22
7859 | 2026-05-21 | 7732597 | 7732597 Fuse 6.3X32 15A T 250V | FMM0015552 | 22/10/2024 | 2001 | 1 | 0000863540 | CHD011 | 1 | Ok | 111.22
7860 | 2026-05-21 | 7732597 | 7732597 Fuse 6.3X32 15A T 250V | FMM0015552 | 22/10/2024 | 2001 | 1 | 0000863541 | CHD011 | 1 | Ok | 111.22
7861 | 2026-05-21 | 6644566 | 6644566 Std.Chest.Lead.Cab.grab.kit IEC2w | FMM0020371 | 07/01/2025 | 2001 | 1 | 0000940207 | CHD011 | 1 | Ok | 10131.33
7862 | 2026-05-21 | 10267591 | 10267591 Self-adhesive copper foil set | FMM0026099 | 22/04/2025 | 2001 | 1 | 0001076089 | CHD011 | 1 | Ok | 1593.9
7863 | 2026-05-21 | 10267591 | 10267591 Self-adhesive copper foil set | FMM0026099 | 22/04/2025 | 2001 | 1 | 0001076090 | CHD011 | 1 | Ok | 1593.9
7864 | 2026-05-21 | 10544898 | 10544898 Adapter 8P MODJACK F/F CAT6 =D= | FMM0017111 | 13/11/2024 | 2001 | 1 | 0000863355 | CHD011 | 1 | Ok | 1512.2
7865 | 2026-05-21 | 4657649 | 4657649 Fuse 5x20 3A15 T 250V | FMM0016543 | 06/11/2024 | 2001 | 1 | 0000861357 | CHD011 | 1 | Ok | 46.09
7866 | 2026-05-21 | 4657649 | 4657649 Fuse 5x20 3A15 T 250V | FMM0016543 | 06/11/2024 | 2001 | 1 | 0000861358 | CHD011 | 1 | Ok | 46.09
7867 | 2026-05-21 | 10181604 | 10181604 ASSEMBLY, KIT, REBUILD, ECLIPSE N-1 | FMM0017876 | 25/11/2024 | 2001 | 1 | 0000900265 | CHD011 | 1 | Ok | 19355.9
7868 | 2026-05-21 | 10248319 | 10248319 FAB SCRW SHDR SS M10 PHS PALLET | FMM0015184 | 19/10/2024 | 2001 | 1 | 0000860805 | CHD011 | 1 | Ok | 1568.35
7869 | 2026-05-21 | 3821449 | 3821449 CABLE HOLDER | FMM0022023 | 07/02/2025 | 2001 | 1 | 0000968756 | CHD011 | 1 | Ok | 667.11
7870 | 2026-05-21 | 5551333 | 5551333 kit warning labels | FMM0015179 | 19/10/2024 | 2001 | 1 | 0000856265 | CHD011 | 1 | Ok | 3487.72
7871 | 2026-05-21 | 10181232 | 10181232 FERRULE 1/16"" ZFI" | FMM0015549 | 22/10/2024 | 2001 | 1 | 0000860365 | CHD011 | 1 | Ok | 254.17
7872 | 2026-05-21 | 10496835 | 10496835 Belt Body 18 | FMM0015779 | 26/10/2024 | 2001 | 1 | 0000869545 | CHD011 | 1 | Ok | 1506.03
7873 | 2026-05-21 | 10496835 | 10496835 Belt Body 18 | FMM0016294 | 04/11/2024 | 2001 | 1 | 0000859246 | CHD011 | 1 | Ok | 1601.45
7874 | 2026-05-21 | 3228249 | 3228249 RING NUT HE-SYPHON | FMM0032320 | 01/08/2025 | 2001 | 1 | 0001194720 | CHD011 | 1 | Ok | 3894.31
7875 | 2026-05-21 | 5485185 | 5485185 Potentiometer 10K 2W 10% L.1% 10G | FMM0032732 | 06/08/2025 | 2001 | 1 | 0001203005 | CHD011 | 1 | Ok | 4520.32
7876 | 2026-05-21 | 10212021 | 10212021 O-RING .056" ID EP PURPLE | FMM0017109 | 13/11/2024 | 2001 | 1 | 0000860658 | CHD011 | 1 | Ok | 63.74
7877 | 2026-05-21 | 10212021 | 10212021 O-RING .056" ID EP PURPLE | FMM0017109 | 13/11/2024 | 2001 | 1 | 0000860659 | CHD011 | 1 | Ok | 63.74
7878 | 2026-05-21 | 4361585 | 4361585 FAN ASM 3.6IN SQ, 24V 12IN LEADS W/ | FMM0017041 | 13/11/2024 | 2001 | 1 | 0000859179 | CHD011 | 1 | Ok | 1972.28
7879 | 2026-05-21 | 4361585 | 4361585 FAN ASM 3.6IN SQ, 24V 12IN LEADS W/ | FMM0017041 | 13/11/2024 | 2001 | 1 | 0000859180 | CHD011 | 1 | Ok | 1972.28
7880 | 2026-05-21 | 10750355 | 10750355 Kit, Rebuild Explora Vac Pump - EPDM | FMM0017875 | 25/11/2024 | 2001 | 1 | 0000900249 | CHD011 | 1 | Ok | 11521.1
7881 | 2026-05-21 | 3774556 | 3774556 HAND CONTROL | FMM0017877 | 25/11/2024 | 2001 | 1 | 0000900363 | CHD011 | 1 | Ok | 18237
7882 | 2026-05-21 | 10965701 | 10965701 Memory Card 64GB SD-Card ind. =!= | FMM0041719 | 12/12/2025 | 2001 | 1 | 0001356702 | CHD011 | 1 | Ok | 6678.45
7883 | 2026-05-21 | 11573080 | 11573080 PDS UI Label | FMM0045958 | 06/02/2026 | 2002 | 1 | 0001446239 | CHD011 | 1 | Ok | 78.86
7884 | 2026-05-21 | 10683734 | 10683734 HYDRAULIC OIL AVIA FLUID 46 =GD= | FMM0041720 | 12/12/2025 | 2001 | 1 | 0001358513 | CHD011 | 1 | Ok | 1887.59
7885 | 2026-05-21 | 11573080 | 11573080 PDS UI Label | FMM0045952 | 06/02/2026 | 2002 | 1 | 0001446205 | CHD011 | 1 | Ok | 78.86
7886 | 2026-05-21 | 58074749 | 58074749 ECCENTRIC BEARING | FMM0012237 | 04/09/2024 | 2001 | 1 | 0000665594_11 | CHD011 | 1 | Ok | 0
7887 | 2026-05-21 | 58074749 | 58074749 ECCENTRIC BEARING | FMM0012237 | 04/09/2024 | 2001 | 1 | 0000665594_14 | CHD011 | 1 | Ok | 0
7888 | 2026-05-21 | 58074749 | 58074749 ECCENTRIC BEARING | FMM0012237 | 04/09/2024 | 2001 | 1 | 0000665594_15 | CHD011 | 1 | Ok | 0
7889 | 2026-05-21 | 8870698 | 8870698 Ladekabel,ext. (WF) | FMM0009974 | 01/08/2024 | 2001 | 1 | 0000778263 | CHD011 | 1 | Ok | 14251.98
7890 | 2026-05-21 | 7056815 | 7056815 TOOTH.BELT T2,5_6mm_265mm_Z106 | FMM0015269 | 21/10/2024 | 2001 | 1 | 0000863547 | CHD011 | 1 | Ok | 328.06
7891 | 2026-05-21 | 8611688 | 8611688 Spacer | FMM0015428 | 22/10/2024 | 2001 | 1 | 0000857179 | CHD011 | 1 | Ok | 1019.41
7892 | 2026-05-21 | 8611688 | 8611688 Spacer | FMM0015428 | 22/10/2024 | 2001 | 1 | 0000857180 | CHD011 | 1 | Ok | 1019.41
7893 | 2026-05-21 | 8611688 | 8611688 Spacer | FMM0015428 | 22/10/2024 | 2001 | 1 | 0000857181 | CHD011 | 1 | Ok | 1019.41
7894 | 2026-05-21 | 8611688 | 8611688 Spacer | FMM0015428 | 22/10/2024 | 2001 | 1 | 0000857182 | CHD011 | 1 | Ok | 1019.41
7895 | 2026-05-21 | 8615465 | 8615465 bolt 1 | FMM0015545 | 22/10/2024 | 2001 | 1 | 0000857195 | CHD011 | 1 | Ok | 141.72
7896 | 2026-05-21 | 8615465 | 8615465 bolt 1 | FMM0015545 | 22/10/2024 | 2001 | 1 | 0000857196 | CHD011 | 1 | Ok | 141.72
7897 | 2026-05-21 | 10399334 | 10399334 Plastic fastener | FMM0016276 | 04/11/2024 | 2001 | 1 | 0000859216 | CHD011 | 1 | Ok | 912.02
7898 | 2026-05-21 | 10399334 | 10399334 Plastic fastener | FMM0016276 | 04/11/2024 | 2001 | 1 | 0000859234 | CHD011 | 1 | Ok | 912.02
7899 | 2026-05-21 | 5657494 | 5657494 O-RING ISO 3601-21x2-N-FKM 85 | FMM0016323 | 04/11/2024 | 2001 | 1 | 0000861500 | CHD011 | 1 | Ok | 153.43
7900 | 2026-05-21 | 5657494 | 5657494 O-RING ISO 3601-21x2-N-FKM 85 | FMM0016323 | 04/11/2024 | 2001 | 1 | 0000861502 | CHD011 | 1 | Ok | 153.43
7901 | 2026-05-21 | 5657494 | 5657494 O-RING ISO 3601-21x2-N-FKM 85 | FMM0016323 | 04/11/2024 | 2001 | 1 | 0000861503 | CHD011 | 1 | Ok | 153.43
7902 | 2026-05-21 | 10212023 | 10212023 O-RING, -003, 0.056 ID x.060 FKM 90A BLK | FMM0017109 | 13/11/2024 | 2001 | 1 | 0000860660 | CHD011 | 1 | Ok | 157.14
7903 | 2026-05-21 | 10212023 | 10212023 O-RING, -003, 0.056 ID x.060 FKM 90A BLK | FMM0017109 | 13/11/2024 | 2001 | 1 | 0000860661 | CHD011 | 1 | Ok | 157.14
7904 | 2026-05-21 | 10212023 | 10212023 O-RING, -003, 0.056 ID x.060 FKM 90A BLK | FMM0017109 | 13/11/2024 | 2001 | 1 | 0000860662 | CHD011 | 1 | Ok | 157.14
7905 | 2026-05-21 | 10212023 | 10212023 O-RING, -003, 0.056 ID x.060 FKM 90A BLK | FMM0017109 | 13/11/2024 | 2001 | 1 | 0000860663 | CHD011 | 1 | Ok | 157.14
7906 | 2026-05-21 | 10212023 | 10212023 O-RING, -003, 0.056 ID x.060 FKM 90A BLK | FMM0017109 | 13/11/2024 | 2001 | 1 | 0000860664 | CHD011 | 1 | Ok | 157.14
7907 | 2026-05-21 | 10212023 | 10212023 O-RING, -003, 0.056 ID x.060 FKM 90A BLK | FMM0017109 | 13/11/2024 | 2001 | 1 | 0000860665 | CHD011 | 1 | Ok | 157.14
7908 | 2026-05-21 | 10212138 | 10212138 O-RING, -218, 1.234 ID x.139 FKM 75A BRN | FMM0017109 | 13/11/2024 | 2001 | 1 | 0000860668 | CHD011 | 1 | Ok | 278.03
7909 | 2026-05-21 | 10212138 | 10212138 O-RING, -218, 1.234 ID x.139 FKM 75A BRN | FMM0017109 | 13/11/2024 | 2001 | 1 | 0000860669 | CHD011 | 1 | Ok | 278.03
7910 | 2026-05-21 | 10213196 | 10213196 SCR #4-40 X 7/8 MACH PHI PAN SST | FMM0017109 | 13/11/2024 | 2001 | 1 | 0000860670 | CHD011 | 1 | Ok | 14.09
7911 | 2026-05-21 | 10213196 | 10213196 SCR #4-40 X 7/8 MACH PHI PAN SST | FMM0017109 | 13/11/2024 | 2001 | 1 | 0000860671 | CHD011 | 1 | Ok | 14.09
7912 | 2026-05-21 | 1244305 | 1244305 Cap plastic vial | FMM0017041 | 13/11/2024 | 2001 | 1 | 0000859184 | CHD011 | 1 | Ok | 17.67
7913 | 2026-05-21 | 1244305 | 1244305 Cap plastic vial | FMM0017041 | 13/11/2024 | 2001 | 1 | 0000859185 | CHD011 | 1 | Ok | 17.67
7914 | 2026-05-21 | 1244305 | 1244305 Cap plastic vial | FMM0017041 | 13/11/2024 | 2001 | 1 | 0000859186 | CHD011 | 1 | Ok | 17.67
7915 | 2026-05-21 | 1244305 | 1244305 Cap plastic vial | FMM0017041 | 13/11/2024 | 2001 | 1 | 0000859187 | CHD011 | 1 | Ok | 17.67
7916 | 2026-05-21 | 4370420 | 4370420 CABLE ASM ECG TRIGGER | FMM0017041 | 13/11/2024 | 2001 | 1 | 0000859183 | CHD011 | 1 | Ok | 2143.1
7917 | 2026-05-21 | 10622020 | 10622020 Sealing Bolt Assembly | FMM0017336 | 18/11/2024 | 2001 | 1 | 0000859548 | CHD011 | 1 | Ok | 309.58
7918 | 2026-05-21 | 9797416 | 9797416 RUBBER BUFFER | FMM0017880 | 25/11/2024 | 2001 | 1 | 0000900417 | CHD011 | 1 | Ok | 92.5
7919 | 2026-05-21 | 9797416 | 9797416 RUBBER BUFFER | FMM0017880 | 25/11/2024 | 2001 | 1 | 0000900418 | CHD011 | 1 | Ok | 92.5
7920 | 2026-05-21 | 9797416 | 9797416 RUBBER BUFFER | FMM0017880 | 25/11/2024 | 2001 | 1 | 0000900419 | CHD011 | 1 | Ok | 92.5
7921 | 2026-05-21 | 11573080 | 11573080 PDS UI Label | FMM0045953 | 06/02/2026 | 2002 | 1 | 0001446222 | CHD011 | 1 | Ok | 78.86
7922 | 2026-05-21 | 11573080 | 11573080 PDS UI Label | FMM0045954 | 06/02/2026 | 2002 | 1 | 0001446225 | CHD011 | 1 | Ok | 78.86
7923 | 2026-05-22 | 11573080 | 11573080 PDS UI Label | FMM0045955 | 06/02/2026 | 2002 | 1 | 0001446226 | CHD011 | 1 | Ok | 78.86
7924 | 2026-05-22 | 9413949 | 9413949 DEFINING LIGHT ASSY-H | FMM0000237 | 12/04/2024 | 2001 | 1 | 0000670081 | CHD012 | 1 | Ok | 0
7925 | 2026-05-22 | 11408136 | 11408136 SDC syngo MRAWP VA12M-SP01 | FMM0000170 | 12/04/2024 | 2001 | 1 | 0000664361 | CHD012 | 1 | Ok | 0
7926 | 2026-05-22 | 10444346 | 10444346 MOTOR LEAF DRIVE FOCUS SIDE V1 | FMM0000443 | 12/04/2024 | 2001 | 1 | 0000672890 | CHD012 | 1 | Ok | 0
7927 | 2026-05-22 | 10444345 | 10444345 MOTOR LEAF DRIVE PATIENTENSEITIG V2 | FMM0000443 | 12/04/2024 | 2001 | 1 | 0000673084 | CHD012 | 1 | Ok | 0
7928 | 2026-05-22 | 7758241 | 7758241 AC-DC 230V 5V 15V-15V+-5V =D= | FMM0000928 | 12/04/2024 | 2001 | 1 | 0000666637 | CHD012 | 1 | Ok | 0
7929 | 2026-05-22 | 3177201 | 3177201 RECT. 1PH MB 800V 25A 29x29x11 | FMM0001784 | 12/04/2024 | 2001 | 1 | 0000668024 | CHD012 | 1 | Ok | 0
7930 | 2026-05-22 | 10409714 | 10409714 MastercloneDVD VE40E R670/M470/M720 | FMM0001719 | 12/04/2024 | 2001 | 1 | 0000672974 | CHD012 | 1 | Ok | 0
7931 | 2026-05-22 | 7063464 | 7063464 LINEAR GUIDE MONTAGEHILFE 110mm | FMM0015223 | 19/10/2024 | 2001 | 1 | 0000856282 | CHD012 | 1 | Ok | 181.67
7932 | 2026-05-22 | 7063464 | 7063464 LINEAR GUIDE MONTAGEHILFE 110mm | FMM0015223 | 19/10/2024 | 2001 | 1 | 0000856285 | CHD012 | 1 | Ok | 181.67
7933 | 2026-05-22 | 3041837 | 3041837 Fuse 6.3x32 6A25 T 250V | FMM0015222 | 19/10/2024 | 2001 | 1 | 0000856149 | CHD012 | 1 | Ok | 55.68
7934 | 2026-05-22 | 3041837 | 3041837 Fuse 6.3x32 6A25 T 250V | FMM0015222 | 19/10/2024 | 2001 | 1 | 0000856150 | CHD012 | 1 | Ok | 55.68
7935 | 2026-05-22 | 10444347 | 10444347 MOTOR LEAF DRIVE FOCUS SIDE V2 | FMM0000443 | 12/04/2024 | 2001 | 1 | 0000672938 | CHD012 | 1 | Ok | 0
7936 | 2026-05-22 | 10103935 | 10103935 K2206 Spare Fuse Set FOR 2657 MSUP | FMM0000520 | 12/04/2024 | 2001 | 1 | 0000670925 | CHD012 | 1 | Ok | 0
7937 | 2026-05-22 | 10236498 | 10236498 KIT EXPLORA RPLC O-RINGS | FMM0001467 | 12/04/2024 | 2001 | 1 | 0000669524 | CHD012 | 1 | Ok | 0
7938 | 2026-05-22 | 4870804 | 4870804 Cover screw M4x20 | FMM0015225 | 19/10/2024 | 2001 | 1 | 0000863514 | CHD012 | 1 | Ok | 68.74
7939 | 2026-05-22 | 4870804 | 4870804 Cover screw M4x20 | FMM0015225 | 19/10/2024 | 2001 | 1 | 0000863527 | CHD012 | 1 | Ok | 68.74
7940 | 2026-05-22 | 4693966 | 4693966 N Cutout 2A 440VAC 1pol Car.D =D= | FMM0003639 | 13/05/2024 | 2001 | 1 | 0000685965 | CHD012 | 1 | Ok | 2560
7941 | 2026-05-22 | 11688505 | 11688505 System Software VF11H | FMM0016336 | 04/11/2024 | 2001 | 1 | 0000864625 | CHD012 | 1 | Ok | 9300.96
7942 | 2026-05-22 | 11688509 | 11688509 F&U SYSTEM VERSION VE10ZA | FMM0016336 | 04/11/2024 | 2001 | 1 | 0000864626 | CHD012 | 1 | Ok | 796.2
7943 | 2026-05-22 | 11688509 | 11688509 F&U SYSTEM VERSION VE10ZA | FMM0016336 | 04/11/2024 | 2001 | 1 | 0000864627 | CHD012 | 1 | Ok | 796.2
7944 | 2026-05-22 | 11647761 | 11647761 System software VF10K | FMM0016336 | 04/11/2024 | 2001 | 1 | 0000864602 | CHD012 | 1 | Ok | 14643.26
7945 | 2026-05-22 | 11688520 | 11688520 RUH Software VF11C --> VF11H | FMM0016336 | 04/11/2024 | 2001 | 1 | 0000864629 | CHD012 | 1 | Ok | 1151.14
7946 | 2026-05-22 | 11688520 | 11688520 RUH Software VF11C --> VF11H | FMM0016336 | 04/11/2024 | 2001 | 1 | 0000864630 | CHD012 | 1 | Ok | 1151.14
7947 | 2026-05-22 | 10247225 | 10247225 ION SOURCE EXTENSIVE - O-RING KIT | FMM0016524 | 06/11/2024 | 2001 | 1 | 0000860759 | CHD012 | 1 | Ok | 2543.54
7948 | 2026-05-22 | 3800807 | 3800807 MOUNTING KIT F.COOLING HOSE | FMM0017002 | 12/11/2024 | 2001 | 1 | 0000861455 | CHD012 | 1 | Ok | 2656.97
7949 | 2026-05-22 | 11688437 | 11688437 Pre-Installation VF11 TRUF | FMM0016336 | 04/11/2024 | 2001 | 1 | 0000864614 | CHD012 | 1 | Ok | 2302.19
7950 | 2026-05-22 | 11688437 | 11688437 Pre-Installation VF11 TRUF | FMM0016336 | 04/11/2024 | 2001 | 1 | 0000864621 | CHD012 | 1 | Ok | 2302.19
7951 | 2026-05-22 | 10247227 | 10247227 EXTRACTOR EXTENSIVE- O-RING KIT | FMM0016524 | 06/11/2024 | 2001 | 1 | 0000860760 | CHD012 | 1 | Ok | 1998.12
7952 | 2026-05-22 | 8707239 | 8707239 Adapter DVI 12+5P ST -VGA 15p BU | FMM0016527 | 06/11/2024 | 2001 | 1 | 0000863202 | CHD012 | 1 | Ok | 275.29
7953 | 2026-05-22 | 8707239 | 8707239 Adapter DVI 12+5P ST -VGA 15p BU | FMM0016527 | 06/11/2024 | 2001 | 1 | 0000863203 | CHD012 | 1 | Ok | 275.29
7954 | 2026-05-22 | 10607502 | 10607502 Adapter Connector Adult/Child | FMM0023284 | 28/02/2025 | 2001 | 1 | 0000989029 | CHD012 | 1 | Ok | 13060.81
7955 | 2026-05-22 | 3080942 | 3080942 Keyboard SLIM LINE PS/2, ENGLISC=!= | FMM0000988 | 12/04/2024 | 2001 | 1 | 0000668584 | CHD013 | 1 | Ok | 0
7956 | 2026-05-22 | 3080942 | 3080942 Keyboard SLIM LINE PS/2, ENGLISC=!= | FMM0000988 | 12/04/2024 | 2001 | 1 | 0000668590 | CHD013 | 1 | Ok | 0
7957 | 2026-05-22 | 3080942 | 3080942 Keyboard SLIM LINE PS/2, ENGLISC=!= | FMM0000988 | 12/04/2024 | 2001 | 1 | 0000668595 | CHD013 | 1 | Ok | 0
7958 | 2026-05-22 | 3080942 | 3080942 Keyboard SLIM LINE PS/2, ENGLISC=!= | FMM0000988 | 12/04/2024 | 2001 | 1 | 0000668602 | CHD013 | 1 | Ok | 0
7959 | 2026-05-22 | 3080942 | 3080942 Keyboard SLIM LINE PS/2, ENGLISC=!= | FMM0000988 | 12/04/2024 | 2001 | 1 | 0000668611 | CHD013 | 1 | Ok | 0
7960 | 2026-05-22 | 58074744 | 58074744 Multiphos 15 Top Overlay | FMM0012236 | 04/09/2024 | 2001 | 1 | 0000690021 | CHD013 | 1 | Ok | 0
7961 | 2026-05-22 | 58074744 | 58074744 Multiphos 15 Top Overlay | FMM0012236 | 04/09/2024 | 2001 | 1 | 0000690023 | CHD013 | 1 | Ok | 0
7962 | 2026-05-22 | 58074744 | 58074744 Multiphos 15 Top Overlay | FMM0012236 | 04/09/2024 | 2001 | 1 | 0000690022 | CHD013 | 1 | Ok | 0
7963 | 2026-05-22 | 4699351 | 4699351 Emerg Stopswitch 2 OE3A 250VAC | FMM0000230 | 12/04/2024 | 2001 | 1 | 0000667877 | CHD014 | 1 | Ok | 0
7964 | 2026-05-22 | 4699351 | 4699351 Emerg Stopswitch 2 OE3A 250VAC | FMM0000230 | 12/04/2024 | 2001 | 1 | 0000667880 | CHD014 | 1 | Ok | 0
7965 | 2026-05-22 | 4763392 | 4763392 SYPHON SEALING KIT | FMM0000258 | 12/04/2024 | 2001 | 1 | 0000668189 | CHD014 | 1 | Ok | 0
7966 | 2026-05-22 | 7750610 | 7750610 AC-DC IN 100-240V OUT 13V 1A 15W | FMM0000995 | 12/04/2024 | 2001 | 1 | 0000666644 | CHD014 | 1 | Ok | 0
7967 | 2026-05-22 | 10831266 | 10831266 UI-Set Security Maintenance Rel | FMM0001794 | 12/04/2024 | 2001 | 1 | 0000672180 | CHD014 | 1 | Ok | 0
7968 | 2026-05-22 | 8396918 | 8396918 Non-magnetic Allen key 2.5mm | FMM0000267 | 12/04/2024 | 2001 | 1 | 0000667241 | CHD014 | 1 | Ok | 0
7969 | 2026-05-22 | 10835534 | 10835534 Hose holder clip | FMM0015514 | 22/10/2024 | 2001 | 1 | 0000861638 | CHD014 | 1 | Ok | 1707.71
7970 | 2026-05-22 | 10835534 | 10835534 Hose holder clip | FMM0015514 | 22/10/2024 | 2001 | 1 | 0000861648 | CHD014 | 1 | Ok | 1707.71
7971 | 2026-05-22 | 11598339 | 11598339 Drain Hole Clearance Tool | FMM0015801 | 26/10/2024 | 2001 | 1 | 0000862339 | CHD014 | 1 | Ok | 1243.16
7972 | 2026-05-22 | 3110392 | 3110392 Termination Plug 1P BNC 50R 1W ST | FMM0015531 | 22/10/2024 | 2001 | 1 | 0000871763 | CHD014 | 1 | Ok | 6627.46
7973 | 2026-05-22 | 10209827 | 10209827 CONN RECEPT PNL CIR 8P | FMM0016482 | 05/11/2024 | 2001 | 1 | 0000860643 | CHD014 | 1 | Ok | 2012.61
7974 | 2026-05-22 | 10548620 | 10548620 Varistor AC24-48V DC24-70V S0 | FMM0003647 | 13/05/2024 | 2001 | 1 | 0000686004 | CHD014 | 1 | Ok | 780.47
7975 | 2026-05-22 | 3110392 | 3110392 Termination Plug 1P BNC 50R 1W ST | FMM0015530 | 22/10/2024 | 2001 | 1 | 0000871763 | CHD014 | 1 | Ok | 6627.46
7976 | 2026-05-22 | 8879595 | 8879595 SCREW | FMM0023277 | 28/02/2025 | 2001 | 1 | 0000988668 | CHD014 | 1 | Ok | 1589.99
7977 | 2026-05-22 | 5512574 | 5512574 BELT | FMM0016851 | 09/11/2024 | 2001 | 1 | 0000858249 | CHD014 | 1 | Ok | 1412.59
7978 | 2026-05-22 | 10230864 | 10230864 ASM AC SURGE PROTECTOR | FMM0003646 | 13/05/2024 | 2001 | 1 | 0000685774 | CHD014 | 1 | Ok | 1241.79
7979 | 2026-05-22 | 10140506 | 10140506 RAD Controller SW VC00B CF | FMM0006668 | 19/06/2024 | 2001 | 1 | 0000750930 | CHD014 | 1 | Ok | 12202.4
7980 | 2026-05-22 | 10122816 | 10122816 O RING 104.5 X 3.0 | FMM0014652 | 11/10/2024 | 2001 | 1 | 0000855508 | CHD014 | 1 | Ok | 1314.24
7981 | 2026-05-22 | 10122816 | 10122816 O RING 104.5 X 3.0 | FMM0014652 | 11/10/2024 | 2001 | 1 | 0000855509 | CHD014 | 1 | Ok | 1314.24
7982 | 2026-05-22 | 10606503 | 10606503 Hose holder clip | FMM0015198 | 19/10/2024 | 2001 | 1 | 0000859525 | CHD014 | 1 | Ok | 2714.99
7983 | 2026-05-22 | 8879587 | 8879587 BOLT | FMM0023277 | 28/02/2025 | 2001 | 1 | 0000988669 | CHD014 | 1 | Ok | 1689.38
7984 | 2026-05-22 | 11367023 | 11367023 StarTech DisplayPort to VGA Adapter | FMM0015145 | 19/10/2024 | 2001 | 1 | 0000863704 | CHD014 | 1 | Ok | 4865.59
7985 | 2026-05-22 | 5516138 | 5516138 BELT_850 | FMM0016851 | 09/11/2024 | 2001 | 1 | 0000858246 | CHD014 | 1 | Ok | 1464.47
7986 | 2026-05-22 | 5761825 | 5761825 BUSH NYLON 8ID X 10OD X 15MM LG | FMM0016280 | 04/11/2024 | 2001 | 1 | 0000858263 | CHD014 | 1 | Ok | 43.56
7987 | 2026-05-22 | 5761825 | 5761825 BUSH NYLON 8ID X 10OD X 15MM LG | FMM0016280 | 04/11/2024 | 2001 | 1 | 0000858269 | CHD014 | 1 | Ok | 43.56
7988 | 2026-05-22 | 5761825 | 5761825 BUSH NYLON 8ID X 10OD X 15MM LG | FMM0016280 | 04/11/2024 | 2001 | 1 | 0000858270 | CHD014 | 1 | Ok | 43.56
7989 | 2026-05-22 | 10181007 | 10181007 GASKET VITON #191001 | FMM0016148 | 31/10/2024 | 2001 | 1 | 0000859658 | CHD014 | 1 | Ok | 463.12
7990 | 2026-05-22 | 10181007 | 10181007 GASKET VITON #191001 | FMM0016148 | 31/10/2024 | 2001 | 1 | 0000859659 | CHD014 | 1 | Ok | 463.12
7991 | 2026-05-22 | 10181055 | 10181055 FTG INSERT 3/8""ODT-1/4 | FMM0017043 | 13/11/2024 | 2001 | 1 | 0000859668 | CHD014 | 1 | Ok | 230.18
7992 | 2026-05-22 | 10181055 | 10181055 FTG INSERT 3/8""ODT-1/4 | FMM0017043 | 13/11/2024 | 2001 | 1 | 0000859669 | CHD014 | 1 | Ok | 230.18
7993 | 2026-05-22 | 10181092 | 10181092 PLUG ZINC CORROSION INHI | FMM0017043 | 13/11/2024 | 2001 | 1 | 0000859680 | CHD014 | 1 | Ok | 2785.87
7994 | 2026-05-22 | 10100140 | 10100140 Silicon O Ring 82 I.D x 3.53 BS236 | FMM0036722 | 04/10/2025 | 2001 | 1 | 0001275989 | CHD014 | 1 | Ok | 181.99
7995 | 2026-05-22 | 8396991 | 8396991 SYPHON LEG SUPPORT CLAMP | FMM0045697 | 04/02/2026 | 2001 | 1 | 0001444673 | CHD014 | 1 | Ok | 6760.9
7996 | 2026-05-22 | 3861494 | 3861494 Compressor fill point seal | FMM0016010 | 29/10/2024 | 2001 | 1 | 0000855865 | CHD014 | 1 | Ok | 316.52
7997 | 2026-05-22 | 3861718 | 3861718 Crushing hazard label | FMM0016010 | 29/10/2024 | 2001 | 1 | 0000855867 | CHD014 | 1 | Ok | 357.81
7998 | 2026-05-22 | 10182910 | 10182910 GUIDE RIGHT HAND PALLET F/SYMBIA- | FMM0016482 | 05/11/2024 | 2001 | 1 | 0000860632 | CHD014 | 1 | Ok | 1166.08
7999 | 2026-05-22 | 10182909 | 10182909 GUIDE LEFT HAND PALLET F/SYMBIA-E | FMM0016482 | 05/11/2024 | 2001 | 1 | 0000860631 | CHD014 | 1 | Ok | 1291.64
8000 | 2026-05-22 | 10181010 | 10181010 GASKET COPPER | FMM0016148 | 31/10/2024 | 2001 | 1 | 0000859660 | CHD014 | 1 | Ok | 515.16
8001 | 2026-05-22 | 10181010 | 10181010 GASKET COPPER | FMM0016148 | 31/10/2024 | 2001 | 1 | 0000859661 | CHD014 | 1 | Ok | 515.16
8002 | 2026-05-22 | 10181010 | 10181010 GASKET COPPER | FMM0016148 | 31/10/2024 | 2001 | 1 | 0000859662 | CHD014 | 1 | Ok | 515.16
8003 | 2026-05-22 | 10181029 | 10181029 NUT FLANGELESS WHITE DEL | FMM0016148 | 31/10/2024 | 2001 | 1 | 0000859663 | CHD014 | 1 | Ok | 287.91
8004 | 2026-05-22 | 10181029 | 10181029 NUT FLANGELESS WHITE DEL | FMM0016148 | 31/10/2024 | 2001 | 1 | 0000859665 | CHD014 | 1 | Ok | 287.91
8005 | 2026-05-22 | 10180980 | 10180980 PIN CONTACT D-TYPE #24-2 | FMM0016148 | 31/10/2024 | 2001 | 1 | 0000859647 | CHD014 | 1 | Ok | 17.71
8006 | 2026-05-22 | 10180980 | 10180980 PIN CONTACT D-TYPE #24-2 | FMM0016148 | 31/10/2024 | 2001 | 1 | 0000859648 | CHD014 | 1 | Ok | 17.71
8007 | 2026-05-22 | 10180980 | 10180980 PIN CONTACT D-TYPE #24-2 | FMM0016148 | 31/10/2024 | 2001 | 1 | 0000859649 | CHD014 | 1 | Ok | 17.71
8008 | 2026-05-22 | 8879645 | 8879645 RUBBER - COMPRESSION SPRING | FMM0023277 | 28/02/2025 | 2001 | 1 | 0000988667 | CHD014 | 1 | Ok | 466.6
8009 | 2026-05-22 | 10399463 | 10399463 Torx key, TX27 nonmagnetic | FMM0035788 | 20/09/2025 | 2001 | 1 | 0001187049 | CHD014 | 1 | Ok | 9664.15
8010 | 2026-05-22 | 6353564 | 6353564 GREASE Tribol GR 100-2 PD - 400g =G= | FMM0046860 | 20/02/2026 | 2001 | 1 | 0001462301 | CHD014 | 1 | Ok | 1347.39
8011 | 2026-05-22 | 4699351 | 4699351 Emerg Stopswitch 2 OE3A 250VAC | FMM0000230 | 12/04/2024 | 2001 | 1 | 0000667901 | CHD015 | 1 | Ok | 0
8012 | 2026-05-22 | 4763392 | 4763392 SYPHON SEALING KIT | FMM0000258 | 12/04/2024 | 2001 | 1 | 0000668186 | CHD015 | 1 | Ok | 0
8013 | 2026-05-22 | 11574164 | 11574164 VB61 COBR VC16A | FMM0000347 | 12/04/2024 | 2001 | 1 | 0000664319 | CHD015 | 1 | Ok | 0
8014 | 2026-05-22 | 2830776 | 2830776 Diode.HV HDB7.5 7kV5 1400mA | FMM0000362 | 12/04/2024 | 2001 | 1 | 0000668209 | CHD015 | 1 | Ok | 0
8015 | 2026-05-22 | 2830776 | 2830776 Diode.HV HDB7.5 7kV5 1400mA | FMM0000362 | 12/04/2024 | 2001 | 1 | 0000668212 | CHD015 | 1 | Ok | 0
8016 | 2026-05-22 | 2830776 | 2830776 Diode.HV HDB7.5 7kV5 1400mA | FMM0000362 | 12/04/2024 | 2001 | 1 | 0000668216 | CHD015 | 1 | Ok | 0
8017 | 2026-05-22 | 11465450 | 11465450 SW/FW Somaris/10 VA30A CN, IN, BR | FMM0000543 | 12/04/2024 | 2001 | 1 | 0000664508 | CHD015 | 1 | Ok | 0
8018 | 2026-05-22 | 11569119 | 11569119 SDC syngo MRAWP VA12M-SP02 | FMM0000413 | 12/04/2024 | 2001 | 1 | 0000664602 | CHD015 | 1 | Ok | 0
8019 | 2026-05-22 | 8419160 | 8419160 Cbl Harness CO catheter cable | FMM0000586 | 12/04/2024 | 2001 | 1 | 0000667625 | CHD015 | 1 | Ok | 0
8020 | 2026-05-22 | 11344360 | 11344360 Spare Part Cover-screws PHS | FMM0001285 | 12/04/2024 | 2001 | 1 | 0000663599 | CHD015 | 1 | Ok | 0
8021 | 2026-05-22 | 7061427 | 7061427 FAN 24V- 2,4W 56CBM/H_Q80x26 =D= | FMM0001620 | 12/04/2024 | 2001 | 1 | 0000668369 | CHD015 | 1 | Ok | 0
8022 | 2026-05-22 | 11564399 | 11564399 Labels for DGSU1 | FMM0002356 | 12/04/2024 | 2001 | 1 | 0000664340 | CHD015 | 1 | Ok | 0
8023 | 2026-05-22 | 6618123 | 6618123 Power Cable C14G to C13 1m bk | FMM0002356 | 12/04/2024 | 2001 | 1 | 0000668494 | CHD015 | 1 | Ok | 0
8024 | 2026-05-22 | 10762462 | 10762462 DC-DC 24/24V 15W chassis | FMM0002490 | 20/04/2024 | 2001 | 1 | 0000683937 | CHD015 | 1 | Ok | 14352.52
8025 | 2026-05-22 | 10762462 | 10762462 DC-DC 24/24V 15W chassis | FMM0002490 | 20/04/2024 | 2001 | 1 | 0000683943 | CHD015 | 1 | Ok | 14352.52
8026 | 2026-05-22 | 10092309 | 10092309 Base plate prevention blind | FMM0000268 | 12/04/2024 | 2001 | 1 | 0000670839 | CHD015 | 1 | Ok | 0
8027 | 2026-05-22 | 10849748 | 10849748 Clamp for side railing 098 | FMM0015150 | 19/10/2024 | 2001 | 1 | 0000861669 | CHD015 | 1 | Ok | 610.08
8028 | 2026-05-22 | 10849748 | 10849748 Clamp for side railing 098 | FMM0015150 | 19/10/2024 | 2001 | 1 | 0000861672 | CHD015 | 1 | Ok | 610.08
8029 | 2026-05-22 | 10563407 | 10563407 Cable W196 spare part | FMM0015517 | 22/10/2024 | 2001 | 1 | 0000863359 | CHD015 | 1 | Ok | 1812.98
8030 | 2026-05-22 | 11216118 | 11216118 Adapter DVI F/F | FMM0015155 | 19/10/2024 | 2001 | 1 | 0000863667 | CHD015 | 1 | Ok | 6683.99
8031 | 2026-05-22 | 8375545 | 8375545 COLLIMATOR BULB | FMM0015204 | 19/10/2024 | 2001 | 1 | 0000863543 | CHD015 | 1 | Ok | 2263.51
8032 | 2026-05-22 | 8375545 | 8375545 COLLIMATOR BULB | FMM0015204 | 19/10/2024 | 2001 | 1 | 0000863544 | CHD015 | 1 | Ok | 2263.51
8033 | 2026-05-22 | 8375545 | 8375545 COLLIMATOR BULB | FMM0015204 | 19/10/2024 | 2001 | 1 | 0000863545 | CHD015 | 1 | Ok | 2263.51
8034 | 2026-05-22 | 4663456 | 4663456 Pin Contact 1P AWG28-24 ST CR | FMM0015200 | 19/10/2024 | 2001 | 1 | 0000862523 | CHD015 | 1 | Ok | 235.48
8035 | 2026-05-22 | 4663456 | 4663456 Pin Contact 1P AWG28-24 ST CR | FMM0015200 | 19/10/2024 | 2001 | 1 | 0000862531 | CHD015 | 1 | Ok | 235.48
8036 | 2026-05-22 | 4663456 | 4663456 Pin Contact 1P AWG28-24 ST CR | FMM0015200 | 19/10/2024 | 2001 | 1 | 0000862533 | CHD015 | 1 | Ok | 235.48
8037 | 2026-05-22 | 4663456 | 4663456 Pin Contact 1P AWG28-24 ST CR | FMM0015200 | 19/10/2024 | 2001 | 1 | 0000862535 | CHD015 | 1 | Ok | 235.48
8038 | 2026-05-22 | 10399455 | 10399455 Allen key 4mm with ball head nonmag | FMM0010732 | 13/08/2024 | 2001 | 1 | 0000799760 | CHD015 | 1 | Ok | 9750.34
8039 | 2026-05-22 | 3079951 | 3079951 Micrswitch 1U HEBEL+ROL. LOET 10A | FMM0026894 | 06/05/2025 | 2001 | 1 | 0001080677 | CHD015 | 1 | Ok | 468.11
8040 | 2026-05-22 | 3079951 | 3079951 Micrswitch 1U HEBEL+ROL. LOET 10A | FMM0026894 | 06/05/2025 | 2001 | 1 | 0001080669 | CHD015 | 1 | Ok | 468.11
8041 | 2026-05-22 | 3079951 | 3079951 Micrswitch 1U HEBEL+ROL. LOET 10A | FMM0026894 | 06/05/2025 | 2001 | 1 | 0001080676 | CHD015 | 1 | Ok | 468.11
8042 | 2026-05-22 | 11425958 | 11425958 Push button 1NO 250VAC 6A | FMM0026894 | 06/05/2025 | 2001 | 1 | 0001080675 | CHD015 | 1 | Ok | 283.66
8043 | 2026-05-22 | 11425958 | 11425958 Push button 1NO 250VAC 6A | FMM0026894 | 06/05/2025 | 2001 | 1 | 0001080679 | CHD015 | 1 | Ok | 283.66
8044 | 2026-05-22 | 10961026 | 10961026 Repairkit_Button_man | FMM0026896 | 06/05/2025 | 2001 | 1 | 0001080841 | CHD015 | 1 | Ok | 7327.47
8045 | 2026-05-22 | 10607502 | 10607502 Adapter Connector Adult/Child | FMM0017322 | 18/11/2024 | 2001 | 1 | 0000895896 | CHD015 | 1 | Ok | 12831.62
8046 | 2026-05-22 | 10607505 | 10607505 Cuff, reuse, 23-33cm, Adult | FMM0017322 | 18/11/2024 | 2001 | 1 | 0000895897 | CHD015 | 1 | Ok | 7280.53
8047 | 2026-05-22 | 11481953 | 11481953 DKOL-M NON-RETURN VALVE | FMM0013062 | 17/09/2024 | 2001 | 1 | 0000832624 | CHD015 | 1 | Ok | 35294.7
8048 | 2026-05-22 | 11601977 | 11601977 TURRET INSPECTION ASSEMBLY | FMM0013063 | 17/09/2024 | 2001 | 1 | 0000832625 | CHD015 | 1 | Ok | 78748.24
8049 | 2026-05-22 | 4663449 | 4663449 Pin Contact 1P AWG18 ST CR | FMM0015200 | 19/10/2024 | 2001 | 1 | 0000862522 | CHD015 | 1 | Ok | 198.29
8050 | 2026-05-22 | 4663449 | 4663449 Pin Contact 1P AWG18 ST CR | FMM0015200 | 19/10/2024 | 2001 | 1 | 0000862530 | CHD015 | 1 | Ok | 198.29
8051 | 2026-05-22 | 4663449 | 4663449 Pin Contact 1P AWG18 ST CR | FMM0015200 | 19/10/2024 | 2001 | 1 | 0000862532 | CHD015 | 1 | Ok | 198.29
8052 | 2026-05-22 | 4663449 | 4663449 Pin Contact 1P AWG18 ST CR | FMM0015200 | 19/10/2024 | 2001 | 1 | 0000862534 | CHD015 | 1 | Ok | 198.29
8053 | 2026-05-22 | 3084274 | 3084274 Microswitch 1U 250VAC 5A | FMM0015513 | 22/10/2024 | 2001 | 1 | 0000861395 | CHD015 | 1 | Ok | 241.48
8054 | 2026-05-22 | 3084274 | 3084274 Microswitch 1U 250VAC 5A | FMM0015513 | 22/10/2024 | 2001 | 1 | 0000861396 | CHD015 | 1 | Ok | 241.48
8055 | 2026-05-22 | 10568937 | 10568937 Set of labels | FMM0017335 | 18/11/2024 | 2001 | 1 | 0000859470 | CHD015 | 1 | Ok | 2894.38
8056 | 2026-05-22 | 10591342 | 10591342 Emergency stop bracket | FMM0017335 | 18/11/2024 | 2001 | 1 | 0000859492 | CHD015 | 1 | Ok | 3367.4
8057 | 2026-05-22 | 10591342 | 10591342 Emergency stop bracket | FMM0017335 | 18/11/2024 | 2001 | 1 | 0000859497 | CHD015 | 1 | Ok | 3367.4
8058 | 2026-05-22 | 10545549 | 10545549 Rocker switch 1NO 12V 30mA SW | FMM0026655 | 03/05/2025 | 2001 | 1 | 0001080813 | CHD015 | 1 | Ok | 295.06
8059 | 2026-05-22 | 10180926 | 10180926 CLAMP EXTRACTOR CAROUSEL, 0.600 DIM | FMM0041853 | 13/12/2025 | 2001 | 1 | 0001383803 | CHD015 | 1 | Ok | 5254.29
8060 | 2026-05-22 | 10273547 | 10273547 Cam switch 2 | FMM0026655 | 03/05/2025 | 2001 | 1 | 0001080811 | CHD015 | 1 | Ok | 341.96
8061 | 2026-05-22 | 3022944 | 3022944 FUSE 6.3X32 5AF 250V | FMM0037507 | 18/10/2025 | 2001 | 1 | 0001299081 | CHD015 | 1 | Ok | 28.39
8062 | 2026-05-22 | 3022944 | 3022944 FUSE 6.3X32 5AF 250V | FMM0037507 | 18/10/2025 | 2001 | 1 | 0001299082 | CHD015 | 1 | Ok | 28.39
8063 | 2026-05-22 | 10750182 | 10750182 USB 3.0, 3 meters | FMM0028701 | 06/06/2025 | 2001 | 1 | 0001129894 | CHD015 | 1 | Ok | 6075.63
8064 | 2026-05-22 | 4777194 | 4777194 AN terminator plug | FMM0029334 | 17/06/2025 | 2001 | 1 | 0001139501 | CHD015 | 1 | Ok | 1413.75
8065 | 2026-05-22 | 11573080 | 11573080 PDS UI Label | FMM0046903 | 20/02/2026 | 2002 | 1 | 0001464704 | CHD015 | 1 | Ok | 2111.65
8066 | 2026-05-22 | 11573080 | 11573080 PDS UI Label | FMM0046901 | 20/02/2026 | 2002 | 1 | 0001464687 | CHD015 | 1 | Ok | 2111.65
8067 | 2026-05-22 | 11573080 | 11573080 PDS UI Label | FMM0046902 | 20/02/2026 | 2002 | 1 | 0001464689 | CHD015 | 1 | Ok | 2111.65
8068 | 2026-05-22 | 11573080 | 11573080 PDS UI Label | FMM0046855 | 20/02/2026 | 2002 | 1 | 0001464709 | CHD015 | 1 | Ok | 2111.65
8069 | 2026-05-22 | 10100151 | 10100151 O-RING - 44.5mm ID 3.0mm Section Ni | FMM0033169 | 14/08/2025 | 2001 | 1 | 0001209865 | CHD015 | 1 | Ok | 18.68
8070 | 2026-05-22 | 1787035 | 1787035 SILICONOIL AK350 =G= | FMM0049195 | 24/03/2026 | 2001 | 1 | 0001510936 | CHD015 | 1 | Ok | 181.89
8071 | 2026-05-22 | 1787035 | 1787035 SILICONOIL AK350 =G= | FMM0049195 | 24/03/2026 | 2001 | 1 | 0001510937 | CHD015 | 1 | Ok | 181.89
8072 | 2026-05-22 | 11573080 | 11573080 PDS UI Label | FMM0046899 | 20/02/2026 | 2002 | 1 | 0001464662 | CHD015 | 1 | Ok | 2111.65
8073 | 2026-05-22 | 11573080 | 11573080 PDS UI Label | FMM0046900 | 20/02/2026 | 2002 | 1 | 0001464681 | CHD015 | 1 | Ok | 2111.65
8074 | 2026-05-22 | 11573080 | 11573080 PDS UI Label | FMM0046851 | 20/02/2026 | 2002 | 1 | 0001464594 | CHD015 | 1 | Ok | 2111.65
8075 | 2026-05-22 | 10161717 | 10161717 filter-mat | FMM0048313 | 11/03/2026 | 2001 | 1 | 0001491319 | CHD015 | 1 | Ok | 1016.22
8076 | 2026-05-22 | 11270317 | 11270317 GASKET | FMM0049195 | 24/03/2026 | 2001 | 1 | 0001510938 | CHD015 | 1 | Ok | 147.88
8077 | 2026-05-22 | 11270317 | 11270317 GASKET | FMM0049195 | 24/03/2026 | 2001 | 1 | 0001510939 | CHD015 | 1 | Ok | 147.88
8078 | 2026-05-22 | 10892373 | 10892373 Disc_5_pole | FMM0015154 | 19/10/2024 | 2001 | 1 | 0000863569 | CHD015 | 1 | Ok | 310.32
8079 | 2026-05-22 | 10849743 | 10849743 Clamp | FMM0015149 | 19/10/2024 | 2001 | 1 | 0000861668 | CHD015 | 1 | Ok | 423.91
8080 | 2026-05-22 | 10849743 | 10849743 Clamp | FMM0015149 | 19/10/2024 | 2001 | 1 | 0000861671 | CHD015 | 1 | Ok | 423.91
8081 | 2026-05-22 | 9795667 | 9795667 HOLDING PLATE | FMM0018699 | 07/12/2024 | 2001 | 1 | 0000916790 | CHD015 | 1 | Ok | 282.4
8082 | 2026-05-22 | 10749082 | 10749082 Ftg 1/8T x 7/16 M Straight w/Frit | FMM0022427 | 14/02/2025 | 2001 | 1 | 0000975783 | CHD015 | 1 | Ok | 6407.1
8083 | 2026-05-22 | 11433569 | 11433569 Micro switch | FMM0026894 | 06/05/2025 | 2001 | 1 | 0001080672 | CHD015 | 1 | Ok | 8225.73
8084 | 2026-05-22 | 10093772 | 10093772 Disc, 3-pole (Claymount) | FMM0036485 | 30/09/2025 | 2001 | 1 | 0001270319 | CHD015 | 1 | Ok | 211.38
8085 | 2026-05-22 | 10093772 | 10093772 Disc, 3-pole (Claymount) | FMM0036485 | 30/09/2025 | 2001 | 1 | 0001270320 | CHD015 | 1 | Ok | 211.38
8086 | 2026-05-22 | 3065781 | 3065781 CONTACT PIN SET | FMM0039144 | 05/11/2025 | 2001 | 1 | 0001324902 | CHD015 | 1 | Ok | 7764.65
8087 | 2026-05-22 | 11573080 | 11573080 PDS UI Label | FMM0046898 | 20/02/2026 | 2002 | 1 | 0001464527 | CHD015 | 1 | Ok | 2111.65
8088 | 2026-05-22 | 11573080 | 11573080 PDS UI Label | FMM0046897 | 20/02/2026 | 2002 | 1 | 0001464478 | CHD015 | 1 | Ok | 2111.65
8089 | 2026-05-22 | 11573080 | 11573080 PDS UI Label | FMM0046896 | 20/02/2026 | 2002 | 1 | 0001464474 | CHD015 | 1 | Ok | 2111.65
8090 | 2026-05-22 | 11573080 | 11573080 PDS UI Label | FMM0046852 | 20/02/2026 | 2002 | 1 | 0001464602 | CHD015 | 1 | Ok | 2111.65
8091 | 2026-05-22 | 11573080 | 11573080 PDS UI Label | FMM0046853 | 20/02/2026 | 2002 | 1 | 0001464607 | CHD015 | 1 | Ok | 2111.65
8092 | 2026-05-22 | 10414651 | 10414651 VB36 SW tools | FMM0000122 | 12/04/2024 | 2001 | 1 | 0000673010 | CHD016 | 1 | Ok | 0
8093 | 2026-05-22 | 8429388 | 8429388 Home_Sensor | FMM0000240 | 12/04/2024 | 2001 | 1 | 0000667346 | CHD016 | 1 | Ok | 0
8094 | 2026-05-22 | 11334596 | 11334596 Docu-EN02-Add Cooling system AX2 | FMM0000374 | 12/04/2024 | 2002 | 1 | 0000663415 | CHD016 | 1 | Ok | 0
8095 | 2026-05-22 | 10414652 | 10414652 VB36 SW Recovery Tools | FMM0000122 | 12/04/2024 | 2001 | 1 | 0000672886 | CHD016 | 1 | Ok | 0
8096 | 2026-05-22 | 11373646 | 11373646 Spacer | FMM0015457 | 22/10/2024 | 2001 | 1 | 0000863707 | CHD016 | 1 | Ok | 153.86
8097 | 2026-05-22 | 11373646 | 11373646 Spacer | FMM0015457 | 22/10/2024 | 2001 | 1 | 0000863706 | CHD016 | 1 | Ok | 153.86
8098 | 2026-05-22 | 3419058 | 3419058 CTR.-SUNK SCREW ISO 10642-M3x6-08.8-A2K | FMM0015454 | 22/10/2024 | 2001 | 1 | 0000863508 | CHD016 | 1 | Ok | 14.46
8099 | 2026-05-22 | 3419058 | 3419058 CTR.-SUNK SCREW ISO 10642-M3x6-08.8-A2K | FMM0015454 | 22/10/2024 | 2001 | 1 | 0000863509 | CHD016 | 1 | Ok | 14.46
8100 | 2026-05-22 | 3419058 | 3419058 CTR.-SUNK SCREW ISO 10642-M3x6-08.8-A2K | FMM0015454 | 22/10/2024 | 2001 | 1 | 0000863496 | CHD016 | 1 | Ok | 14.46
8101 | 2026-05-22 | 3804957 | 3804957 Air flow filter | FMM0017337 | 18/11/2024 | 2001 | 1 | 0000859232 | CHD016 | 1 | Ok | 3215.84
8102 | 2026-05-22 | 3804957 | 3804957 Air flow filter | FMM0017337 | 18/11/2024 | 2001 | 1 | 0000859235 | CHD016 | 1 | Ok | 3215.84
8103 | 2026-05-22 | 10181131 | 10181131 STD UNION 1/4-28 P-620 P | FMM0017341 | 18/11/2024 | 2001 | 1 | 0000860359 | CHD016 | 1 | Ok | 961.75
8104 | 2026-05-22 | 10181169 | 10181169 Insul, Slotted, 5"Dia, Heatr ClampAsm | FMM0017341 | 18/11/2024 | 2001 | 1 | 0000860360 | CHD016 | 1 | Ok | 5790.04
8105 | 2026-05-22 | 10181668 | 10181668 FITTING, PIPE ELBOW, STAINLESS 1/8" | FMM0016581 | 07/11/2024 | 2001 | 1 | 0000860596 | CHD016 | 1 | Ok | 12256.08
8106 | 2026-05-22 | 3539298 | 3539298 4ml plastic vial | FMM0017337 | 18/11/2024 | 2001 | 1 | 0000859225 | CHD016 | 1 | Ok | 265.55
8107 | 2026-05-22 | 9795667 | 9795667 HOLDING PLATE | FMM0017344 | 18/11/2024 | 2001 | 1 | 0000863898 | CHD016 | 1 | Ok | 281.12
8108 | 2026-05-22 | 9795667 | 9795667 HOLDING PLATE | FMM0017344 | 18/11/2024 | 2001 | 1 | 0000863899 | CHD016 | 1 | Ok | 281.12
8109 | 2026-05-22 | 7065246 | 7065246 BUFFER D20x15_M5_Typ B_40 Shore_A | FMM0015450 | 22/10/2024 | 2001 | 1 | 0000862444 | CHD016 | 1 | Ok | 252.46
8110 | 2026-05-22 | 7065246 | 7065246 BUFFER D20x15_M5_Typ B_40 Shore_A | FMM0015450 | 22/10/2024 | 2001 | 1 | 0000862445 | CHD016 | 1 | Ok | 252.46
8111 | 2026-05-22 | 5970731 | 5970731 RPS ROLLER MOLDED | FMM0016580 | 07/11/2024 | 2001 | 1 | 0000859461 | CHD016 | 1 | Ok | 426.78
8112 | 2026-05-22 | 4811613 | 4811613 100 Dots 25 mm, white | FMM0017342 | 18/11/2024 | 2001 | 1 | 0000863513 | CHD016 | 1 | Ok | 2351.28
8113 | 2026-05-22 | 11852118 | 11852118 SW-RFI MRAWP VA60A-SP02 | FMM0040241 | 20/11/2025 | 2002 | 1 | 0001351119 | CHD016 | 1 | Ok | 14805.56
8114 | 2026-05-22 | 10212083 | 10212083 O-RING, -034, 2.114 ID x.070 FKM 75A BRN | FMM0023086 | 25/02/2025 | 2001 | 1 | 0000986445 | CHD016 | 1 | Ok | 217.68
8115 | 2026-05-22 | 6378371 | 6378371 Spacer | FMM0015456 | 22/10/2024 | 2001 | 1 | 0000863520 | CHD016 | 1 | Ok | 1971.03
8116 | 2026-05-22 | 5911396 | 5911396 LUG FOR BELT | FMM0015456 | 22/10/2024 | 2001 | 1 | 0000863518 | CHD016 | 1 | Ok | 619.37
8117 | 2026-05-22 | 3405123 | 3405123 CTR.-SUNK SCREW ISO 10642-M4x10-08.8-A2K | FMM0015455 | 22/10/2024 | 2001 | 1 | 0000863494 | CHD016 | 1 | Ok | 14.46
8118 | 2026-05-22 | 3405123 | 3405123 CTR.-SUNK SCREW ISO 10642-M4x10-08.8-A2K | FMM0015455 | 22/10/2024 | 2001 | 1 | 0000863503 | CHD016 | 1 | Ok | 14.46
8119 | 2026-05-22 | 3405123 | 3405123 CTR.-SUNK SCREW ISO 10642-M4x10-08.8-A2K | FMM0015455 | 22/10/2024 | 2001 | 1 | 0000863504 | CHD016 | 1 | Ok | 14.46
8120 | 2026-05-22 | 7833192 | 7833192 SHIM COLLIMATOR ID PCA | FMM0016580 | 07/11/2024 | 2001 | 1 | 0000859474 | CHD016 | 1 | Ok | 449.18
8121 | 2026-05-22 | 7833192 | 7833192 SHIM COLLIMATOR ID PCA | FMM0016580 | 07/11/2024 | 2001 | 1 | 0000859476 | CHD016 | 1 | Ok | 449.18
8122 | 2026-05-22 | 5989103 | 5989103 2 ft CFrame Wear Strip | FMM0016580 | 07/11/2024 | 2006 | 1 | 0000859463 | CHD016 | 1 | Ok | 333.63
8123 | 2026-05-22 | 5989103 | 5989103 2 ft CFrame Wear Strip | FMM0016580 | 07/11/2024 | 2006 | 1 | 0000859464 | CHD016 | 1 | Ok | 333.63
8124 | 2026-05-22 | 5989103 | 5989103 2 ft CFrame Wear Strip | FMM0016580 | 07/11/2024 | 2006 | 1 | 0000859465 | CHD016 | 1 | Ok | 333.63
8125 | 2026-05-22 | 10181119 | 10181119 CNTR RNG NW25 AL/VIT | FMM0017341 | 18/11/2024 | 2001 | 1 | 0000860353 | CHD016 | 1 | Ok | 1373.01
8126 | 2026-05-22 | 10181717 | 10181717 111/Explora Ferrule Flangeless 1/16 | FMM0016581 | 07/11/2024 | 2001 | 1 | 0000860604 | CHD016 | 1 | Ok | 354.86
8127 | 2026-05-22 | 10181717 | 10181717 111/Explora Ferrule Flangeless 1/16 | FMM0016581 | 07/11/2024 | 2001 | 1 | 0000860605 | CHD016 | 1 | Ok | 354.86
8128 | 2026-05-22 | 10181717 | 10181717 111/Explora Ferrule Flangeless 1/16 | FMM0016581 | 07/11/2024 | 2001 | 1 | 0000860603 | CHD016 | 1 | Ok | 354.86
8129 | 2026-05-22 | 8743192 | 8743192 CBL ASM SENSOR TOUCHPAD ICC TO CCIB | FMM0017338 | 18/11/2024 | 2001 | 1 | 0000859526 | CHD016 | 1 | Ok | 819.76
8130 | 2026-05-22 | 8158610 | 8158610 SCREW | FMM0048356 | 11/03/2026 | 2001 | 1 | 0001402379 | CHD016 | 1 | Ok | 1425.19
8131 | 2026-05-22 | 8158602 | 8158602 SCREW | FMM0048356 | 11/03/2026 | 2001 | 1 | 0001402374 | CHD016 | 1 | Ok | 2375.22
8132 | 2026-05-22 | 11334369 | 11334369 HW update Win10 license Mono | FMM0000641 | 12/04/2024 | 2002 | 1 | 0000663510 | CHD021 | 1 | Ok | 0
8133 | 2026-05-22 | 11334562 | 11334562 Docu-EN02-Add Cooling system AX4 | FMM0000546 | 12/04/2024 | 2002 | 1 | 0000663567 | CHD021 | 1 | Ok | 0
8134 | 2026-05-22 | 10656885 | 10656885 10 AT-500V | FMM0015510 | 22/10/2024 | 2001 | 1 | 0000864385 | CHD021 | 1 | Ok | 125.23
8135 | 2026-05-22 | 10656885 | 10656885 10 AT-500V | FMM0015510 | 22/10/2024 | 2001 | 1 | 0000864386 | CHD021 | 1 | Ok | 125.23
8136 | 2026-05-22 | 11334562 | 11334562 Docu-EN02-Add Cooling system AX4 | FMM0000455 | 12/04/2024 | 2002 | 1 | 0000663564 | CHD021 | 1 | Ok | 0
8137 | 2026-05-22 | 10655504 | 10655504 ATTACH.RELEASE HILF 1NC | FMM0026831 | 05/05/2025 | 2001 | 1 | 0001081430 | CHD021 | 1 | Ok | 560.94
8138 | 2026-05-22 | 11589765 | 11589765 FUSE CERAMIC 500MA 250VAC 125VDC | FMM0026810 | 05/05/2025 | 2001 | 1 | 0001081266 | CHD021 | 1 | Ok | 229.96
8139 | 2026-05-22 | 8346629 | 8346629 Cover bolt M4x12 white | FMM0015504 | 22/10/2024 | 2001 | 1 | 0000863183 | CHD021 | 1 | Ok | 53.27
8140 | 2026-05-22 | 8346629 | 8346629 Cover bolt M4x12 white | FMM0015504 | 22/10/2024 | 2001 | 1 | 0000863184 | CHD021 | 1 | Ok | 53.27
8141 | 2026-05-22 | 8693447 | 8693447 MICROSWITCH 1U 250V 100mA Au =D= | FMM0026813 | 05/05/2025 | 2001 | 1 | 0001083162 | CHD021 | 1 | Ok | 289.16
8142 | 2026-05-22 | 8693447 | 8693447 MICROSWITCH 1U 250V 100mA Au =D= | FMM0026813 | 05/05/2025 | 2001 | 1 | 0001083166 | CHD021 | 1 | Ok | 289.16
8143 | 2026-05-22 | 10212083 | 10212083 O-RING, -034, 2.114 ID x.070 FKM 75A BRN | FMM0033161 | 14/08/2025 | 2001 | 1 | 0001209849 | CHD021 | 1 | Ok | 222.42
8144 | 2026-05-22 | 11253360 | 11253360 PIN kit Gigalix | FMM0033955 | 26/08/2025 | 2001 | 1 | 0001198179 | CHD021 | 1 | Ok | 5702.63
8145 | 2026-05-22 | 10606519 | 10606519 Snap-in hook 098 | FMM0034678 | 05/09/2025 | 2001 | 1 | 0001229707 | CHD021 | 1 | Ok | 2188.32
8146 | 2026-05-22 | 11604474 | 11604474 Timing Relay 24V-240V 2W 0.05s-100h | FMM0026938 | 06/05/2025 | 2001 | 1 | 0001080629 | CHD021 | 1 | Ok | 4925.43
8147 | 2026-05-22 | 10964737 | 10964737 Timing Relay 12-240V 0,5-10SEC 1U | FMM0026936 | 06/05/2025 | 2001 | 1 | 0001080607 | CHD021 | 1 | Ok | 4503.21
8148 | 2026-05-22 | 11852267 | 11852267 SW-RFI MRAWP+MRWP VA61A-SP02 | FMM0040695 | 26/11/2025 | 2002 | 1 | 0001358833 | CHD021 | 1 | Ok | 5896087
8149 | 2026-05-22 | 10180997 | 10180997 SPRING GASKET 1.820""ID | FMM0033161 | 14/08/2025 | 2001 | 1 | 0001209844 | CHD021 | 1 | Ok | 1625.69
8150 | 2026-05-22 | 10180997 | 10180997 SPRING GASKET 1.820""ID | FMM0033161 | 14/08/2025 | 2001 | 1 | 0001209845 | CHD021 | 1 | Ok | 1625.69
8151 | 2026-05-22 | 10180997 | 10180997 SPRING GASKET 1.820""ID | FMM0033161 | 14/08/2025 | 2001 | 1 | 0001209846 | CHD021 | 1 | Ok | 1625.69
8152 | 2026-05-22 | 14505248 | 14505248 SEQUOIA VC10B SW FIELD UPDATE | FMM0050766 | 18/04/2026 | 2002 | 1 | 0001562199 | CHD021 | 1 | Ok | 12361.66
8153 | 2026-05-22 | 14505248 | 14505248 SEQUOIA VC10B SW FIELD UPDATE | FMM0050774 | 18/04/2026 | 2002 | 1 | 0001562708 | CHD021 | 1 | Ok | 13390.79
8154 | 2026-05-22 | 14505248 | 14505248 SEQUOIA VC10B SW FIELD UPDATE | FMM0050768 | 18/04/2026 | 2002 | 1 | 0001562529 | CHD021 | 1 | Ok | 12361.66
8155 | 2026-05-22 | 10591770 | 10591770 emergency stop button | FMM0026886 | 06/05/2025 | 2001 | 1 | 0001081464 | CHD021 | 1 | Ok | 5392.21
8156 | 2026-05-22 | 10591770 | 10591770 emergency stop button | FMM0026886 | 06/05/2025 | 2001 | 1 | 0001081465 | CHD021 | 1 | Ok | 5392.21
8157 | 2026-05-22 | 10591770 | 10591770 emergency stop button | FMM0026886 | 06/05/2025 | 2001 | 1 | 0001081466 | CHD021 | 1 | Ok | 5392.21
8158 | 2026-05-22 | 10591770 | 10591770 emergency stop button | FMM0026886 | 06/05/2025 | 2001 | 1 | 0001081467 | CHD021 | 1 | Ok | 5392.21
8159 | 2026-05-22 | 10591770 | 10591770 emergency stop button | FMM0026886 | 06/05/2025 | 2001 | 1 | 0001081470 | CHD021 | 1 | Ok | 5392.21
8160 | 2026-05-22 | 10591770 | 10591770 emergency stop button | FMM0026886 | 06/05/2025 | 2001 | 1 | 0001081471 | CHD021 | 1 | Ok | 5392.21
8161 | 2026-05-22 | 10591770 | 10591770 emergency stop button | FMM0026886 | 06/05/2025 | 2001 | 1 | 0001081472 | CHD021 | 1 | Ok | 5392.21
8162 | 2026-05-22 | 10591770 | 10591770 emergency stop button | FMM0026886 | 06/05/2025 | 2001 | 1 | 0001081473 | CHD021 | 1 | Ok | 5392.21
8163 | 2026-05-22 | 10591770 | 10591770 emergency stop button | FMM0026885 | 06/05/2025 | 2001 | 1 | 0001081457 | CHD021 | 1 | Ok | 5392.21
8164 | 2026-05-22 | 10591770 | 10591770 emergency stop button | FMM0026885 | 06/05/2025 | 2001 | 1 | 0001081459 | CHD021 | 1 | Ok | 5392.21
8165 | 2026-05-22 | 10591770 | 10591770 emergency stop button | FMM0026885 | 06/05/2025 | 2001 | 1 | 0001081460 | CHD021 | 1 | Ok | 5392.21
8166 | 2026-05-22 | 10167192 | 10167192 TERMINAL 3 POL GRAY 50,5 MM | FMM0026889 | 06/05/2025 | 2001 | 1 | 0001081720 | CHD021 | 1 | Ok | 164.73
8167 | 2026-05-22 | 10166935 | 10166935 THERMAL SWITCH 55GRDC NC | FMM0026889 | 06/05/2025 | 2001 | 1 | 0001081723 | CHD021 | 1 | Ok | 717.05
8168 | 2026-05-22 | 10548115 | 10548115 Attach.Release HILF 2NO | FMM0026892 | 06/05/2025 | 2001 | 1 | 0001082999 | CHD021 | 1 | Ok | 792.58
8169 | 2026-05-22 | 10548115 | 10548115 Attach.Release HILF 2NO | FMM0026892 | 06/05/2025 | 2001 | 1 | 0001083004 | CHD021 | 1 | Ok | 792.58
8170 | 2026-05-22 | 11589763 | 11589763 FUSE CARTRIDGE 1.5A 600VAC/300VDC | FMM0026810 | 05/05/2025 | 2001 | 1 | 0001081267 | CHD021 | 1 | Ok | 3127.08
8171 | 2026-05-22 | 10549430 | 10549430 Termination Plug 1P QLA 50R 0.5W ST | FMM0040257 | 20/11/2025 | 2001 | 1 | 0001346553 | CHD021 | 1 | Ok | 1618.05
8172 | 2026-05-22 | 14505248 | 14505248 SEQUOIA VC10B SW FIELD UPDATE | FMM0050767 | 18/04/2026 | 2002 | 1 | 0001562203 | CHD021 | 1 | Ok | 12361.66
8173 | 2026-05-22 | 4699351 | 4699351 Emerg Stopswitch 2 OE3A 250VAC | FMM0000230 | 12/04/2024 | 2001 | 1 | 0000667869 | CHD022 | 1 | Ok | 0
8174 | 2026-05-22 | 4342924 | 4342924 SCREW ISO 7045-M4x16-4.8-H-A2K | FMM0001287 | 12/04/2024 | 2001 | 1 | 0000668047 | CHD022 | 1 | Ok | 0
8175 | 2026-05-22 | 10215138 | 10215138 SCR M5 X 12MM LEN | FMM0001285 | 12/04/2024 | 2001 | 1 | 0000669521 | CHD022 | 1 | Ok | 0
8176 | 2026-05-22 | 10215138 | 10215138 SCR M5 X 12MM LEN | FMM0001285 | 12/04/2024 | 2001 | 1 | 0000669522 | CHD022 | 1 | Ok | 0
8177 | 2026-05-22 | 10215138 | 10215138 SCR M5 X 12MM LEN | FMM0001285 | 12/04/2024 | 2001 | 1 | 0000669525 | CHD022 | 1 | Ok | 0
8178 | 2026-05-22 | 10215138 | 10215138 SCR M5 X 12MM LEN | FMM0001285 | 12/04/2024 | 2001 | 1 | 0000669527 | CHD022 | 1 | Ok | 0
8179 | 2026-05-22 | 7316230 | 7316230 ROLLER-UPPER PHS | FMM0015403 | 22/10/2024 | 2001 | 1 | 0000859468 | CHD022 | 1 | Ok | 3085.88
8180 | 2026-05-22 | 1077452 | 1077452 Fuse 5X20 6A3 T 250V UR IEC | FMM0016047 | 29/10/2024 | 2001 | 1 | 0000855906 | CHD022 | 1 | Ok | 17.9
8181 | 2026-05-22 | 1077452 | 1077452 Fuse 5X20 6A3 T 250V UR IEC | FMM0016047 | 29/10/2024 | 2001 | 1 | 0000855915 | CHD022 | 1 | Ok | 17.9
8182 | 2026-05-22 | 10092058 | 10092058 Socket HAN 3A SET | FMM0016533 | 06/11/2024 | 2001 | 1 | 0000858673 | CHD022 | 1 | Ok | 2876.62
8183 | 2026-05-22 | 8782419 | 8782419 Panelling screw M4x12, grey | FMM0016533 | 06/11/2024 | 2001 | 1 | 0000858695 | CHD022 | 1 | Ok | 320.67
8184 | 2026-05-22 | 1244578 | 1244578 Epoxy assm 2years Shelf life | FMM0017337 | 18/11/2024 | 2006 | 1 | 0000859208 | CHD022 | 1 | Ok | 493.65
8185 | 2026-05-22 | 10215358 | 10215358 SCR M3X16MM SHC BLK 12.9 | FMM0001286 | 12/04/2024 | 2001 | 1 | 0000669542 | CHD022 | 1 | Ok | 0
8186 | 2026-05-22 | 11192199 | 11192199 spare part air filter Angio | FMM0015407 | 22/10/2024 | 2001 | 1 | 0000863665 | CHD022 | 1 | Ok | 713.46
8187 | 2026-05-22 | 11192199 | 11192199 spare part air filter Angio | FMM0015407 | 22/10/2024 | 2001 | 1 | 0000863666 | CHD022 | 1 | Ok | 713.46
8188 | 2026-05-22 | 10231132 | 10231132 ORIFICE INS 250SCCM | FMM0015799 | 26/10/2024 | 2001 | 1 | 0000868831 | CHD022 | 1 | Ok | 1087.26
8189 | 2026-05-22 | 10231132 | 10231132 ORIFICE INS 250SCCM | FMM0015799 | 26/10/2024 | 2001 | 1 | 0000868832 | CHD022 | 1 | Ok | 1087.26
8190 | 2026-05-22 | 10023464 | 10023464 Module-Datacable | FMM0016012 | 29/10/2024 | 2001 | 1 | 0000857242 | CHD022 | 1 | Ok | 568.12
8191 | 2026-05-22 | 8879645 | 8879645 RUBBER - COMPRESSION SPRING | FMM0016012 | 29/10/2024 | 2001 | 1 | 0000857222 | CHD022 | 1 | Ok | 451.91
8192 | 2026-05-22 | 8879645 | 8879645 RUBBER - COMPRESSION SPRING | FMM0016012 | 29/10/2024 | 2001 | 1 | 0000857223 | CHD022 | 1 | Ok | 451.91
8193 | 2026-05-22 | 8879645 | 8879645 RUBBER - COMPRESSION SPRING | FMM0016012 | 29/10/2024 | 2001 | 1 | 0000857224 | CHD022 | 1 | Ok | 451.91
8194 | 2026-05-22 | 8879645 | 8879645 RUBBER - COMPRESSION SPRING | FMM0016012 | 29/10/2024 | 2001 | 1 | 0000857225 | CHD022 | 1 | Ok | 451.91
8195 | 2026-05-22 | 10238245 | 10238245 CBL ASM ENET CAT5 | FMM0021102 | 21/01/2025 | 2001 | 1 | 0000951233 | CHD022 | 1 | Ok | 960.87
8196 | 2026-05-22 | 1784813 | 1784813 1MM GLASS BEADS | FMM0017337 | 18/11/2024 | 2001 | 1 | 0000859212 | CHD022 | 1 | Ok | 51.72
8197 | 2026-05-22 | 3540023 | 3540023 COPPER PLATE | FMM0017337 | 18/11/2024 | 2001 | 1 | 0000859230 | CHD022 | 1 | Ok | 1973.49
8198 | 2026-05-22 | 3539298 | 3539298 4ml plastic vial | FMM0017337 | 18/11/2024 | 2001 | 1 | 0000859227 | CHD022 | 1 | Ok | 265.55
8199 | 2026-05-22 | 10052205 | 10052205 CBL ASM INTERFACE ICC CCIB TO FBED | FMM0017339 | 18/11/2024 | 2001 | 1 | 0000859564 | CHD022 | 1 | Ok | 3388.11
8200 | 2026-05-22 | 11108800 | 11108800 Charging wire ext. short (WF) | FMM0017726 | 22/11/2024 | 2001 | 1 | 0000899345 | CHD022 | 1 | Ok | 7816.54
8201 | 2026-05-22 | 11108800 | 11108800 Charging wire ext. short (WF) | FMM0017726 | 22/11/2024 | 2001 | 1 | 0000899346 | CHD022 | 1 | Ok | 7816.54
8202 | 2026-05-22 | 8616836 | 8616836 Cable deflector | FMM0015836 | 26/10/2024 | 2001 | 1 | 0000857201 | CHD022 | 1 | Ok | 3983.06
8203 | 2026-05-22 | 2048874 | 2048874 SCREW SEALANT Loctite 221 =G= | FMM0031234 | 15/07/2025 | 2006 | 1 | 0001172138 | CHD022 | 1 | Ok | 1397.31
8204 | 2026-05-22 | 10187163 | 10187163 Dowel pin | FMM0015781 | 26/10/2024 | 2001 | 1 | 0000857300 | CHD022 | 1 | Ok | 322.98
8205 | 2026-05-22 | 8879595 | 8879595 SCREW | FMM0016012 | 29/10/2024 | 2001 | 1 | 0000857218 | CHD022 | 1 | Ok | 1539.87
8206 | 2026-05-22 | 8879595 | 8879595 SCREW | FMM0016012 | 29/10/2024 | 2001 | 1 | 0000857219 | CHD022 | 1 | Ok | 1539.87
8207 | 2026-05-22 | 8879595 | 8879595 SCREW | FMM0016012 | 29/10/2024 | 2001 | 1 | 0000857220 | CHD022 | 1 | Ok | 1539.87
8208 | 2026-05-22 | 1077437 | 1077437 Fuse 5x20 2A5 T 250V UR IEC | FMM0016047 | 29/10/2024 | 2001 | 1 | 0000855905 | CHD022 | 1 | Ok | 37.06
8209 | 2026-05-22 | 1077437 | 1077437 Fuse 5x20 2A5 T 250V UR IEC | FMM0016047 | 29/10/2024 | 2001 | 1 | 0000855914 | CHD022 | 1 | Ok | 37.06
8210 | 2026-05-22 | 4673059 | 4673059 Pin Contact 1P AWG18 ST CR | FMM0034463 | 02/09/2025 | 2001 | 1 | 0001229240 | CHD022 | 1 | Ok | 237.17
8211 | 2026-05-22 | 10053010 | 10053010 FUSE-SB 4AMP 250V 1/4 | FMM0017339 | 18/11/2024 | 2001 | 1 | 0000859575 | CHD022 | 1 | Ok | 227.15
8212 | 2026-05-22 | 10181172 | 10181172 GASKET, DIFFUSION PUMP | FMM0017341 | 18/11/2024 | 2001 | 1 | 0000860363 | CHD022 | 1 | Ok | 454.29
8213 | 2026-05-22 | 10181172 | 10181172 GASKET, DIFFUSION PUMP | FMM0017341 | 18/11/2024 | 2001 | 1 | 0000860364 | CHD022 | 1 | Ok | 454.29
8214 | 2026-05-22 | 10608635 | 10608635 TOP DET COVER MOUNTING BRACKET | FMM0017044 | 13/11/2024 | 2001 | 1 | 0000861227 | CHD022 | 1 | Ok | 236.21
8215 | 2026-05-22 | 7757730 | 7757730 Non-magnetic fork wrench 20/22 mm | FMM0035783 | 20/09/2025 | 2001 | 1 | 0001186995 | CHD022 | 1 | Ok | 23076.68
8216 | 2026-05-22 | 7757730 | 7757730 Non-magnetic fork wrench 20/22 mm | FMM0035783 | 20/09/2025 | 2001 | 1 | 0001186996 | CHD022 | 1 | Ok | 23076.68
8217 | 2026-05-22 | 8038259 | 8038259 FEELER GAUGE 0,05MM-1MM Tol.Cl. T3 | FMM0039561 | 11/11/2025 | 2001 | 1 | 0001336607 | CHD022 | 1 | Ok | 15165.52
8218 | 2026-05-22 | 10526691 | 10526691 Tool, Thickness Gauge, 0.005", Plas | FMM0025448 | 09/04/2025 | 2001 | 1 | 0001059891 | CHD022 | 1 | Ok | 110.2
8219 | 2026-05-22 | 11253360 | 11253360 PIN kit Gigalix | FMM0045637 | 03/02/2026 | 2001 | 1 | 0001408491 | CHD022 | 1 | Ok | 6060.5
8220 | 2026-05-22 | 11573080 | 11573080 PDS UI Label | FMM0045730 | 04/02/2026 | 2002 | 1 | 0001446260 | CHD022 | 1 | Ok | 78.86
8221 | 2026-05-22 | 10926914 | 10926914 Cable W202 spare part | FMM0044217 | 17/01/2026 | 2001 | 1 | 0001419563 | CHD022 | 1 | Ok | 14714.41
8222 | 2026-05-22 | 11715151 | 11715151 System IVK Label 10532746 – 153858 | FMM0042227 | 17/12/2025 | 2002 | 1 | 0001368759 | CHD022 | 1 | Ok | 19803.11
8223 | 2026-05-22 | 11573080 | 11573080 PDS UI Label | FMM0045724 | 04/02/2026 | 2002 | 1 | 0001446248 | CHD022 | 1 | Ok | 1677.53
8224 | 2026-05-22 | 11573080 | 11573080 PDS UI Label | FMM0045725 | 04/02/2026 | 2002 | 1 | 0001446251 | CHD022 | 1 | Ok | 1677.53
8225 | 2026-05-22 | 11573080 | 11573080 PDS UI Label | FMM0045729 | 04/02/2026 | 2002 | 1 | 0001446259 | CHD022 | 1 | Ok | 78.86
8226 | 2026-05-22 | 11407724 | 11407724 Feeler gauge BC P015 | FMM0048363 | 11/03/2026 | 2001 | 1 | 0001403571 | CHD022 | 1 | Ok | 2259.81
8227 | 2026-05-22 | 10180971 | 10180971 COPPER HEX GRID | FMM0047737 | 04/03/2026 | 2001 | 1 | 0001478707 | CHD022 | 1 | Ok | 28916.56
8228 | 2026-05-22 | 10180971 | 10180971 COPPER HEX GRID | FMM0047737 | 04/03/2026 | 2001 | 1 | 0001478708 | CHD022 | 1 | Ok | 28916.56
8229 | 2026-05-22 | 11573080 | 11573080 PDS UI Label | FMM0045720 | 04/02/2026 | 2002 | 1 | 0001446244 | CHD022 | 1 | Ok | 1677.53
8230 | 2026-05-22 | 11573080 | 11573080 PDS UI Label | FMM0045727 | 04/02/2026 | 2002 | 1 | 0001446258 | CHD022 | 1 | Ok | 1677.53
8231 | 2026-05-22 | 11573080 | 11573080 PDS UI Label | FMM0045734 | 04/02/2026 | 2002 | 1 | 0001446265 | CHD022 | 1 | Ok | 78.86
8232 | 2026-05-22 | 10181435 | 10181435 Asm, Wire, Ion Source | FMM0047737 | 04/03/2026 | 2001 | 1 | 0001478710 | CHD022 | 1 | Ok | 13304.35
8233 | 2026-05-22 | 3080322 | 3080322 Fuse-24x112 80A FF 700V | FMM0047889 | 06/03/2026 | 2001 | 1 | 0001481981 | CHD022 | 1 | Ok | 4861
8234 | 2026-05-22 | 3080322 | 3080322 Fuse-24x112 80A FF 700V | FMM0047889 | 06/03/2026 | 2001 | 1 | 0001481982 | CHD022 | 1 | Ok | 4861
8235 | 2026-05-22 | 8543274 | 8543274 O RING R3100 SILICON | FMM0047890 | 06/03/2026 | 2001 | 1 | 0001481997 | CHD022 | 1 | Ok | 41.96
8236 | 2026-05-22 | 8543274 | 8543274 O RING R3100 SILICON | FMM0047890 | 06/03/2026 | 2001 | 1 | 0001481998 | CHD022 | 1 | Ok | 41.96
8237 | 2026-05-22 | 6465590 | 6465590 Potentiometer | FMM0051008 | 21/04/2026 | 2001 | 1 | 0001565834 | CHD022 | 1 | Ok | 6710.8
8238 | 2026-05-22 | 11425378 | 11425378 GREASE Isoflex Topas NCA 52 =G= | FMM0051008 | 21/04/2026 | 2001 | 1 | 0001565836 | CHD022 | 1 | Ok | 10797.2
8239 | 2026-05-22 | 14505248 | 14505248 SEQUOIA VC10B SW FIELD UPDATE | FMM0051568 | 29/04/2026 | 2002 | 1 | 0001580483 | CHD022 | 1 | Ok | 12198.42
8240 | 2026-05-22 | 14505248 | 14505248 SEQUOIA VC10B SW FIELD UPDATE | FMM0051567 | 29/04/2026 | 2002 | 1 | 0001576639 | CHD022 | 1 | Ok | 12198.42
8241 | 2026-05-22 | 10213205 | 10213205 SCR 4-40X3/16 SKT HD CAP 316 SS | FMM0015838 | 26/10/2024 | 2001 | 1 | 0000872353 | CHD022 | 1 | Ok | 132.11
8242 | 2026-05-22 | 10213205 | 10213205 SCR 4-40X3/16 SKT HD CAP 316 SS | FMM0015838 | 26/10/2024 | 2001 | 1 | 0000872354 | CHD022 | 1 | Ok | 132.11
8243 | 2026-05-22 | 7032998 | 7032998 CLAMP LEVER 47MM LANG,SCHWARZ | FMM0016048 | 29/10/2024 | 2001 | 1 | 0000856275 | CHD022 | 1 | Ok | 965.63
8244 | 2026-05-22 | 8879587 | 8879587 BOLT | FMM0016012 | 29/10/2024 | 2001 | 1 | 0000857213 | CHD022 | 1 | Ok | 1636.18
8245 | 2026-05-22 | 8879587 | 8879587 BOLT | FMM0016012 | 29/10/2024 | 2001 | 1 | 0000857214 | CHD022 | 1 | Ok | 1636.18
8246 | 2026-05-22 | 8879587 | 8879587 BOLT | FMM0016012 | 29/10/2024 | 2001 | 1 | 0000857215 | CHD022 | 1 | Ok | 1636.18
8247 | 2026-05-22 | 1140347 | 1140347 RF CABLE-WRENCH | FMM0016047 | 29/10/2024 | 2001 | 1 | 0000855908 | CHD022 | 1 | Ok | 1701.32
8248 | 2026-05-22 | 1071679 | 1071679 Fuse 6.3x32 2A5 T 250V | FMM0016047 | 29/10/2024 | 2001 | 1 | 0000855904 | CHD022 | 1 | Ok | 59.48
8249 | 2026-05-22 | 1071679 | 1071679 Fuse 6.3x32 2A5 T 250V | FMM0016047 | 29/10/2024 | 2001 | 1 | 0000855913 | CHD022 | 1 | Ok | 59.48
8250 | 2026-05-22 | 8396249 | 8396249 Blanking Flange NW16 | FMM0016532 | 06/11/2024 | 2001 | 1 | 0000858554 | CHD022 | 1 | Ok | 1263.64
8251 | 2026-05-22 | 10052764 | 10052764 FK2 BLADE FUSE 10A RED | FMM0017339 | 18/11/2024 | 2001 | 1 | 0000859571 | CHD022 | 1 | Ok | 82.09
8252 | 2026-05-22 | 10052764 | 10052764 FK2 BLADE FUSE 10A RED | FMM0017339 | 18/11/2024 | 2001 | 1 | 0000859572 | CHD022 | 1 | Ok | 82.09
8253 | 2026-05-22 | 10181118 | 10181118 CNTR RNG NW16 AL/VIT | FMM0017341 | 18/11/2024 | 2001 | 1 | 0000860351 | CHD022 | 1 | Ok | 1243.69
8254 | 2026-05-22 | 10181118 | 10181118 CNTR RNG NW16 AL/VIT | FMM0017341 | 18/11/2024 | 2001 | 1 | 0000860352 | CHD022 | 1 | Ok | 1243.69
8255 | 2026-05-22 | 10181120 | 10181120 CNTR RNG NW40 AL/VIT | FMM0017341 | 18/11/2024 | 2001 | 1 | 0000860356 | CHD022 | 1 | Ok | 1715.98
8256 | 2026-05-22 | 8613726 | 8613726 angle safety switch | FMM0026872 | 05/05/2025 | 2001 | 1 | 0001081226 | CHD022 | 1 | Ok | 347.96
8257 | 2026-05-22 | 8613726 | 8613726 angle safety switch | FMM0026872 | 05/05/2025 | 2001 | 1 | 0001081219 | CHD022 | 1 | Ok | 347.96
8258 | 2026-05-22 | 8613726 | 8613726 angle safety switch | FMM0026872 | 05/05/2025 | 2001 | 1 | 0001081221 | CHD022 | 1 | Ok | 347.96
8259 | 2026-05-22 | 8613726 | 8613726 angle safety switch | FMM0026872 | 05/05/2025 | 2001 | 1 | 0001081222 | CHD022 | 1 | Ok | 347.96
8260 | 2026-05-22 | 8613726 | 8613726 angle safety switch | FMM0026872 | 05/05/2025 | 2001 | 1 | 0001081223 | CHD022 | 1 | Ok | 347.96
8261 | 2026-05-22 | 8613726 | 8613726 angle safety switch | FMM0026872 | 05/05/2025 | 2001 | 1 | 0001081224 | CHD022 | 1 | Ok | 347.96
8262 | 2026-05-22 | 8613726 | 8613726 angle safety switch | FMM0026872 | 05/05/2025 | 2001 | 1 | 0001081225 | CHD022 | 1 | Ok | 347.96
8263 | 2026-05-22 | 11648096 | 11648096 Sensis Vibe VD15C SW Pack | FMM0031936 | 25/07/2025 | 2008 | 1 | 0001150568 | CHD022 | 1 | Ok | 19196.1
8264 | 2026-05-22 | 3089208 | 3089208 COPY PROT. USB DONGLE FLEXID9 | FMM0042225 | 17/12/2025 | 2001 | 1 | 0001389900 | CHD022 | 1 | Ok | 16401.08
8265 | 2026-05-22 | 8158628 | 8158628 NUT | FMM0048357 | 11/03/2026 | 2001 | 1 | 0001402780 | CHD022 | 1 | Ok | 269.47
8266 | 2026-05-22 | 3778722 | 3778722 STOP DISK | FMM0048357 | 11/03/2026 | 2001 | 1 | 0001402778 | CHD022 | 1 | Ok | 2770.8
8267 | 2026-05-22 | 11824242 | 11824242 MI805/25/P - Type BF Applied Part Label | FMM0044484 | 19/01/2026 | 2002 | 1 | 0001418336 | CHD022 | 1 | Ok | 1253.36
8268 | 2026-05-22 | 10308703 | 10308703 Poti carrier L125 | FMM0000292 | 12/04/2024 | 2001 | 1 | 0000666236 | CHD023 | 1 | Ok | 0
8269 | 2026-05-22 | 5492447 | 5492447 Microswitch 2Ux2 8A AU OESE | FMM0000292 | 12/04/2024 | 2001 | 1 | 0000669001 | CHD023 | 1 | Ok | 0
8270 | 2026-05-22 | 7750206 | 7750206 AUX.Switch 1NO 1NC 3RH19 | FMM0000231 | 12/04/2024 | 2001 | 1 | 0000666939 | CHD023 | 1 | Ok | 0
8271 | 2026-05-22 | 10964736 | 10964736 Timing Relay 12-240V 0,05-600S 1U | FMM0000242 | 12/04/2024 | 2001 | 1 | 0000672667 | CHD023 | 1 | Ok | 0
8272 | 2026-05-22 | 4693958 | 4693958 N CUTOUT 1A6 440VAC 1pol Car.D =D= | FMM0003639 | 13/05/2024 | 2001 | 1 | 0000685964 | CHD023 | 1 | Ok | 2514.26
8273 | 2026-05-22 | 4870804 | 4870804 Cover screw M4x20 | FMM0001231 | 12/04/2024 | 2001 | 1 | 0000669107 | CHD023 | 1 | Ok | 0
8274 | 2026-05-22 | 4870804 | 4870804 Cover screw M4x20 | FMM0001231 | 12/04/2024 | 2001 | 1 | 0000669112 | CHD023 | 1 | Ok | 0
8275 | 2026-05-22 | 10215138 | 10215138 SCR M5 X 12MM LEN | FMM0015815 | 26/10/2024 | 2001 | 1 | 0000868823 | CHD023 | 1 | Ok | 171.97
8276 | 2026-05-22 | 10234973 | 10234973 FUSE GEN PURP 3.15A 5X20MM PKG 250V | FMM0015817 | 26/10/2024 | 2001 | 1 | 0000868835 | CHD023 | 1 | Ok | 111.54
8277 | 2026-05-22 | 3163714 | 3163714 CAP 1P BNC 50/75 ST SCR | FMM0015530 | 22/10/2024 | 2001 | 1 | 0000871764 | CHD023 | 1 | Ok | 5283.71
8278 | 2026-05-22 | 3164514 | 3164514 Adapter 1P N-BNC 50R ST | FMM0015531 | 22/10/2024 | 2001 | 1 | 0000871765 | CHD023 | 1 | Ok | 8099.21
8279 | 2026-05-22 | 11334369 | 11334369 HW update Win10 license Mono | FMM0000728 | 12/04/2024 | 2002 | 1 | 0000663512 | CHD023 | 1 | Ok | 0
8280 | 2026-05-22 | 3165503 | 3165503 Var Res 1K 2W 5% 10-WEND. 22X19 | FMM0016259 | 04/11/2024 | 2001 | 1 | 0000863464 | CHD023 | 1 | Ok | 2190.37
8281 | 2026-05-22 | 7573939 | 7573939 Cable holder | FMM0017040 | 13/11/2024 | 2001 | 1 | 0000858323 | CHD023 | 1 | Ok | 1450.74
8282 | 2026-05-22 | 7580272 | 7580272 Clamping piece | FMM0017040 | 13/11/2024 | 2001 | 1 | 0000858327 | CHD023 | 1 | Ok | 1208.95
8283 | 2026-05-22 | 10214472 | 10214472 SCREEN TUBE #8476 | FMM0015815 | 26/10/2024 | 2001 | 1 | 0000868818 | CHD023 | 1 | Ok | 818.48
8284 | 2026-05-22 | 10214472 | 10214472 SCREEN TUBE #8476 | FMM0015815 | 26/10/2024 | 2001 | 1 | 0000868819 | CHD023 | 1 | Ok | 818.48
8285 | 2026-05-22 | 10214472 | 10214472 SCREEN TUBE #8476 | FMM0015815 | 26/10/2024 | 2001 | 1 | 0000868820 | CHD023 | 1 | Ok | 818.48
8286 | 2026-05-22 | 10214472 | 10214472 SCREEN TUBE #8476 | FMM0015815 | 26/10/2024 | 2001 | 1 | 0000868821 | CHD023 | 1 | Ok | 818.48
8287 | 2026-05-22 | 10214472 | 10214472 SCREEN TUBE #8476 | FMM0015815 | 26/10/2024 | 2001 | 1 | 0000868822 | CHD023 | 1 | Ok | 818.48
8288 | 2026-05-22 | 10230625 | 10230625 FTG 10-32 PEEK PLG | FMM0015816 | 26/10/2024 | 2001 | 1 | 0000868828 | CHD023 | 1 | Ok | 477.07
8289 | 2026-05-22 | 10230625 | 10230625 FTG 10-32 PEEK PLG | FMM0015816 | 26/10/2024 | 2001 | 1 | 0000868829 | CHD023 | 1 | Ok | 477.07
8290 | 2026-05-22 | 10230625 | 10230625 FTG 10-32 PEEK PLG | FMM0015816 | 26/10/2024 | 2001 | 1 | 0000868827 | CHD023 | 1 | Ok | 477.07
8291 | 2026-05-22 | 10234973 | 10234973 FUSE GEN PURP 3.15A 5X20MM PKG 250V | FMM0015813 | 26/10/2024 | 2001 | 1 | 0000860744 | CHD023 | 1 | Ok | 110.94
8292 | 2026-05-22 | 10129467 | 10129467 BURST DISC COMPOSITE 10psi DN100 | FMM0028395 | 31/05/2025 | 2001 | 1 | 0001120767 | CHD023 | 1 | Ok | 178746.58
8293 | 2026-05-22 | 10216715 | 10216715 FTG NUT 3/8" OD TUBE BR | FMM0015815 | 26/10/2024 | 2001 | 1 | 0000868824 | CHD023 | 1 | Ok | 191.22
8294 | 2026-05-22 | 3164514 | 3164514 Adapter 1P N-BNC 50R ST | FMM0015530 | 22/10/2024 | 2001 | 1 | 0000871765 | CHD023 | 1 | Ok | 8099.21
8295 | 2026-05-22 | 10496785 | 10496785 Lever, cpl. | FMM0033023 | 12/08/2025 | 2001 | 1 | 0001208017 | CHD023 | 1 | Ok | 4272.84
8296 | 2026-05-22 | 7281301 | 7281301 DEFECTIVE-LABEL FOR RETURN PARTS | FMM0016260 | 04/11/2024 | 2001 | 1 | 0000863553 | CHD023 | 1 | Ok | 1238.66
8297 | 2026-05-22 | 7580090 | 7580090 Bolt | FMM0017040 | 13/11/2024 | 2001 | 1 | 0000858324 | CHD023 | 1 | Ok | 1740.9
8298 | 2026-05-22 | 7580140 | 7580140 Snap-in lock | FMM0017040 | 13/11/2024 | 2001 | 1 | 0000858326 | CHD023 | 1 | Ok | 1389.31
8299 | 2026-05-22 | 7751142 | 7751142 Fuse 6.3x32 8A T 250V | FMM0017040 | 13/11/2024 | 2001 | 1 | 0000858338 | CHD023 | 1 | Ok | 3641.11
8300 | 2026-05-22 | 7709371 | 7709371 Fuse 6.3x32 12A T 250V | FMM0017040 | 13/11/2024 | 2001 | 1 | 0000858329 | CHD023 | 1 | Ok | 285.43
8301 | 2026-05-22 | 7709371 | 7709371 Fuse 6.3x32 12A T 250V | FMM0017040 | 13/11/2024 | 2001 | 1 | 0000858330 | CHD023 | 1 | Ok | 285.43
8302 | 2026-05-22 | 11551266 | 11551266 Set holders | FMM0033023 | 12/08/2025 | 2001 | 1 | 0001208025 | CHD023 | 1 | Ok | 3759.49
8303 | 2026-05-22 | 1564025 | 1564025 NW25 HELICOFLEX SEAL | FMM0028395 | 31/05/2025 | 2001 | 1 | 0001120761 | CHD023 | 1 | Ok | 3540.14
8304 | 2026-05-22 | 10181606 | 10181606 CHECK VALVE, DUCKBILL, POLYPROPYLEN | FMM0032829 | 08/08/2025 | 2002 | 1 | 0001206731 | CHD023 | 1 | Ok | 1214.66
8305 | 2026-05-22 | 10181606 | 10181606 CHECK VALVE, DUCKBILL, POLYPROPYLEN | FMM0032829 | 08/08/2025 | 2002 | 1 | 0001206732 | CHD023 | 1 | Ok | 1214.66
8306 | 2026-05-22 | 10181276 | 10181276 OIL, ROT VANE PUMP AGILENT GP TYPE | FMM0038727 | 01/11/2025 | 2001 | 1 | 0001320061 | CHD023 | 1 | Ok | 2566.62
8307 | 2026-05-22 | 10181097 | 10181097 NUT FINGERTIGHT 10-32 / F-120 | FMM0043064 | 29/12/2025 | 2001 | 1 | 0001400743 | CHD023 | 1 | Ok | 1783.94
8308 | 2026-05-22 | 11472755 | 11472755 Drain hole clearance tool | FMM0015814 | 26/10/2024 | 2001 | 1 | 0000868774 | CHD023 | 1 | Ok | 3527.19
8309 | 2026-05-22 | 10166422 | 10166422 sealing tape 5X10X2000mm White Fire | FMM0015809 | 26/10/2024 | 2001 | 1 | 0000857283 | CHD023 | 1 | Ok | 1201.94
8310 | 2026-05-22 | 10181063 | 10181063 COUPLING ELBOW 1/4"" W/ | FMM0038727 | 01/11/2025 | 2001 | 1 | 0001320057 | CHD023 | 1 | Ok | 4185.6
8311 | 2026-05-22 | 10181063 | 10181063 COUPLING ELBOW 1/4"" W/ | FMM0038727 | 01/11/2025 | 2001 | 1 | 0001320058 | CHD023 | 1 | Ok | 4185.6
8312 | 2026-05-22 | 4352535 | 4352535 GREASE LITHIUM 14 OZ CARTRIDGE | FMM0044135 | 15/01/2026 | 2001 | 1 | 0001415623 | CHD023 | 1 | Ok | 2067.77
8313 | 2026-05-22 | 11334596 | 11334596 Docu-EN02-Add Cooling system AX2 | FMM0000344 | 12/04/2024 | 2002 | 1 | 0000663409 | CHD024 | 1 | Ok | 0
8314 | 2026-05-22 | 6267194 | 6267194 Toothed belt | FMM0040949 | 28/11/2025 | 2001 | 1 | 0001360271 | CHD024 | 1 | Ok | 7752.18
8315 | 2026-05-22 | 6267194 | 6267194 Toothed belt | FMM0040949 | 28/11/2025 | 2001 | 1 | 0001360272 | CHD024 | 1 | Ok | 7752.18
8316 | 2026-05-22 | 6311968 | 6311968 GREASE gleitmo 805 K =G= | FMM0042676 | 22/12/2025 | 2001 | 1 | 0001389831 | CHD024 | 1 | Ok | 5364.2
8317 | 2026-05-22 | 10093773 | 10093773 Disc 4-pole (Claymount) | FMM0042676 | 22/12/2025 | 2001 | 1 | 0001389830 | CHD024 | 1 | Ok | 139
8318 | 2026-05-22 | 10180914 | 10180914 COLLIMATOR .157" | FMM0040255 | 20/11/2025 | 2001 | 1 | 0001346516 | CHD024 | 1 | Ok | 1992.67
8319 | 2026-05-22 | 10181245 | 10181245 FERRULE, PEEK, W/LOCK RING | FMM0041554 | 09/12/2025 | 2001 | 1 | 0001372611 | CHD024 | 1 | Ok | 601.6
8320 | 2026-05-22 | 10181245 | 10181245 FERRULE, PEEK, W/LOCK RING | FMM0041554 | 09/12/2025 | 2001 | 1 | 0001372612 | CHD024 | 1 | Ok | 601.6
8321 | 2026-05-22 | 8126430 | 8126430 OIL Shell Tonna Oil S3 M 68 -200ml =G= | FMM0042676 | 22/12/2025 | 2001 | 1 | 0001389827 | CHD024 | 1 | Ok | 1341.4
8322 | 2026-05-22 | 10093772 | 10093772 Disc, 3-pole (Claymount) | FMM0042676 | 22/12/2025 | 2001 | 1 | 0001389829 | CHD024 | 1 | Ok | 191.4
8323 | 2026-05-22 | 10183853 | 10183853 Calibration Kit RX STAT | FMM0040840 | 28/11/2025 | 2001 | 1 | 0001360285 | CHD024 | 1 | Ok | 4097.9
8324 | 2026-05-22 | 10762390 | 10762390 Spacer shims | FMM0040950 | 28/11/2025 | 2001 | 1 | 0001360561 | CHD024 | 1 | Ok | 501.45
8325 | 2026-05-22 | 11297400 | 11297400 Radiolucent ECG Leads, IEC Limb&C4 | FMM0043304 | 01/01/2026 | 2001 | 1 | 0001402127 | CHD024 | 1 | Ok | 19464.59
8326 | 2026-05-22 | 10098624 | 10098624 VENT WARN LABEL | FMM0014883 | 16/10/2024 | 2001 | 1 | 0000858676 | CHD025 | 1 | Ok | 660.96
8327 | 2026-05-22 | 10098624 | 10098624 VENT WARN LABEL | FMM0014883 | 16/10/2024 | 2001 | 1 | 0000858700 | CHD025 | 1 | Ok | 660.96
8328 | 2026-05-22 | 10109164 | 10109164 OR105 INTERFACE KIT | FMM0014884 | 16/10/2024 | 2001 | 1 | 0000858742 | CHD025 | 1 | Ok | 11654.32
8329 | 2026-05-22 | 10109164 | 10109164 OR105 INTERFACE KIT | FMM0014884 | 16/10/2024 | 2001 | 1 | 0000858761 | CHD025 | 1 | Ok | 11654.32
8330 | 2026-05-22 | 10129311 | 10129311 OR64 moulded shim tray LID | FMM0014885 | 16/10/2024 | 2001 | 1 | 0000859100 | CHD025 | 1 | Ok | 72.46
8331 | 2026-05-22 | 10129311 | 10129311 OR64 moulded shim tray LID | FMM0014885 | 16/10/2024 | 2001 | 1 | 0000859084 | CHD025 | 1 | Ok | 72.46
8332 | 2026-05-22 | 10129311 | 10129311 OR64 moulded shim tray LID | FMM0014885 | 16/10/2024 | 2001 | 1 | 0000859097 | CHD025 | 1 | Ok | 72.46
8333 | 2026-05-22 | 10129311 | 10129311 OR64 moulded shim tray LID | FMM0014885 | 16/10/2024 | 2001 | 1 | 0000859098 | CHD025 | 1 | Ok | 72.46
8334 | 2026-05-22 | 10129311 | 10129311 OR64 moulded shim tray LID | FMM0014885 | 16/10/2024 | 2001 | 1 | 0000859099 | CHD025 | 1 | Ok | 72.46
8335 | 2026-05-22 | 10105266 | 10105266 OR24 20mm GOSIP SHIM TOKEN 0.05 T4 | FMM0014884 | 16/10/2024 | 2001 | 1 | 0000858748 | CHD025 | 1 | Ok | 36.23
8336 | 2026-05-22 | 10105266 | 10105266 OR24 20mm GOSIP SHIM TOKEN 0.05 T4 | FMM0014884 | 16/10/2024 | 2001 | 1 | 0000858751 | CHD025 | 1 | Ok | 36.23
8337 | 2026-05-22 | 10105267 | 10105267 OR24 40mm GOSIP SHIM TOKEN 0.05 T3 | FMM0014884 | 16/10/2024 | 2001 | 1 | 0000858749 | CHD025 | 1 | Ok | 45.02
8338 | 2026-05-22 | 10105267 | 10105267 OR24 40mm GOSIP SHIM TOKEN 0.05 T3 | FMM0014884 | 16/10/2024 | 2001 | 1 | 0000858752 | CHD025 | 1 | Ok | 45.02
8339 | 2026-05-22 | 10105268 | 10105268 OR24 80mm GOSIP SHIM TOKEN 0.1 T2 | FMM0014884 | 16/10/2024 | 2001 | 1 | 0000858739 | CHD025 | 1 | Ok | 58.16
8340 | 2026-05-22 | 10105268 | 10105268 OR24 80mm GOSIP SHIM TOKEN 0.1 T2 | FMM0014884 | 16/10/2024 | 2001 | 1 | 0000858754 | CHD025 | 1 | Ok | 58.16
8341 | 2026-05-22 | 10105269 | 10105269 OR24 80mm GOSIP SHIM TOKEN 0.3 T1 | FMM0014884 | 16/10/2024 | 2001 | 1 | 0000858740 | CHD025 | 1 | Ok | 36.23
8342 | 2026-05-22 | 10105269 | 10105269 OR24 80mm GOSIP SHIM TOKEN 0.3 T1 | FMM0014884 | 16/10/2024 | 2001 | 1 | 0000858760 | CHD025 | 1 | Ok | 36.23
8343 | 2026-05-22 | 10048421 | 10048421 shim tray securing clips | FMM0014883 | 16/10/2024 | 2001 | 1 | 0000858669 | CHD025 | 1 | Ok | 67.5
8344 | 2026-05-22 | 10048421 | 10048421 shim tray securing clips | FMM0014883 | 16/10/2024 | 2001 | 1 | 0000858699 | CHD025 | 1 | Ok | 67.5
8345 | 2026-05-22 | 10496721 | 10496721 Pin Protective-Frame | FMM0014889 | 16/10/2024 | 2001 | 1 | 0000859240 | CHD025 | 1 | Ok | 557.52
8346 | 2026-05-22 | 10399456 | 10399456 Allen key 3mm with ball head nonmag | FMM0051642 | 30/04/2026 | 2001 | 1 | 0001186997 | CHD025 | 1 | Ok | 10205.72
8347 | 2026-05-22 | 58074685 | 58074685 X-RAY GRID,8:1 RATIO FD 100CM | FMM0012236 | 04/09/2024 | 2001 | 1 | 0000689842 | CHD025 | 1 | Ok | 0
8348 | 2026-05-22 | 10185707 | 10185707 BELT | FMM0014887 | 16/10/2024 | 2001 | 1 | 0000859155 | CHD025 | 1 | Ok | 2767.63
8349 | 2026-05-22 | 10185709 | 10185709 Belt, Body all size T | FMM0014887 | 16/10/2024 | 2001 | 1 | 0000859156 | CHD025 | 1 | Ok | 3239.83
8350 | 2026-05-22 | 3072378 | 3072378 Contactor 24VAC 3S 400VAC 7A 1HS =D= | FMM0000238 | 12/04/2024 | 2001 | 1 | 0000668093 | CHD026 | 1 | Ok | 0
8351 | 2026-05-22 | 3104775 | 3104775 Rocker switch 2S 250V 16A SW =D= | FMM0000240 | 12/04/2024 | 2001 | 1 | 0000668723 | CHD026 | 1 | Ok | 0
8352 | 2026-05-22 | 4686226 | 4686226 N-AUTOMAT 4A 440VAC 1pol Car.C =D= | FMM0000240 | 12/04/2024 | 2001 | 1 | 0000668207 | CHD026 | 1 | Ok | 0
8353 | 2026-05-22 | 7758241 | 7758241 AC-DC 230V 5V 15V-15V+-5V =D= | FMM0000928 | 12/04/2024 | 2001 | 1 | 0000666618 | CHD026 | 1 | Ok | 0
8354 | 2026-05-22 | 10127828 | 10127828 OR98 Quench Valve Gasket | FMM0001668 | 12/04/2024 | 2001 | 1 | 0000670940 | CHD026 | 1 | Ok | 0
8355 | 2026-05-22 | 10762462 | 10762462 DC-DC 24/24V 15W chassis | FMM0002490 | 20/04/2024 | 2001 | 1 | 0000683935 | CHD026 | 1 | Ok | 14352.52
8356 | 2026-05-22 | 11690108 | 11690108 Update MRAWP VA51A-SP02 P049 | FMM0001153 | 12/04/2024 | 2001 | 1 | 0000663951 | CHD026 | 1 | Ok | 0
8357 | 2026-05-22 | 58074721 | 58074721 C-LAMP 25 V 1 A BAOR HONDA 2441 | FMM0012237 | 04/09/2024 | 2001 | 1 | 0000665515_05 | CHD026 | 1 | Ok | 0
8358 | 2026-05-22 | 11598100 | 11598100 MSCU 24V PSU Assy | FMM0000916 | 12/04/2024 | 2001 | 1 | 0000664407 | CHD026 | 1 | Ok | 0
8359 | 2026-05-22 | 11253360 | 11253360 PIN kit Gigalix | FMM0044002 | 13/01/2026 | 2001 | 1 | 0001409570 | CHD026 | 1 | Ok | 5938.95
8360 | 2026-05-22 | 3437100 | 3437100 COTTER PIN DIN 11024-4,5x78 | FMM0047145 | 23/02/2026 | 2001 | 1 | 0001465843 | CHD026 | 1 | Ok | 84.02
8361 | 2026-05-22 | 10180967 | 10180967 PIN FOR TARGET ATTACHMENT | FMM0047138 | 23/02/2026 | 2001 | 1 | 0001465877 | CHD026 | 1 | Ok | 1209.7
8362 | 2026-05-22 | 10161717 | 10161717 filter-mat | FMM0049212 | 24/03/2026 | 2001 | 1 | 0001501597 | CHD026 | 1 | Ok | 976.67
8363 | 2026-05-22 | 3473287 | 3473287 GREASE Tungrease BS =G= | FMM0049213 | 24/03/2026 | 2001 | 1 | 0001503252 | CHD026 | 1 | Ok | 6614.32
8364 | 2026-05-22 | 10267591 | 10267591 Self-adhesive copper foil set | FMM0049214 | 24/03/2026 | 2001 | 1 | 0001503277 | CHD026 | 1 | Ok | 1899.75
8365 | 2026-05-22 | 3777229 | 3777229 BRAKE BOLT | FMM0049211 | 24/03/2026 | 2001 | 1 | 0001501570 | CHD026 | 1 | Ok | 2093.31
8366 | 2026-05-22 | 8158628 | 8158628 NUT | FMM0044002 | 13/01/2026 | 2001 | 1 | 0001409564 | CHD026 | 1 | Ok | 267.54
8367 | 2026-05-22 | 8158628 | 8158628 NUT | FMM0044002 | 13/01/2026 | 2001 | 1 | 0001409565 | CHD026 | 1 | Ok | 267.54
8368 | 2026-05-22 | 10041217 | 10041217 CONN MOD RJ45 COUPLER RM200 S2000 | FMM0043934 | 13/01/2026 | 2001 | 1 | 0001412152 | CHD026 | 1 | Ok | 1626.55
8369 | 2026-05-22 | 4347709 | 4347709 STOP POST (WASHER) | FMM0041014 | 01/12/2025 | 2001 | 1 | 0001364541 | CHD026 | 1 | Ok | 1338.7
8370 | 2026-05-22 | 3778722 | 3778722 STOP DISK | FMM0044002 | 13/01/2026 | 2001 | 1 | 0001409563 | CHD026 | 1 | Ok | 2750.53
8371 | 2026-05-22 | 3777229 | 3777229 BRAKE BOLT | FMM0047136 | 23/02/2026 | 2001 | 1 | 0001465390 | CHD026 | 1 | Ok | 2070.26
8372 | 2026-05-22 | 3080322 | 3080322 Fuse-24x112 80A FF 700V | FMM0049214 | 24/03/2026 | 2001 | 1 | 0001503269 | CHD026 | 1 | Ok | 4900.03
8373 | 2026-05-22 | 3080322 | 3080322 Fuse-24x112 80A FF 700V | FMM0049214 | 24/03/2026 | 2001 | 1 | 0001503270 | CHD026 | 1 | Ok | 4900.03
8374 | 2026-05-22 | 11688437 | 11688437 Pre-Installation VF11 TRUF | FMM0049211 | 24/03/2026 | 2001 | 1 | 0001501579 | CHD026 | 1 | Ok | 2243.75
8375 | 2026-05-22 | 6623867 | 6623867 Extension Cable SpO2 Newcor | FMM0049213 | 24/03/2026 | 2001 | 1 | 0001503257 | CHD026 | 1 | Ok | 24336.1
8376 | 2026-05-22 | 11688505 | 11688505 System Software VF11H | FMM0049211 | 24/03/2026 | 2001 | 1 | 0001501580 | CHD026 | 1 | Ok | 9774.81
8377 | 2026-05-22 | 3341807 | 3341807 WASHER ISO 7089-3-200HV-A2K | FMM0044004 | 13/01/2026 | 2001 | 1 | 0001410720 | CHD026 | 1 | Ok | 10.01
8378 | 2026-05-22 | 3341807 | 3341807 WASHER ISO 7089-3-200HV-A2K | FMM0044004 | 13/01/2026 | 2001 | 1 | 0001410718 | CHD026 | 1 | Ok | 10.01
8379 | 2026-05-22 | 3341807 | 3341807 WASHER ISO 7089-3-200HV-A2K | FMM0044004 | 13/01/2026 | 2001 | 1 | 0001410719 | CHD026 | 1 | Ok | 10.01
8380 | 2026-05-22 | 10143651 | 10143651 Robot Filter | FMM0047134 | 23/02/2026 | 2001 | 1 | 0001464041 | CHD026 | 1 | Ok | 1043.99
8381 | 2026-05-22 | 10267591 | 10267591 Self-adhesive copper foil set | FMM0049212 | 24/03/2026 | 2001 | 1 | 0001501601 | CHD026 | 1 | Ok | 1895.02
8382 | 2026-05-22 | 10267591 | 10267591 Self-adhesive copper foil set | FMM0049212 | 24/03/2026 | 2001 | 1 | 0001501602 | CHD026 | 1 | Ok | 1895.02
8383 | 2026-05-22 | 10267591 | 10267591 Self-adhesive copper foil set | FMM0049212 | 24/03/2026 | 2001 | 1 | 0001501603 | CHD026 | 1 | Ok | 1895.02
8384 | 2026-05-22 | 11425378 | 11425378 GREASE Isoflex Topas NCA 52 =G= | FMM0049213 | 24/03/2026 | 2001 | 1 | 0001503254 | CHD026 | 1 | Ok | 10553.2
8385 | 2026-05-23 | 5224634 | 5224634 Grease Christo Lube MCG200 / ECAM | FMM0000284 | 12/04/2024 | 2001 | 1 | 0000668807 | CHD027 | 1 | Ok | 0
8386 | 2026-05-23 | 7335669 | 7335669 EPROM,SX10-00361 | FMM0000376 | 12/04/2024 | 2001 | 1 | 0000669125 | CHD027 | 1 | Ok | 0
8387 | 2026-05-23 | 7335669 | 7335669 EPROM,SX10-00361 | FMM0000376 | 12/04/2024 | 2001 | 1 | 0000669129 | CHD027 | 1 | Ok | 0
8388 | 2026-05-23 | 10862612 | 10862612 Cover screw M4 x 12 VD10 signal white | FMM0001230 | 12/04/2024 | 2001 | 1 | 0000671771 | CHD027 | 1 | Ok | 0
8389 | 2026-05-23 | 10862612 | 10862612 Cover screw M4 x 12 VD10 signal white | FMM0001230 | 12/04/2024 | 2001 | 1 | 0000671795 | CHD027 | 1 | Ok | 0
8390 | 2026-05-23 | 10862612 | 10862612 Cover screw M4 x 12 VD10 signal white | FMM0001230 | 12/04/2024 | 2001 | 1 | 0000671801 | CHD027 | 1 | Ok | 0
8391 | 2026-05-23 | 10862612 | 10862612 Cover screw M4 x 12 VD10 signal white | FMM0001230 | 12/04/2024 | 2001 | 1 | 0000671805 | CHD027 | 1 | Ok | 0
8392 | 2026-05-23 | 10862612 | 10862612 Cover screw M4 x 12 VD10 signal white | FMM0001230 | 12/04/2024 | 2001 | 1 | 0000671810 | CHD027 | 1 | Ok | 0
8393 | 2026-05-23 | 10181178 | 10181178 REBUILD KIT PUMP DUAL DIA | FMM0005715 | 11/06/2024 | 2001 | 1 | 0000744144 | CHD027 | 1 | Ok | 31588.73
8394 | 2026-05-23 | 10181178 | 10181178 REBUILD KIT PUMP DUAL DIA | FMM0005715 | 11/06/2024 | 2001 | 1 | 0000744143 | CHD027 | 1 | Ok | 31588.73
8395 | 2026-05-23 | 5800979 | 5800979 PUSHBUTTON 1Ö 1S 2A 250V 18,2MM SW =D= | FMM0000240 | 12/04/2024 | 2001 | 1 | 0000669206 | CHD027 | 1 | Ok | 0
8396 | 2026-05-23 | 10181256 | 10181256 PEEK MANIFOLD REBUILD KIT | FMM0007844 | 06/07/2024 | 2001 | 1 | 0000765294 | CHD027 | 1 | Ok | 24100.79
8397 | 2026-05-23 | 4663464 | 4663464 Socket Contact 1P AWG18 ST CR | FMM0015052 | 17/10/2024 | 2001 | 1 | 0000861360 | CHD027 | 1 | Ok | 338.78
8398 | 2026-05-23 | 4663464 | 4663464 Socket Contact 1P AWG18 ST CR | FMM0015052 | 17/10/2024 | 2001 | 1 | 0000861361 | CHD027 | 1 | Ok | 338.78
8399 | 2026-05-23 | 4766866 | 4766866 SHIM PLATES TYPE 4 | FMM0015048 | 17/10/2024 | 2001 | 1 | 0000858241 | CHD027 | 1 | Ok | 3851.44
8400 | 2026-05-23 | 10547087 | 10547087 Microswitch 1NO 100mA 250VAC | FMM0015472 | 22/10/2024 | 2001 | 1 | 0000863927 | CHD027 | 1 | Ok | 211.39
8401 | 2026-05-23 | 10547087 | 10547087 Microswitch 1NO 100mA 250VAC | FMM0015472 | 22/10/2024 | 2001 | 1 | 0000863928 | CHD027 | 1 | Ok | 211.39
8402 | 2026-05-23 | 1590798 | 1590798 ADHES. Loctite 406 =G= | FMM0015469 | 22/10/2024 | 2006 | 1 | 0000862556 | CHD027 | 1 | Ok | 1873.91
8403 | 2026-05-23 | 8870698 | 8870698 Ladekabel,ext. (WF) | FMM0012350 | 06/09/2024 | 2001 | 1 | 0000821230 | CHD027 | 1 | Ok | 12160.24
8404 | 2026-05-23 | 10544976 | 10544976 GREASE Vaseline Weiss - diamant - 80ml | FMM0015046 | 17/10/2024 | 2001 | 1 | 0000857410 | CHD027 | 1 | Ok | 393.71
8405 | 2026-05-23 | 10544976 | 10544976 GREASE Vaseline Weiss - diamant - 80ml | FMM0015046 | 17/10/2024 | 2001 | 1 | 0000857411 | CHD027 | 1 | Ok | 393.71
8406 | 2026-05-23 | 10862612 | 10862612 Cover screw M4 x 12 VD10 signal white | FMM0015047 | 17/10/2024 | 2001 | 1 | 0000857952 | CHD027 | 1 | Ok | 57.89
8407 | 2026-05-23 | 10862612 | 10862612 Cover screw M4 x 12 VD10 signal white | FMM0015047 | 17/10/2024 | 2001 | 1 | 0000857953 | CHD027 | 1 | Ok | 57.89
8408 | 2026-05-23 | 8395555 | 8395555 COBALT SHIM IRON 64.8*20mm*0.05mm | FMM0015050 | 17/10/2024 | 2001 | 1 | 0000858388 | CHD027 | 1 | Ok | 63.75
8409 | 2026-05-23 | 8395555 | 8395555 COBALT SHIM IRON 64.8*20mm*0.05mm | FMM0015050 | 17/10/2024 | 2001 | 1 | 0000858394 | CHD027 | 1 | Ok | 63.75
8410 | 2026-05-23 | 8395555 | 8395555 COBALT SHIM IRON 64.8*20mm*0.05mm | FMM0015050 | 17/10/2024 | 2001 | 1 | 0000858396 | CHD027 | 1 | Ok | 63.75
8411 | 2026-05-23 | 8395555 | 8395555 COBALT SHIM IRON 64.8*20mm*0.05mm | FMM0015050 | 17/10/2024 | 2001 | 1 | 0000858397 | CHD027 | 1 | Ok | 63.75
8412 | 2026-05-23 | 8395530 | 8395530 COBALT SHIM IRON 64.8*80mm*0.1mm | FMM0015050 | 17/10/2024 | 2001 | 1 | 0000858385 | CHD027 | 1 | Ok | 393.65
8413 | 2026-05-23 | 8395548 | 8395548 COBALT SHIM IRON 64.8*40mm*0.05mm | FMM0015050 | 17/10/2024 | 2001 | 1 | 0000858387 | CHD027 | 1 | Ok | 87.23
8414 | 2026-05-23 | 8395548 | 8395548 COBALT SHIM IRON 64.8*40mm*0.05mm | FMM0015050 | 17/10/2024 | 2001 | 1 | 0000858392 | CHD027 | 1 | Ok | 87.23
8415 | 2026-05-23 | 8395548 | 8395548 COBALT SHIM IRON 64.8*40mm*0.05mm | FMM0015050 | 17/10/2024 | 2001 | 1 | 0000858393 | CHD027 | 1 | Ok | 87.23
8416 | 2026-05-23 | 8395563 | 8395563 PACKING SHIM | FMM0015050 | 17/10/2024 | 2001 | 1 | 0000858389 | CHD027 | 1 | Ok | 34.04
8417 | 2026-05-23 | 8395563 | 8395563 PACKING SHIM | FMM0015050 | 17/10/2024 | 2001 | 1 | 0000858404 | CHD027 | 1 | Ok | 34.04
8418 | 2026-05-23 | 8395563 | 8395563 PACKING SHIM | FMM0015050 | 17/10/2024 | 2001 | 1 | 0000858408 | CHD027 | 1 | Ok | 34.04
8419 | 2026-05-23 | 8395563 | 8395563 PACKING SHIM | FMM0015050 | 17/10/2024 | 2001 | 1 | 0000858409 | CHD027 | 1 | Ok | 34.04
8420 | 2026-05-23 | 7413888 | 7413888 Lamp for radiation indicator | FMM0015466 | 22/10/2024 | 2001 | 1 | 0000862463 | CHD027 | 1 | Ok | 983.82
8421 | 2026-05-23 | 7413888 | 7413888 Lamp for radiation indicator | FMM0015466 | 22/10/2024 | 2001 | 1 | 0000862464 | CHD027 | 1 | Ok | 983.82
8422 | 2026-05-23 | 8424207 | 8424207 ethernet cable | FMM0007896 | 08/07/2024 | 2001 | 1 | 0000765281 | CHD027 | 1 | Ok | 10996.02
8423 | 2026-05-23 | 3139982 | 3139982 SPRING | FMM0008115 | 11/07/2024 | 2001 | 1 | 0000768306 | CHD027 | 1 | Ok | 16875.87
8424 | 2026-05-23 | 4699757 | 4699757 Pin Contact 1P D1.5 AWG20 CR | FMM0015052 | 17/10/2024 | 2001 | 1 | 0000861368 | CHD027 | 1 | Ok | 187.84
8425 | 2026-05-23 | 4699757 | 4699757 Pin Contact 1P D1.5 AWG20 CR | FMM0015052 | 17/10/2024 | 2001 | 1 | 0000861369 | CHD027 | 1 | Ok | 187.84
8426 | 2026-05-23 | 4699757 | 4699757 Pin Contact 1P D1.5 AWG20 CR | FMM0015052 | 17/10/2024 | 2001 | 1 | 0000861370 | CHD027 | 1 | Ok | 187.84
8427 | 2026-05-23 | 3228686 | 3228686 SPANNER DCL RING NUT | FMM0015048 | 17/10/2024 | 2001 | 1 | 0000858235 | CHD027 | 1 | Ok | 20221.16
8428 | 2026-05-23 | 8395571 | 8395571 0.2MM POLYMEX ISOLATION SHIM | FMM0015051 | 17/10/2024 | 2001 | 1 | 0000858553 | CHD027 | 1 | Ok | 43.43
8429 | 2026-05-23 | 8395571 | 8395571 0.2MM POLYMEX ISOLATION SHIM | FMM0015051 | 17/10/2024 | 2001 | 1 | 0000858569 | CHD027 | 1 | Ok | 43.43
8430 | 2026-05-23 | 8395571 | 8395571 0.2MM POLYMEX ISOLATION SHIM | FMM0015051 | 17/10/2024 | 2001 | 1 | 0000858570 | CHD027 | 1 | Ok | 43.43
8431 | 2026-05-23 | 8395571 | 8395571 0.2MM POLYMEX ISOLATION SHIM | FMM0015051 | 17/10/2024 | 2001 | 1 | 0000858571 | CHD027 | 1 | Ok | 43.43
8432 | 2026-05-23 | 8395571 | 8395571 0.2MM POLYMEX ISOLATION SHIM | FMM0015051 | 17/10/2024 | 2001 | 1 | 0000858572 | CHD027 | 1 | Ok | 43.43
8433 | 2026-05-23 | 10547088 | 10547088 Microswitch 1CO 250V 100mA Au | FMM0015473 | 22/10/2024 | 2001 | 1 | 0000864368 | CHD027 | 1 | Ok | 196.55
8434 | 2026-05-23 | 10762424 | 10762424 Felt wiper_S1 | FMM0015471 | 22/10/2024 | 2001 | 1 | 0000863387 | CHD027 | 1 | Ok | 639.91
8435 | 2026-05-23 | 10762424 | 10762424 Felt wiper_S1 | FMM0015471 | 22/10/2024 | 2001 | 1 | 0000863384 | CHD027 | 1 | Ok | 639.91
8436 | 2026-05-23 | 10762424 | 10762424 Felt wiper_S1 | FMM0015471 | 22/10/2024 | 2001 | 1 | 0000863385 | CHD027 | 1 | Ok | 639.91
8437 | 2026-05-23 | 11106262 | 11106262 Fixation Belt Patient | FMM0043925 | 13/01/2026 | 2001 | 1 | 0001412183 | CHD027 | 1 | Ok | 2930.96
8438 | 2026-05-23 | 11407724 | 11407724 Feeler gauge BC P015 | FMM0043918 | 13/01/2026 | 2001 | 1 | 0001409518 | CHD027 | 1 | Ok | 2249.42
8439 | 2026-05-23 | 10182944 | 10182944 Kit: wear strip, plastic 6 | FMM0043942 | 13/01/2026 | 2001 | 1 | 0001410734 | CHD027 | 1 | Ok | 4864.92
8440 | 2026-05-23 | 10236148 | 10236148 TRGT HP ALUM NOSE WINDOW SUPRT | FMM0007846 | 06/07/2024 | 2001 | 1 | 0000765309 | CHD027 | 1 | Ok | 26412.84
8441 | 2026-05-23 | 58074749 | 58074749 ECCENTRIC BEARING | FMM0012237 | 04/09/2024 | 2001 | 1 | 0000665594_12 | CHD027 | 1 | Ok | 0
8442 | 2026-05-23 | 58074749 | 58074749 ECCENTRIC BEARING | FMM0012237 | 04/09/2024 | 2001 | 1 | 0000665594_16 | CHD027 | 1 | Ok | 0
8443 | 2026-05-23 | 58074749 | 58074749 ECCENTRIC BEARING | FMM0012237 | 04/09/2024 | 2001 | 1 | 0000665594_17 | CHD027 | 1 | Ok | 0
8444 | 2026-05-23 | 10181427 | 10181427 3SPACER WINDOW RDS111 | FMM0011892 | 30/08/2024 | 2001 | 1 | 0000813422 | CHD027 | 1 | Ok | 8875.91
8445 | 2026-05-23 | 4765488 | 4765488 HALOGEN LIGHT BULB | FMM0015048 | 17/10/2024 | 2001 | 1 | 0000858240 | CHD027 | 1 | Ok | 426.08
8446 | 2026-05-23 | 10521072 | 10521072 Adapter 8P MODJ CAT5e | FMM0038066 | 28/10/2025 | 2001 | 1 | 0001314012 | CHD027 | 1 | Ok | 827.72
8447 | 2026-05-23 | 1590798 | 1590798 ADHES. Loctite 406 =G= | FMM0047139 | 23/02/2026 | 2001 | 1 | 0001466505 | CHD027 | 1 | Ok | 1824.4
8448 | 2026-05-23 | 7748986 | 7748986 AC-DC IN 100-240V OUT 24V 0.6A 15W | FMM0000165 | 12/04/2024 | 2001 | 1 | 0000666705 | CHD028 | 1 | Ok | 0
8449 | 2026-05-23 | 10103935 | 10103935 K2206 Spare Fuse Set FOR 2657 MSUP | FMM0000326 | 12/04/2024 | 2001 | 1 | 0000670921 | CHD028 | 1 | Ok | 0
8450 | 2026-05-23 | 7750404 | 7750404 CONTACT 3RT1016 KPL.MIT HSB+RC =D= | FMM0000236 | 12/04/2024 | 2001 | 1 | 0000666933 | CHD028 | 1 | Ok | 0
8451 | 2026-05-23 | 3085123 | 3085123 Timing Relay 200-240V 50HZ 1U =D= | FMM0000238 | 12/04/2024 | 2001 | 1 | 0000668245 | CHD028 | 1 | Ok | 0
8452 | 2026-05-23 | 7758241 | 7758241 AC-DC 230V 5V 15V-15V+-5V =D= | FMM0000928 | 12/04/2024 | 2001 | 1 | 0000666633 | CHD028 | 1 | Ok | 0
8453 | 2026-05-23 | 11519003 | 11519003 VB22 2nd Step Spect Only SW | FMM0002348 | 12/04/2024 | 2002 | 1 | 0000664197 | CHD028 | 1 | Ok | 0
8454 | 2026-05-23 | 11589194 | 11589194 Symbia.net Language_English | FMM0002348 | 12/04/2024 | 2002 | 1 | 0000664682 | CHD028 | 1 | Ok | 0
8455 | 2026-05-23 | 10754698 | 10754698 ASM, 5SJ4 BRKR 6A, D, 1P, 240V | FMM0003455 | 11/05/2024 | 2001 | 1 | 0000685867 | CHD028 | 1 | Ok | 23195.82
8456 | 2026-05-23 | 1786516 | 1786516 DISK 4-pole | FMM0027613 | 17/05/2025 | 2001 | 1 | 0001105282 | CHD028 | 1 | Ok | 75.44
8457 | 2026-05-23 | 10181284 | 10181284 ASM CBL HV ION SRCE SHLD | FMM0027614 | 17/05/2025 | 2001 | 1 | 0001105304 | CHD028 | 1 | Ok | 5755.1
8458 | 2026-05-23 | 1562870 | 1562870 STINGER TUBE | FMM0040612 | 25/11/2025 | 2001 | 1 | 0001354793 | CHD028 | 1 | Ok | 13284.63
8459 | 2026-05-23 | 10568825 | 10568825 filter pad | FMM0031231 | 15/07/2025 | 2001 | 1 | 0001172123 | CHD028 | 1 | Ok | 1180.97
8460 | 2026-05-23 | 4663464 | 4663464 Socket Contact 1P AWG18 ST CR | FMM0031876 | 25/07/2025 | 2001 | 1 | 0001186728 | CHD028 | 1 | Ok | 379.78
8461 | 2026-05-23 | 10526691 | 10526691 Tool, Thickness Gauge, 0.005", Plas | FMM0050488 | 14/04/2026 | 2001 | 1 | 0001551617 | CHD028 | 1 | Ok | 134.23
8462 | 2026-05-23 | 10909403 | 10909403 HiSIB ECG Cable - IEC1 2m 5+5cndtr | FMM0047898 | 06/03/2026 | 2001 | 1 | 0001483513 | CHD028 | 1 | Ok | 35266.23
8463 | 2026-05-23 | 3065781 | 3065781 CONTACT PIN SET | FMM0049209 | 24/03/2026 | 2001 | 1 | 0001503927 | CHD028 | 1 | Ok | 8211.9
8464 | 2026-05-23 | 3089208 | 3089208 COPY PROT. USB DONGLE FLEXID9 | FMM0049163 | 24/03/2026 | 2001 | 1 | 0001505719 | CHD028 | 1 | Ok | 16441.99
8465 | 2026-05-23 | 10751175 | 10751175 CBL ASM EtherPET to MARS Fiber | FMM0041838 | 12/12/2025 | 2001 | 1 | 0001376618 | CHD028 | 1 | Ok | 4359.07
8466 | 2026-05-23 | 10746266 | 10746266 Air filter for CT IRS-G1 | FMM0041833 | 12/12/2025 | 2001 | 1 | 0001376633 | CHD028 | 1 | Ok | 346.78
8467 | 2026-05-23 | 8080769 | 8080769 Adapter | FMM0050666 | 17/04/2026 | 2001 | 1 | 0001559399 | CHD028 | 1 | Ok | 678.32
8468 | 2026-05-23 | 8080769 | 8080769 Adapter | FMM0050666 | 17/04/2026 | 2001 | 1 | 0001559400 | CHD028 | 1 | Ok | 678.32
8469 | 2026-05-23 | 8080744 | 8080744 Holder | FMM0050666 | 17/04/2026 | 2001 | 1 | 0001559396 | CHD028 | 1 | Ok | 381.84
8470 | 2026-05-23 | 8080744 | 8080744 Holder | FMM0050666 | 17/04/2026 | 2001 | 1 | 0001559397 | CHD028 | 1 | Ok | 381.84
8471 | 2026-05-23 | 8080124 | 8080124 Clamping lever | FMM0050666 | 17/04/2026 | 2001 | 1 | 0001559392 | CHD028 | 1 | Ok | 1186.57
8472 | 2026-05-23 | 11370119 | 11370119 Water level sensor | FMM0000344 | 12/04/2024 | 2002 | 1 | 0000663300 | CHD033 | 1 | Ok | 0
8473 | 2026-05-23 | 11589064 | 11589064 Symbia Evo Excel Language_English | FMM0002348 | 12/04/2024 | 2002 | 1 | 0000664628 | CHD033 | 1 | Ok | 0
8474 | 2026-05-23 | 11145180 | 11145180 Fuses F5-3A | FMM0021015 | 20/01/2025 | 2001 | 1 | 0000951228 | CHD033 | 1 | Ok | 1541.16
8475 | 2026-05-23 | 11768283 | 11768283 Update_ceiling_system_screw_8.8 | FMM0024323 | 18/03/2025 | 2002 | 1 | 0001007161 | CHD033 | 1 | Ok | 2870.06
8476 | 2026-05-23 | 11572058 | 11572058 Update SW MR25 AWP VA50M-SP05 | FMM0039504 | 11/11/2025 | 2002 | 1 | 0001338958 | CHD033 | 1 | Ok | 12795.84
8477 | 2026-05-23 | 11145180 | 11145180 Fuses F5-3A | FMM0028722 | 06/06/2025 | 2001 | 1 | 0001131461 | CHD033 | 1 | Ok | 1569.51
8478 | 2026-05-23 | 4342924 | 4342924 SCREW ISO 7045-M4x16-4.8-H-A2K | FMM0024338 | 18/03/2025 | 2001 | 1 | 0001008497 | CHD033 | 1 | Ok | 6.32
8479 | 2026-05-23 | 4342924 | 4342924 SCREW ISO 7045-M4x16-4.8-H-A2K | FMM0024338 | 18/03/2025 | 2001 | 1 | 0001008498 | CHD033 | 1 | Ok | 6.32
8480 | 2026-05-23 | 4342924 | 4342924 SCREW ISO 7045-M4x16-4.8-H-A2K | FMM0024338 | 18/03/2025 | 2001 | 1 | 0001008499 | CHD033 | 1 | Ok | 6.32
8481 | 2026-05-23 | 4342924 | 4342924 SCREW ISO 7045-M4x16-4.8-H-A2K | FMM0024338 | 18/03/2025 | 2001 | 1 | 0001008500 | CHD033 | 1 | Ok | 6.32
8482 | 2026-05-23 | 4342924 | 4342924 SCREW ISO 7045-M4x16-4.8-H-A2K | FMM0024338 | 18/03/2025 | 2001 | 1 | 0001008501 | CHD033 | 1 | Ok | 6.32
8483 | 2026-05-23 | 10180927 | 10180927 CLAMP EXTRACTOR CAROUSEL, 0.660 DIM | FMM0032897 | 09/08/2025 | 2001 | 1 | 0001204743 | CHD033 | 1 | Ok | 14013.47
8484 | 2026-05-23 | 10128973 | 10128973 OR99 acoust. de-coupler fitting kit | FMM0043310 | 01/01/2026 | 2001 | 1 | 0001402053 | CHD033 | 1 | Ok | 10182.77
8485 | 2026-05-23 | 10212083 | 10212083 O-RING, -034, 2.114 ID x.070 FKM 75A BRN | FMM0026947 | 06/05/2025 | 2001 | 1 | 0001093148 | CHD033 | 1 | Ok | 211.81
8486 | 2026-05-23 | 3072378 | 3072378 Contactor 24VAC 3S 400VAC 7A 1HS =D= | FMM0000238 | 12/04/2024 | 2001 | 1 | 0000668107 | CHD034 | 1 | Ok | 0
8487 | 2026-05-23 | 7750404 | 7750404 CONTACT 3RT1016 KPL.MIT HSB+RC =D= | FMM0000236 | 12/04/2024 | 2001 | 1 | 0000666920 | CHD034 | 1 | Ok | 0
8488 | 2026-05-23 | 3085123 | 3085123 Timing Relay 200-240V 50HZ 1U =D= | FMM0000238 | 12/04/2024 | 2001 | 1 | 0000668239 | CHD034 | 1 | Ok | 0
8489 | 2026-05-23 | 7758241 | 7758241 AC-DC 230V 5V 15V-15V+-5V =D= | FMM0000928 | 12/04/2024 | 2001 | 1 | 0000666625 | CHD034 | 1 | Ok | 0
8490 | 2026-05-23 | 3110392 | 3110392 Termination Plug 1P BNC 50R 1W ST | FMM0017352 | 18/11/2024 | 2001 | 1 | 0000891948 | CHD034 | 1 | Ok | 3493.58
8491 | 2026-05-23 | 3361748 | 3361748 LOCKING RING DIN 472-40x1,75 | FMM0025613 | 12/04/2025 | 2001 | 1 | 0001063083 | CHD034 | 1 | Ok | 25.38
8492 | 2026-05-23 | 11831297 | Docu-EN02-AX063 Add Cooling Unit | FMM0025449 | 09/04/2025 | 2002 | 1 | 0000993989 | CHD034 | 1 | Ok | 637.57
8493 | 2026-05-23 | 3095817 | 3095817 Thermal Switch 42VDC 200mA 1OE 55 C | FMM0026816 | 05/05/2025 | 2001 | 1 | 0001080720 | CHD034 | 1 | Ok | 439.29
8494 | 2026-05-23 | 58074784 | 58074784 PIN FOR BRAKE | FMM0012237 | 04/09/2024 | 2001 | 1 | 0000665381_02 | CHD034 | 1 | Ok | 0
8495 | 2026-05-23 | 58074784 | 58074784 PIN FOR BRAKE | FMM0012237 | 04/09/2024 | 2001 | 1 | 0000665381_01 | CHD034 | 1 | Ok | 0
8496 | 2026-05-23 | 3163714 | 3163714 CAP 1P BNC 50/75 ST SCR | FMM0031165 | 15/07/2025 | 2001 | 1 | 0001174005 | CHD034 | 1 | Ok | 1832.4
8497 | 2026-05-23 | 7366771 | 7366771 Screwdriver | FMM0017352 | 18/11/2024 | 2001 | 1 | 0000891951 | CHD034 | 1 | Ok | 1377.6
8498 | 2026-05-23 | 3178258 | 3178258 CONNECTOR UEBERG BNC/HN 50 GE ST | FMM0017352 | 18/11/2024 | 2001 | 1 | 0000891949 | CHD034 | 1 | Ok | 10332.27
8499 | 2026-05-23 | 10861500 | 10861500 Image System Clone Install M720 C06/C07 | FMM0039643 | 11/11/2025 | 2001 | 1 | 0001115683 | CHD034 | 1 | Ok | 1062.14
8500 | 2026-05-23 | 10762390 | 10762390 Spacer shims | FMM0022284 | 11/02/2025 | 2001 | 1 | 0000972638 | CHD034 | 1 | Ok | 496
8501 | 2026-05-23 | 7757771 | 7757771 Non-magnetic fork wrench 12/13 mm | FMM0049347 | 26/03/2026 | 2001 | 1 | 0001238987 | CHD034 | 1 | Ok | 13409.55
8502 | 2026-05-23 | 11432788 | 11432788 ILLUMINATED PUSHBUTTON, MOM, YEL | FMM0026913 | 06/05/2025 | 2001 | 1 | 0001081861 | CHD034 | 1 | Ok | 7015.49
8503 | 2026-05-23 | 11432788 | 11432788 ILLUMINATED PUSHBUTTON, MOM, YEL | FMM0026913 | 06/05/2025 | 2001 | 1 | 0001081863 | CHD034 | 1 | Ok | 7015.49
8504 | 2026-05-23 | 11432788 | 11432788 ILLUMINATED PUSHBUTTON, MOM, YEL | FMM0026913 | 06/05/2025 | 2001 | 1 | 0001081864 | CHD034 | 1 | Ok | 7015.49
8505 | 2026-05-23 | 1070721 | 1070721 Microswitch 1CO 250V 6A QC 6,3 | FMM0026920 | 06/05/2025 | 2001 | 1 | 0001083312 | CHD034 | 1 | Ok | 341.59
8506 | 2026-05-23 | 1070721 | 1070721 Microswitch 1CO 250V 6A QC 6,3 | FMM0026920 | 06/05/2025 | 2001 | 1 | 0001083311 | CHD034 | 1 | Ok | 341.59
8507 | 2026-05-23 | 3428810 | 3428810 ROLLERCHAIN ISO 606-05B-1x45EE | FMM0026753 | 05/05/2025 | 2001 | 1 | 0001086733 | CHD034 | 1 | Ok | 1761.72
8508 | 2026-05-23 | 8622875 | 8622875 Button | FMM0026755 | 05/05/2025 | 2001 | 1 | 0001086751 | CHD034 | 1 | Ok | 269.09
8509 | 2026-05-23 | 10097826 | 10097826 Detector Cartridge HV Dist Cable | FMM0031846 | 24/07/2025 | 2001 | 1 | 0000859594 | CHD034 | 1 | Ok | 970.76
8510 | 2026-05-23 | 11573080 | 11573080 PDS UI Label | FMM0046870 | 20/02/2026 | 2002 | 1 | 0001464798 | CHD034 | 1 | Ok | 79.06
8511 | 2026-05-23 | 7150998 | 7150998 Potentiometer 1K 1.5W compl. | FMM0047507 | 27/02/2026 | 2001 | 1 | 0001472819 | CHD034 | 1 | Ok | 3848.68
8512 | 2026-05-23 | 7150998 | 7150998 Potentiometer 1K 1.5W compl. | FMM0047507 | 27/02/2026 | 2001 | 1 | 0001472820 | CHD034 | 1 | Ok | 3848.68
8513 | 2026-05-23 | 10093772 | 10093772 Disc, 3-pole (Claymount) | FMM0047509 | 27/02/2026 | 2001 | 1 | 0001474436 | CHD034 | 1 | Ok | 193.64
8514 | 2026-05-23 | 10093772 | 10093772 Disc, 3-pole (Claymount) | FMM0047509 | 27/02/2026 | 2001 | 1 | 0001474437 | CHD034 | 1 | Ok | 193.64
8515 | 2026-05-23 | 10093772 | 10093772 Disc, 3-pole (Claymount) | FMM0047509 | 27/02/2026 | 2001 | 1 | 0001474438 | CHD034 | 1 | Ok | 193.64
8516 | 2026-05-23 | 10093772 | 10093772 Disc, 3-pole (Claymount) | FMM0047509 | 27/02/2026 | 2001 | 1 | 0001474439 | CHD034 | 1 | Ok | 193.64
8517 | 2026-05-23 | 10093772 | 10093772 Disc, 3-pole (Claymount) | FMM0047509 | 27/02/2026 | 2001 | 1 | 0001474440 | CHD034 | 1 | Ok | 193.64
8518 | 2026-05-23 | 10093772 | 10093772 Disc, 3-pole (Claymount) | FMM0047509 | 27/02/2026 | 2001 | 1 | 0001474441 | CHD034 | 1 | Ok | 193.64
8519 | 2026-05-23 | 10093772 | 10093772 Disc, 3-pole (Claymount) | FMM0047509 | 27/02/2026 | 2001 | 1 | 0001474442 | CHD034 | 1 | Ok | 193.64
8520 | 2026-05-23 | 3110392 | 3110392 Termination Plug 1P BNC 50R 1W ST | FMM0047670 | 02/03/2026 | 2001 | 1 | 0001476837 | CHD034 | 1 | Ok | 3539.3
8521 | 2026-05-23 | 3110392 | 3110392 Termination Plug 1P BNC 50R 1W ST | FMM0047670 | 02/03/2026 | 2001 | 1 | 0001476838 | CHD034 | 1 | Ok | 3539.3
8522 | 2026-05-23 | 10181072 | 10181072 FERRULE SET, 1 FRNT, 1 BACK, 1/4 TBRAS | FMM0048132 | 10/03/2026 | 2001 | 1 | 0001489399 | CHD034 | 1 | Ok | 231.57
8523 | 2026-05-23 | 10181072 | 10181072 FERRULE SET, 1 FRNT, 1 BACK, 1/4 TBRAS | FMM0048132 | 10/03/2026 | 2001 | 1 | 0001489400 | CHD034 | 1 | Ok | 231.57
8524 | 2026-05-23 | 10653965 | 10653965 Screw GB5789 M6x20 A2-70 Type A | FMM0044079 | 14/01/2026 | 2001 | 1 | 0001406934 | CHD034 | 1 | Ok | 46.44
8525 | 2026-05-23 | 10653965 | 10653965 Screw GB5789 M6x20 A2-70 Type A | FMM0044079 | 14/01/2026 | 2001 | 1 | 0001406935 | CHD034 | 1 | Ok | 46.44
8526 | 2026-05-23 | 10563099 | 10563099 Non-magnetic steel diagonal cutter | FMM0049344 | 26/03/2026 | 2001 | 1 | 0001232002 | CHD034 | 1 | Ok | 33910.42
8527 | 2026-05-23 | 10563099 | 10563099 Non-magnetic steel diagonal cutter | FMM0049343 | 26/03/2026 | 2001 | 1 | 0001231978 | CHD034 | 1 | Ok | 33910.42
8528 | 2026-05-23 | 10563099 | 10563099 Non-magnetic steel diagonal cutter | FMM0049346 | 26/03/2026 | 2001 | 1 | 0001238986 | CHD034 | 1 | Ok | 33910.42
8529 | 2026-05-23 | 7757771 | 7757771 Non-magnetic fork wrench 12/13 mm | FMM0049345 | 26/03/2026 | 2001 | 1 | 0001232003 | CHD034 | 1 | Ok | 13409.55
8530 | 2026-05-23 | 1787035 | 1787035 SILICONOIL AK350 =G= | FMM0050489 | 14/04/2026 | 2001 | 1 | 0001550438 | CHD034 | 1 | Ok | 162.74
8531 | 2026-05-23 | 1787035 | 1787035 SILICONOIL AK350 =G= | FMM0050489 | 14/04/2026 | 2001 | 1 | 0001550439 | CHD034 | 1 | Ok | 162.74
8532 | 2026-05-23 | 1787035 | 1787035 SILICONOIL AK350 =G= | FMM0050489 | 14/04/2026 | 2001 | 1 | 0001550440 | CHD034 | 1 | Ok | 162.74
8533 | 2026-05-23 | 1787035 | 1787035 SILICONOIL AK350 =G= | FMM0050489 | 14/04/2026 | 2001 | 1 | 0001550441 | CHD034 | 1 | Ok | 162.74
8534 | 2026-05-23 | 5514232 | 5514232 BELT-1500 | FMM0050493 | 14/04/2026 | 2001 | 1 | 0001550470 | CHD034 | 1 | Ok | 2023.36
8535 | 2026-05-23 | 11573080 | 11573080 PDS UI Label | FMM0046871 | 20/02/2026 | 2002 | 1 | 0001464799 | CHD034 | 1 | Ok | 79.06
8536 | 2026-05-23 | 10759380 | 10759380 FOLDING RULE 2M PLASTIC | FMM0047670 | 02/03/2026 | 2001 | 1 | 0001476835 | CHD034 | 1 | Ok | 3913.26
8537 | 2026-05-23 | 58074797 | 58074797 X12 14P FLAT CABLE ASSBLY-MP450 | FMM0012237 | 04/09/2024 | 2001 | 1 | 0000665409_02 | CHD034 | 1 | Ok | 0
8538 | 2026-05-23 | 10181431 | 10181431 TARGET BARREL RETAINER AS | FMM0011358 | 23/08/2024 | 2001 | 1 | 0000807310 | CHD034 | 1 | Ok | 10029.06
8539 | 2026-05-23 | 11787943 | 11787943 Finger adaptor PPU | FMM0050027 | 07/04/2026 | 2001 | 1 | 0001538917 | CHD034 | 1 | Ok | 9572.28
8540 | 2026-05-23 | 6353564 | 6353564 GREASE Tribol GR 100-2 PD - 400g =G= | FMM0050454 | 14/04/2026 | 2001 | 1 | 0001550436 | CHD034 | 1 | Ok | 1381.23
8541 | 2026-05-23 | 6644608 | 6644608 Std.Limb.Lead.Cab.grab.kit IEC2w | FMM0047507 | 27/02/2026 | 2001 | 1 | 0001472818 | CHD034 | 1 | Ok | 11824.4
8542 | 2026-05-23 | 4777194 | 4777194 AN terminator plug | FMM0047363 | 25/02/2026 | 2001 | 1 | 0001469350 | CHD034 | 1 | Ok | 1635.63
8543 | 2026-05-23 | 7076532 | 7076532 PLUG ADAPTOR 8MM TUBE INNER DIA | FMM0050781 | 18/04/2026 | 2001 | 1 | 0001561223 | CHD034 | 1 | Ok | 1113.73
8544 | 2026-05-23 | 7395440 | 7395440 Abrasive cleaner 80*65 | FMM0051417 | 27/04/2026 | 2001 | 1 | 0001563534 | CHD034 | 1 | Ok | 4871.52
8545 | 2026-05-23 | 7395440 | 7395440 Abrasive cleaner 80*65 | FMM0051417 | 27/04/2026 | 2001 | 1 | 0001563535 | CHD034 | 1 | Ok | 4871.52
8546 | 2026-05-23 | 10180955 | 10180955 ION SOURCE LOWER CERAMIC | FMM0048132 | 10/03/2026 | 2001 | 1 | 0001489401 | CHD034 | 1 | Ok | 26335.4
8547 | 2026-05-23 | 4353988 | 4353988 SW COLLIMATOR CLEAR | FMM0050866 | 20/04/2026 | 2001 | 1 | 0001501666 | CHD034 | 1 | Ok | 3271.76
8548 | 2026-05-23 | 10180936 | 10180936 COUPLING SCR ADJUSTMENT | FMM0049027 | 21/03/2026 | 2001 | 1 | 0001503286 | CHD034 | 1 | Ok | 3998.93
8549 | 2026-05-23 | 11270317 | 11270317 GASKET | FMM0050454 | 14/04/2026 | 2001 | 1 | 0001550431 | CHD034 | 1 | Ok | 131.89
8550 | 2026-05-23 | 11270317 | 11270317 GASKET | FMM0050454 | 14/04/2026 | 2001 | 1 | 0001550432 | CHD034 | 1 | Ok | 131.89
8551 | 2026-05-23 | 10181073 | 10181073 FERRULE SET, 1 FRNT, 1 BACK, 3/8 TBRAS | FMM0050318 | 11/04/2026 | 2001 | 1 | 0001552424 | CHD034 | 1 | Ok | 320.91
8552 | 2026-05-23 | 10181073 | 10181073 FERRULE SET, 1 FRNT, 1 BACK, 3/8 TBRAS | FMM0050318 | 11/04/2026 | 2001 | 1 | 0001552425 | CHD034 | 1 | Ok | 320.91
8553 | 2026-05-23 | 10181073 | 10181073 FERRULE SET, 1 FRNT, 1 BACK, 3/8 TBRAS | FMM0050318 | 11/04/2026 | 2001 | 1 | 0001552426 | CHD034 | 1 | Ok | 320.91
8554 | 2026-05-23 | 10683734 | 10683734 HYDRAULIC OIL AVIA FLUID 46 =GD= | FMM0050458 | 14/04/2026 | 2001 | 1 | 0001554779 | CHD034 | 1 | Ok | 1775.93
8555 | 2026-05-23 | 8733479 | 8733479 RF-CABLE BNC 2M | FMM0017352 | 18/11/2024 | 2001 | 1 | 0000891950 | CHD034 | 1 | Ok | 8462.63
8556 | 2026-05-23 | 4765579 | 4765579 RELAY 2P 24V DC | FMM0026818 | 05/05/2025 | 2001 | 1 | 0001081339 | CHD034 | 1 | Ok | 4865.32
8557 | 2026-05-23 | 4765579 | 4765579 RELAY 2P 24V DC | FMM0026818 | 05/05/2025 | 2001 | 1 | 0001081344 | CHD034 | 1 | Ok | 4865.32
8558 | 2026-05-23 | 10591770 | 10591770 emergency stop button | FMM0026822 | 05/05/2025 | 2001 | 1 | 0001081487 | CHD034 | 1 | Ok | 5379.9
8559 | 2026-05-23 | 10591770 | 10591770 emergency stop button | FMM0026822 | 05/05/2025 | 2001 | 1 | 0001081488 | CHD034 | 1 | Ok | 5379.9
8560 | 2026-05-23 | 11432789 | 11432789 ILLUMINATED PUSHBUTTON, MOM, GRN | FMM0026731 | 05/05/2025 | 2001 | 1 | 0001081833 | CHD034 | 1 | Ok | 7267.18
8561 | 2026-05-23 | 11432789 | 11432789 ILLUMINATED PUSHBUTTON, MOM, GRN | FMM0026731 | 05/05/2025 | 2001 | 1 | 0001081840 | CHD034 | 1 | Ok | 7267.18
8562 | 2026-05-23 | 11432789 | 11432789 ILLUMINATED PUSHBUTTON, MOM, GRN | FMM0026731 | 05/05/2025 | 2001 | 1 | 0001081841 | CHD034 | 1 | Ok | 7267.18
8563 | 2026-05-23 | 1084649 | 1084649 Microswitch 1NO 250V 10A | FMM0026920 | 06/05/2025 | 2001 | 1 | 0001083313 | CHD034 | 1 | Ok | 341.59
8564 | 2026-05-23 | 1084649 | 1084649 Microswitch 1NO 250V 10A | FMM0026920 | 06/05/2025 | 2001 | 1 | 0001083307 | CHD034 | 1 | Ok | 341.59
8565 | 2026-05-23 | 1084649 | 1084649 Microswitch 1NO 250V 10A | FMM0026920 | 06/05/2025 | 2001 | 1 | 0001083310 | CHD034 | 1 | Ok | 341.59
8566 | 2026-05-23 | 10181245 | 10181245 FERRULE, PEEK, W/LOCK RING | FMM0041574 | 10/12/2025 | 2001 | 1 | 0001372702 | CHD034 | 1 | Ok | 612
8567 | 2026-05-23 | 10181245 | 10181245 FERRULE, PEEK, W/LOCK RING | FMM0041574 | 10/12/2025 | 2001 | 1 | 0001372703 | CHD034 | 1 | Ok | 612
8568 | 2026-05-23 | 10181245 | 10181245 FERRULE, PEEK, W/LOCK RING | FMM0041574 | 10/12/2025 | 2001 | 1 | 0001372704 | CHD034 | 1 | Ok | 612
8569 | 2026-05-23 | 3068384 | 3068384 FILTER for fan-80x80x10 | FMM0044081 | 14/01/2026 | 2001 | 1 | 0001408459 | CHD034 | 1 | Ok | 1290.7
8570 | 2026-05-23 | 11573080 | 11573080 PDS UI Label | FMM0046879 | 20/02/2026 | 2002 | 1 | 0001464699 | CHD034 | 1 | Ok | 16409.73
8571 | 2026-05-23 | 1787035 | 1787035 SILICONOIL AK350 =G= | FMM0047508 | 27/02/2026 | 2001 | 1 | 0001474433 | CHD034 | 1 | Ok | 159.44
8572 | 2026-05-23 | 1787035 | 1787035 SILICONOIL AK350 =G= | FMM0047508 | 27/02/2026 | 2001 | 1 | 0001474434 | CHD034 | 1 | Ok | 159.44
8573 | 2026-05-23 | 1787035 | 1787035 SILICONOIL AK350 =G= | FMM0047508 | 27/02/2026 | 2001 | 1 | 0001474435 | CHD034 | 1 | Ok | 159.44
8574 | 2026-05-23 | 1787035 | 1787035 SILICONOIL AK350 =G= | FMM0047508 | 27/02/2026 | 2001 | 1 | 0001474430 | CHD034 | 1 | Ok | 159.44
8575 | 2026-05-23 | 1787035 | 1787035 SILICONOIL AK350 =G= | FMM0047508 | 27/02/2026 | 2001 | 1 | 0001474431 | CHD034 | 1 | Ok | 159.44
8576 | 2026-05-23 | 1787035 | 1787035 SILICONOIL AK350 =G= | FMM0047508 | 27/02/2026 | 2001 | 1 | 0001474432 | CHD034 | 1 | Ok | 159.44
8577 | 2026-05-23 | 10093773 | 10093773 Disc 4-pole (Claymount) | FMM0047509 | 27/02/2026 | 2001 | 1 | 0001474443 | CHD034 | 1 | Ok | 140.43
8578 | 2026-05-23 | 10093773 | 10093773 Disc 4-pole (Claymount) | FMM0047509 | 27/02/2026 | 2001 | 1 | 0001474444 | CHD034 | 1 | Ok | 140.43
8579 | 2026-05-23 | 10093773 | 10093773 Disc 4-pole (Claymount) | FMM0047509 | 27/02/2026 | 2001 | 1 | 0001474445 | CHD034 | 1 | Ok | 140.43
8580 | 2026-05-23 | 10093773 | 10093773 Disc 4-pole (Claymount) | FMM0047509 | 27/02/2026 | 2001 | 1 | 0001474446 | CHD034 | 1 | Ok | 140.43
8581 | 2026-05-23 | 10093773 | 10093773 Disc 4-pole (Claymount) | FMM0047509 | 27/02/2026 | 2001 | 1 | 0001474447 | CHD034 | 1 | Ok | 140.43
8582 | 2026-05-23 | 10093773 | 10093773 Disc 4-pole (Claymount) | FMM0047509 | 27/02/2026 | 2001 | 1 | 0001474448 | CHD034 | 1 | Ok | 140.43
8583 | 2026-05-23 | 10093773 | 10093773 Disc 4-pole (Claymount) | FMM0047509 | 27/02/2026 | 2001 | 1 | 0001474449 | CHD034 | 1 | Ok | 140.43
8584 | 2026-05-23 | 10181244 | 10181244 VALVE CHECK INLINE 1/16 | FMM0047366 | 25/02/2026 | 2001 | 1 | 0001471047 | CHD034 | 1 | Ok | 11375.15
8585 | 2026-05-23 | 10181244 | 10181244 VALVE CHECK INLINE 1/16 | FMM0047366 | 25/02/2026 | 2001 | 1 | 0001471048 | CHD034 | 1 | Ok | 11375.15
8586 | 2026-05-23 | 10181244 | 10181244 VALVE CHECK INLINE 1/16 | FMM0047366 | 25/02/2026 | 2001 | 1 | 0001471049 | CHD034 | 1 | Ok | 11375.15
8587 | 2026-05-23 | 10181244 | 10181244 VALVE CHECK INLINE 1/16 | FMM0047366 | 25/02/2026 | 2001 | 1 | 0001471050 | CHD034 | 1 | Ok | 11375.15
8588 | 2026-05-23 | 10180915 | 10180915 ANODE ION SOURCE RDS 111 | FMM0047366 | 25/02/2026 | 2001 | 1 | 0001471046 | CHD034 | 1 | Ok | 31744.59
8589 | 2026-05-23 | 10180956 | 10180956 ION SOURCE CATHO CERAM | FMM0047366 | 25/02/2026 | 2001 | 1 | 0001471042 | CHD034 | 1 | Ok | 22459.31
8590 | 2026-05-23 | 10180956 | 10180956 ION SOURCE CATHO CERAM | FMM0047366 | 25/02/2026 | 2001 | 1 | 0001471043 | CHD034 | 1 | Ok | 22459.31
8591 | 2026-05-23 | 7760481 | 7760481 Coupler 1P BNC-SO/BNC-SO 50R ST | FMM0048135 | 10/03/2026 | 2001 | 1 | 0001488964 | CHD034 | 1 | Ok | 1641.32
8592 | 2026-05-23 | 10181264 | 10181264 CHARGE MOLECULAR SIEVE 1 LB, NEOLITE | FMM0050864 | 20/04/2026 | 2001 | 1 | 0001501583 | CHD034 | 1 | Ok | 8541.72
8593 | 2026-05-23 | 6465640 | 6465640 opt. sensor reflectiv blue | FMM0050494 | 14/04/2026 | 2001 | 1 | 0001551603 | CHD034 | 1 | Ok | 4262.44
8594 | 2026-05-23 | 6465657 | 6465657 Optical sensor, reflective (red) | FMM0050494 | 14/04/2026 | 2001 | 1 | 0001551604 | CHD034 | 1 | Ok | 3611.9
8595 | 2026-05-23 | 7544583 | 7544583 MCB 10A 440VAC 3pol Car.D | FMM0003272 | 08/05/2024 | 2001 | 1 | 0000686574 | CHD035 | 1 | Ok | 17074.43
8596 | 2026-05-23 | 5569566 | 5569566 CIRCUIT BREAKER | FMM0003268 | 08/05/2024 | 2001 | 1 | 0000685635 | CHD035 | 1 | Ok | 12611
8597 | 2026-05-23 | 10097826 | 10097826 Detector Cartridge HV Dist Cable | FMM0029124 | 13/06/2025 | 2001 | 1 | 0001134767 | CHD035 | 1 | Ok | 1134.82
8598 | 2026-05-23 | 3810236 | 3810236 SILICON WASHER | FMM0043300 | 01/01/2026 | 2001 | 1 | 0001402034 | CHD035 | 1 | Ok | 187.32
8599 | 2026-05-23 | 3810236 | 3810236 SILICON WASHER | FMM0043300 | 01/01/2026 | 2001 | 1 | 0001402035 | CHD035 | 1 | Ok | 187.32
8600 | 2026-05-23 | 3810236 | 3810236 SILICON WASHER | FMM0043300 | 01/01/2026 | 2001 | 1 | 0001402036 | CHD035 | 1 | Ok | 187.32
8601 | 2026-05-23 | 3810236 | 3810236 SILICON WASHER | FMM0043300 | 01/01/2026 | 2001 | 1 | 0001402037 | CHD035 | 1 | Ok | 187.32
8602 | 2026-05-23 | 3763823 | 3763823 plug, yellow for headset | FMM0029125 | 13/06/2025 | 2001 | 1 | 0001134798 | CHD035 | 1 | Ok | 2157.55
8603 | 2026-05-23 | 8396496 | 8396496 METAL SEAL NW16 | FMM0029353 | 17/06/2025 | 2008 | 1 | 0001141379 | CHD035 | 1 | Ok | 6829.01
8604 | 2026-05-23 | 8396496 | 8396496 METAL SEAL NW16 | FMM0029353 | 17/06/2025 | 2008 | 1 | 0001141375 | CHD035 | 1 | Ok | 6829.01
8605 | 2026-05-23 | 8396496 | 8396496 METAL SEAL NW16 | FMM0029353 | 17/06/2025 | 2008 | 1 | 0001141376 | CHD035 | 1 | Ok | 6829.01
8606 | 2026-05-23 | 8396496 | 8396496 METAL SEAL NW16 | FMM0029353 | 17/06/2025 | 2008 | 1 | 0001141377 | CHD035 | 1 | Ok | 6829.01
8607 | 2026-05-23 | 8396496 | 8396496 METAL SEAL NW16 | FMM0029353 | 17/06/2025 | 2008 | 1 | 0001141378 | CHD035 | 1 | Ok | 6829.01
8608 | 2026-05-23 | 11573080 | 11573080 PDS UI Label | FMM0046799 | 19/02/2026 | 2002 | 1 | 0001464396 | CHD035 | 1 | Ok | 79.06
8609 | 2026-05-23 | 10589700 | 10589700 Alignment jig set | FMM0035435 | 16/09/2025 | 2001 | 1 | 0001250922 | CHD035 | 1 | Ok | 2121.4
8610 | 2026-05-23 | 3473287 | 3473287 GREASE Tungrease BS =G= | FMM0049614 | 30/03/2026 | 2001 | 1 | 0001514667 | CHD035 | 1 | Ok | 6749.31
8611 | 2026-05-23 | 8100831 | 8100831 MAGNETSTOP SEAL | FMM0050326 | 11/04/2026 | 2001 | 1 | 0001552475 | CHD035 | 1 | Ok | 1578.81
8612 | 2026-05-23 | 10226948 | 10226948 GREASE, MOBIL XHP 222, 14.1 OZ. | FMM0044548 | 20/01/2026 | 2001 | 1 | 0001423499 | CHD035 | 1 | Ok | 1983.17
8613 | 2026-05-23 | 11573080 | 11573080 PDS UI Label | FMM0046802 | 19/02/2026 | 2002 | 1 | 0001464405 | CHD035 | 1 | Ok | 79.06
8614 | 2026-05-23 | 3057528 | 3057528 0.8A 250V T 5X20MM | FMM0051207 | 24/04/2026 | 2001 | 1 | 0001567577 | CHD035 | 1 | Ok | 247.7
8615 | 2026-05-23 | 3057528 | 3057528 0.8A 250V T 5X20MM | FMM0051207 | 24/04/2026 | 2001 | 1 | 0001567578 | CHD035 | 1 | Ok | 247.7
8616 | 2026-05-23 | 3057528 | 3057528 0.8A 250V T 5X20MM | FMM0051207 | 24/04/2026 | 2001 | 1 | 0001567579 | CHD035 | 1 | Ok | 247.7
8617 | 2026-05-23 | 3057528 | 3057528 0.8A 250V T 5X20MM | FMM0051207 | 24/04/2026 | 2001 | 1 | 0001567580 | CHD035 | 1 | Ok | 247.7
8618 | 2026-05-23 | 3057528 | 3057528 0.8A 250V T 5X20MM | FMM0051207 | 24/04/2026 | 2001 | 1 | 0001567581 | CHD035 | 1 | Ok | 247.7
8619 | 2026-05-23 | 3057528 | 3057528 0.8A 250V T 5X20MM | FMM0051207 | 24/04/2026 | 2001 | 1 | 0001567582 | CHD035 | 1 | Ok | 247.7
8620 | 2026-05-23 | 3057528 | 3057528 0.8A 250V T 5X20MM | FMM0051207 | 24/04/2026 | 2001 | 1 | 0001567583 | CHD035 | 1 | Ok | 247.7
8621 | 2026-05-23 | 3057528 | 3057528 0.8A 250V T 5X20MM | FMM0051207 | 24/04/2026 | 2001 | 1 | 0001567584 | CHD035 | 1 | Ok | 247.7
8622 | 2026-05-23 | 3057528 | 3057528 0.8A 250V T 5X20MM | FMM0051207 | 24/04/2026 | 2001 | 1 | 0001567585 | CHD035 | 1 | Ok | 247.7
8623 | 2026-05-23 | 3057528 | 3057528 0.8A 250V T 5X20MM | FMM0051207 | 24/04/2026 | 2001 | 1 | 0001567586 | CHD035 | 1 | Ok | 247.7
8624 | 2026-05-23 | 7076532 | 7076532 PLUG ADAPTOR 8MM TUBE INNER DIA | FMM0049616 | 30/03/2026 | 2001 | 1 | 0001514719 | CHD035 | 1 | Ok | 1119.97
8625 | 2026-05-23 | 3110392 | 3110392 Termination Plug 1P BNC 50R 1W ST | FMM0051209 | 24/04/2026 | 2001 | 1 | 0001571470 | CHD035 | 1 | Ok | 3618.04
8626 | 2026-05-23 | 3110392 | 3110392 Termination Plug 1P BNC 50R 1W ST | FMM0051209 | 24/04/2026 | 2001 | 1 | 0001571471 | CHD035 | 1 | Ok | 3618.04
8627 | 2026-05-23 | 7076532 | 7076532 PLUG ADAPTOR 8MM TUBE INNER DIA | FMM0051208 | 24/04/2026 | 2001 | 1 | 0001569037 | CHD035 | 1 | Ok | 1118.52
8628 | 2026-05-23 | 4353988 | 4353988 SW COLLIMATOR CLEAR | FMM0051221 | 24/04/2026 | 2001 | 1 | 0001573539 | CHD035 | 1 | Ok | 3323.43
8629 | 2026-05-23 | 4353988 | 4353988 SW COLLIMATOR CLEAR | FMM0051221 | 24/04/2026 | 2001 | 1 | 0001573540 | CHD035 | 1 | Ok | 3323.43
8630 | 2026-05-23 | 4353988 | 4353988 SW COLLIMATOR CLEAR | FMM0051221 | 24/04/2026 | 2001 | 1 | 0001573538 | CHD035 | 1 | Ok | 3323.43
8631 | 2026-05-23 | 10100101 | 10100101 O-RING ID158x5.33 SEC BS362 NITRILE | FMM0044500 | 19/01/2026 | 2001 | 1 | 0001417454 | CHD035 | 1 | Ok | 223.56
8632 | 2026-05-23 | 10100101 | 10100101 O-RING ID158x5.33 SEC BS362 NITRILE | FMM0044500 | 19/01/2026 | 2001 | 1 | 0001417455 | CHD035 | 1 | Ok | 223.56
8633 | 2026-05-23 | 11573080 | 11573080 PDS UI Label | FMM0046220 | 11/02/2026 | 2002 | 1 | 0001447835 | CHD035 | 1 | Ok | 85.9
8634 | 2026-05-23 | 11573080 | 11573080 PDS UI Label | FMM0046804 | 19/02/2026 | 2002 | 1 | 0001464415 | CHD035 | 1 | Ok | 2400.86
8635 | 2026-05-23 | 11573080 | 11573080 PDS UI Label | FMM0046800 | 19/02/2026 | 2002 | 1 | 0001464398 | CHD035 | 1 | Ok | 79.06
8636 | 2026-05-23 | 11573080 | 11573080 PDS UI Label | FMM0046803 | 19/02/2026 | 2002 | 1 | 0001464407 | CHD035 | 1 | Ok | 2400.86
8637 | 2026-05-23 | 11573080 | 11573080 PDS UI Label | FMM0046801 | 19/02/2026 | 2002 | 1 | 0001464399 | CHD035 | 1 | Ok | 79.06
8638 | 2026-05-23 | 10855117 | 10855117 Cable, HDMI M, Mini Up Angle M,12in | FMM0049611 | 30/03/2026 | 2001 | 1 | 0001509422 | CHD035 | 1 | Ok | 5139.66
8639 | 2026-05-23 | 3228017 | 3228017 1/2" Aeroquip Seal | FMM0050327 | 11/04/2026 | 2001 | 1 | 0001552481 | CHD035 | 1 | Ok | 1215
8640 | 2026-05-23 | 4697546 | 4697546 SS Relay IN 4-32VDC =D= | FMM0000240 | 12/04/2024 | 2001 | 1 | 0000667658 | CHD036 | 1 | Ok | 0
8641 | 2026-05-23 | 10181684 | 10181684 OIL, MECH PUMP EDWARDS ULTRAGRADE 19 | FMM0038079 | 28/10/2025 | 2001 | 1 | 0001316038 | CHD036 | 1 | Ok | 5508.28
8642 | 2026-05-23 | 10181684 | 10181684 OIL, MECH PUMP EDWARDS ULTRAGRADE 19 | FMM0038079 | 28/10/2025 | 2001 | 1 | 0001316039 | CHD036 | 1 | Ok | 5508.28
8643 | 2026-05-23 | 10248100 | 10248100 CBL ASM DEA TO DETECTOR HV CABLE | FMM0043968 | 13/01/2026 | 2001 | 1 | 0001408455 | CHD036 | 1 | Ok | 5620.17
8644 | 2026-05-23 | 10248100 | 10248100 CBL ASM DEA TO DETECTOR HV CABLE | FMM0043968 | 13/01/2026 | 2001 | 1 | 0001408456 | CHD036 | 1 | Ok | 5620.17
8645 | 2026-05-23 | 10180914 | 10180914 COLLIMATOR .157" | FMM0045410 | 02/02/2026 | 2001 | 1 | 0001441524 | CHD036 | 1 | Ok | 1883.68
8646 | 2026-05-23 | 10180914 | 10180914 COLLIMATOR .157" | FMM0045410 | 02/02/2026 | 2001 | 1 | 0001441525 | CHD036 | 1 | Ok | 1883.68
8647 | 2026-05-23 | 10100031 | 10100031 NW25 Clamp Low Load | FMM0050352 | 11/04/2026 | 2001 | 1 | 0001551249 | CHD036 | 1 | Ok | 1621.21
8648 | 2026-05-23 | 10100529 | 10100529 NW25 st st cent. ring + Nitrile O-R | FMM0050352 | 11/04/2026 | 2001 | 1 | 0001551251 | CHD036 | 1 | Ok | 1336.72
8649 | 2026-05-23 | 10746719 | 10746719 Cable, RJ45 C5E SF/UTP LSZH RED 15" | FMM0043968 | 13/01/2026 | 2001 | 1 | 0001408451 | CHD036 | 1 | Ok | 1084.85
8650 | 2026-05-23 | 10746719 | 10746719 Cable, RJ45 C5E SF/UTP LSZH RED 15" | FMM0043968 | 13/01/2026 | 2001 | 1 | 0001408452 | CHD036 | 1 | Ok | 1084.85
8651 | 2026-05-23 | 10180964 | 10180964 SINGLE PART PULLER | FMM0045410 | 02/02/2026 | 2001 | 1 | 0001441521 | CHD036 | 1 | Ok | 36635.67
8652 | 2026-05-23 | 58074811 | 58074811 MS CSK HEAD SCREW M5 X 30 | FMM0012237 | 04/09/2024 | 2001 | 1 | 0000665392_10 | CHD036 | 1 | Ok | 0
8653 | 2026-05-23 | 58074811 | 58074811 MS CSK HEAD SCREW M5 X 30 | FMM0012237 | 04/09/2024 | 2001 | 1 | 0000665392_11 | CHD036 | 1 | Ok | 0
8654 | 2026-05-23 | 58074811 | 58074811 MS CSK HEAD SCREW M5 X 30 | FMM0012237 | 04/09/2024 | 2001 | 1 | 0000665392_12 | CHD036 | 1 | Ok | 0
8655 | 2026-05-23 | 58074811 | 58074811 MS CSK HEAD SCREW M5 X 30 | FMM0012237 | 04/09/2024 | 2001 | 1 | 0000665392_13 | CHD036 | 1 | Ok | 0
8656 | 2026-05-23 | 58074811 | 58074811 MS CSK HEAD SCREW M5 X 30 | FMM0012237 | 04/09/2024 | 2001 | 1 | 0000665392_14 | CHD036 | 1 | Ok | 0
8657 | 2026-05-23 | 58074811 | 58074811 MS CSK HEAD SCREW M5 X 30 | FMM0012237 | 04/09/2024 | 2001 | 1 | 0000665392_27 | CHD036 | 1 | Ok | 0
8658 | 2026-05-23 | 58074811 | 58074811 MS CSK HEAD SCREW M5 X 30 | FMM0012237 | 04/09/2024 | 2001 | 1 | 0000665392_28 | CHD036 | 1 | Ok | 0
8659 | 2026-05-23 | 58074811 | 58074811 MS CSK HEAD SCREW M5 X 30 | FMM0012237 | 04/09/2024 | 2001 | 1 | 0000665392_29 | CHD036 | 1 | Ok | 0
8660 | 2026-05-23 | 58074811 | 58074811 MS CSK HEAD SCREW M5 X 30 | FMM0012237 | 04/09/2024 | 2001 | 1 | 0000665392_30 | CHD036 | 1 | Ok | 0
8661 | 2026-05-23 | 58074811 | 58074811 MS CSK HEAD SCREW M5 X 30 | FMM0012237 | 04/09/2024 | 2001 | 1 | 0000665392_07 | CHD036 | 1 | Ok | 0
8662 | 2026-05-23 | 58074811 | 58074811 MS CSK HEAD SCREW M5 X 30 | FMM0012237 | 04/09/2024 | 2001 | 1 | 0000665392_09 | CHD036 | 1 | Ok | 0
8663 | 2026-05-23 | 58074811 | 58074811 MS CSK HEAD SCREW M5 X 30 | FMM0012237 | 04/09/2024 | 2001 | 1 | 0000665392_16 | CHD036 | 1 | Ok | 0
8664 | 2026-05-23 | 58074811 | 58074811 MS CSK HEAD SCREW M5 X 30 | FMM0012237 | 04/09/2024 | 2001 | 1 | 0000665392_18 | CHD036 | 1 | Ok | 0
8665 | 2026-05-23 | 58074811 | 58074811 MS CSK HEAD SCREW M5 X 30 | FMM0012237 | 04/09/2024 | 2001 | 1 | 0000665392_23 | CHD036 | 1 | Ok | 0
8666 | 2026-05-23 | 58074811 | 58074811 MS CSK HEAD SCREW M5 X 30 | FMM0012237 | 04/09/2024 | 2001 | 1 | 0000665392_25 | CHD036 | 1 | Ok | 0
8667 | 2026-05-23 | 58074811 | 58074811 MS CSK HEAD SCREW M5 X 30 | FMM0012237 | 04/09/2024 | 2001 | 1 | 0000665392_32 | CHD036 | 1 | Ok | 0
8668 | 2026-05-23 | 58074811 | 58074811 MS CSK HEAD SCREW M5 X 30 | FMM0012237 | 04/09/2024 | 2001 | 1 | 0000665392_34 | CHD036 | 1 | Ok | 0
8669 | 2026-05-23 | 58074811 | 58074811 MS CSK HEAD SCREW M5 X 30 | FMM0012237 | 04/09/2024 | 2001 | 1 | 0000665392_01 | CHD036 | 1 | Ok | 0
8670 | 2026-05-23 | 58074811 | 58074811 MS CSK HEAD SCREW M5 X 30 | FMM0012237 | 04/09/2024 | 2001 | 1 | 0000665392_06 | CHD036 | 1 | Ok | 0
8671 | 2026-05-23 | 58074811 | 58074811 MS CSK HEAD SCREW M5 X 30 | FMM0012237 | 04/09/2024 | 2001 | 1 | 0000665392_08 | CHD036 | 1 | Ok | 0
8672 | 2026-05-23 | 58074811 | 58074811 MS CSK HEAD SCREW M5 X 30 | FMM0012237 | 04/09/2024 | 2001 | 1 | 0000665392_15 | CHD036 | 1 | Ok | 0
8673 | 2026-05-23 | 58074811 | 58074811 MS CSK HEAD SCREW M5 X 30 | FMM0012237 | 04/09/2024 | 2001 | 1 | 0000665392_17 | CHD036 | 1 | Ok | 0
8674 | 2026-05-23 | 58074811 | 58074811 MS CSK HEAD SCREW M5 X 30 | FMM0012237 | 04/09/2024 | 2001 | 1 | 0000665392_24 | CHD036 | 1 | Ok | 0
8675 | 2026-05-23 | 58074811 | 58074811 MS CSK HEAD SCREW M5 X 30 | FMM0012237 | 04/09/2024 | 2001 | 1 | 0000665392_26 | CHD036 | 1 | Ok | 0
8676 | 2026-05-23 | 58074811 | 58074811 MS CSK HEAD SCREW M5 X 30 | FMM0012237 | 04/09/2024 | 2001 | 1 | 0000665392_31 | CHD036 | 1 | Ok | 0
8677 | 2026-05-23 | 58074811 | 58074811 MS CSK HEAD SCREW M5 X 30 | FMM0012237 | 04/09/2024 | 2001 | 1 | 0000665392_33 | CHD036 | 1 | Ok | 0
8678 | 2026-05-23 | 58074811 | 58074811 MS CSK HEAD SCREW M5 X 30 | FMM0012237 | 04/09/2024 | 2001 | 1 | 0000665392_35 | CHD036 | 1 | Ok | 0
8679 | 2026-05-23 | 58074811 | 58074811 MS CSK HEAD SCREW M5 X 30 | FMM0012237 | 04/09/2024 | 2001 | 1 | 0000665392_02 | CHD036 | 1 | Ok | 0
8680 | 2026-05-23 | 58074811 | 58074811 MS CSK HEAD SCREW M5 X 30 | FMM0012237 | 04/09/2024 | 2001 | 1 | 0000665392_03 | CHD036 | 1 | Ok | 0
8681 | 2026-05-23 | 58074811 | 58074811 MS CSK HEAD SCREW M5 X 30 | FMM0012237 | 04/09/2024 | 2001 | 1 | 0000665392_04 | CHD036 | 1 | Ok | 0
8682 | 2026-05-23 | 58074811 | 58074811 MS CSK HEAD SCREW M5 X 30 | FMM0012237 | 04/09/2024 | 2001 | 1 | 0000665392_05 | CHD036 | 1 | Ok | 0
8683 | 2026-05-23 | 58074811 | 58074811 MS CSK HEAD SCREW M5 X 30 | FMM0012237 | 04/09/2024 | 2001 | 1 | 0000665392_19 | CHD036 | 1 | Ok | 0
8684 | 2026-05-23 | 58074811 | 58074811 MS CSK HEAD SCREW M5 X 30 | FMM0012237 | 04/09/2024 | 2001 | 1 | 0000665392_20 | CHD036 | 1 | Ok | 0
8685 | 2026-05-23 | 58074811 | 58074811 MS CSK HEAD SCREW M5 X 30 | FMM0012237 | 04/09/2024 | 2001 | 1 | 0000665392_21 | CHD036 | 1 | Ok | 0
8686 | 2026-05-23 | 58074811 | 58074811 MS CSK HEAD SCREW M5 X 30 | FMM0012237 | 04/09/2024 | 2001 | 1 | 0000665392_22 | CHD036 | 1 | Ok | 0
8687 | 2026-05-23 | 58074811 | 58074811 MS CSK HEAD SCREW M5 X 30 | FMM0012237 | 04/09/2024 | 2001 | 1 | 0000665392_36 | CHD036 | 1 | Ok | 0
8688 | 2026-05-23 | 58074811 | 58074811 MS CSK HEAD SCREW M5 X 30 | FMM0012237 | 04/09/2024 | 2001 | 1 | 0000665392_37 | CHD036 | 1 | Ok | 0
8689 | 2026-05-23 | 58074811 | 58074811 MS CSK HEAD SCREW M5 X 30 | FMM0012237 | 04/09/2024 | 2001 | 1 | 0000665392_38 | CHD036 | 1 | Ok | 0
8690 | 2026-05-23 | 58074811 | 58074811 MS CSK HEAD SCREW M5 X 30 | FMM0012237 | 04/09/2024 | 2001 | 1 | 0000665392_39 | CHD036 | 1 | Ok | 0
8691 | 2026-05-23 | 6644590 | 6644590 Std.Limb.Lead.Cab.grab.kit IEC1w | FMM0051280 | 24/04/2026 | 2001 | 1 | 0001573398 | CHD036 | 1 | Ok | 12301.12
8692 | 2026-05-23 | 10662597 | 10662597 Rubber rings | FMM0051282 | 24/04/2026 | 2001 | 1 | 0001573419 | CHD036 | 1 | Ok | 295.46
8693 | 2026-05-23 | 6353564 | 6353564 GREASE Tribol GR 100-2 PD - 400g =G= | FMM0051280 | 24/04/2026 | 2001 | 1 | 0001573391 | CHD036 | 1 | Ok | 1388.31
8694 | 2026-05-23 | 3361623 | 3361623 LOCKING RING DIN 471-20x1,2 | FMM0051283 | 24/04/2026 | 2001 | 1 | 0001573524 | CHD036 | 1 | Ok | 15.65
8695 | 2026-05-23 | 3361623 | 3361623 LOCKING RING DIN 471-20x1,2 | FMM0051283 | 24/04/2026 | 2001 | 1 | 0001573525 | CHD036 | 1 | Ok | 15.65
8696 | 2026-05-23 | 4673059 | 4673059 Pin Contact 1P AWG18 ST CR | FMM0038077 | 28/10/2025 | 2001 | 1 | 0001315688 | CHD036 | 1 | Ok | 239.8
8697 | 2026-05-23 | 4673059 | 4673059 Pin Contact 1P AWG18 ST CR | FMM0038077 | 28/10/2025 | 2001 | 1 | 0001315689 | CHD036 | 1 | Ok | 239.8
8698 | 2026-05-23 | 4673059 | 4673059 Pin Contact 1P AWG18 ST CR | FMM0038077 | 28/10/2025 | 2001 | 1 | 0001315690 | CHD036 | 1 | Ok | 239.8
8699 | 2026-05-23 | 10181683 | 10181683 OIL, MECH PUMP EDWARDS ULTRAGRADE 15 | FMM0038079 | 28/10/2025 | 2001 | 1 | 0001316040 | CHD036 | 1 | Ok | 5838.01
8700 | 2026-05-23 | 10746720 | 10746720 Cable, RJ11 F/UTP 26STR PVC GRY 15" | FMM0043968 | 13/01/2026 | 2001 | 1 | 0001408453 | CHD036 | 1 | Ok | 606.88
8701 | 2026-05-23 | 10746720 | 10746720 Cable, RJ11 F/UTP 26STR PVC GRY 15" | FMM0043968 | 13/01/2026 | 2001 | 1 | 0001408454 | CHD036 | 1 | Ok | 606.88
8702 | 2026-05-23 | 4357237 | 4357237 Switch Micro Carriage Down Cable As | FMM0047304 | 24/02/2026 | 2001 | 1 | 0001471054 | CHD036 | 1 | Ok | 1812.55
8703 | 2026-05-23 | 4352535 | 4352535 GREASE LITHIUM 14 OZ CARTRIDGE | FMM0047304 | 24/02/2026 | 2001 | 1 | 0001471052 | CHD036 | 1 | Ok | 2111.48
8704 | 2026-05-23 | 10835660 | 10835660 Belt Body | FMM0050353 | 11/04/2026 | 2001 | 1 | 0001551622 | CHD036 | 1 | Ok | 1722.41
8705 | 2026-05-23 | 10835660 | 10835660 Belt Body | FMM0050353 | 11/04/2026 | 2001 | 1 | 0001551623 | CHD036 | 1 | Ok | 1722.41
8706 | 2026-05-23 | 10532936 | 10532936 POWERS AC100+ GOLD ADHESIVE ANCHOR, 10oz | FMM0051177 | 24/04/2026 | 2001 | 1 | 0001564014 | CHD036 | 1 | Ok | 4473.11
8707 | 2026-05-23 | 10532936 | 10532936 POWERS AC100+ GOLD ADHESIVE ANCHOR, 10oz | FMM0051177 | 24/04/2026 | 2001 | 1 | 0001564015 | CHD036 | 1 | Ok | 4473.11
8708 | 2026-05-23 | 10532936 | 10532936 POWERS AC100+ GOLD ADHESIVE ANCHOR, 10oz | FMM0051177 | 24/04/2026 | 2001 | 1 | 0001564016 | CHD036 | 1 | Ok | 4473.11
8709 | 2026-05-23 | 11297400 | 11297400 Radiolucent ECG Leads, IEC Limb&C4 | FMM0024343 | 18/03/2025 | 2001 | 1 | 0001006337 | CHD037 | 1 | Ok | 18524.47
8710 | 2026-05-23 | 3518321 | 3518321 PRESS.SPRING 3,20x16,00x40,00 | FMM0040510 | 24/11/2025 | 2001 | 1 | 0001352903 | CHD037 | 1 | Ok | 314.65
8711 | 2026-05-23 | 58074685 | 58074685 X-RAY GRID,8:1 RATIO FD 100CM | FMM0012236 | 04/09/2024 | 2001 | 1 | 0000689840 | CHD037 | 1 | Ok | 0
8712 | 2026-05-23 | 58074685 | 58074685 X-RAY GRID,8:1 RATIO FD 100CM | FMM0012236 | 04/09/2024 | 2001 | 1 | 0000689841 | CHD037 | 1 | Ok | 0
8713 | 2026-05-23 | 58074685 | 58074685 X-RAY GRID,8:1 RATIO FD 100CM | FMM0012236 | 04/09/2024 | 2001 | 1 | 0000689843 | CHD037 | 1 | Ok | 0
8714 | 2026-05-23 | 8515335 | 8515335 Brush Acid Swabbing | FMM0032895 | 09/08/2025 | 2001 | 1 | 0001196092 | CHD037 | 1 | Ok | 66.28
8715 | 2026-05-23 | 8515335 | 8515335 Brush Acid Swabbing | FMM0032895 | 09/08/2025 | 2001 | 1 | 0001196093 | CHD037 | 1 | Ok | 66.28
8716 | 2026-05-23 | 8515335 | 8515335 Brush Acid Swabbing | FMM0032895 | 09/08/2025 | 2001 | 1 | 0001196094 | CHD037 | 1 | Ok | 66.28
8717 | 2026-05-23 | 4699351 | 4699351 Emerg Stopswitch 2 OE3A 250VAC | FMM0000233 | 12/04/2024 | 2001 | 1 | 0000667840 | CHD038 | 1 | Ok | 0
8718 | 2026-05-23 | 10306213 | 10306213 Harness Assy Control Arm-standard l | FMM0000198 | 12/04/2024 | 2001 | 1 | 0000666230 | CHD038 | 1 | Ok | 0
8719 | 2026-05-23 | 10762462 | 10762462 DC-DC 24/24V 15W chassis | FMM0002490 | 20/04/2024 | 2001 | 1 | 0000683936 | CHD038 | 1 | Ok | 14352.52
8720 | 2026-05-23 | 4694881 | 4694881 FILTER MAT 180x70x13-18 | FMM0014914 | 16/10/2024 | 2001 | 1 | 0000855876 | CHD038 | 1 | Ok | 1416.83
8721 | 2026-05-23 | 4694881 | 4694881 FILTER MAT 180x70x13-18 | FMM0014914 | 16/10/2024 | 2001 | 1 | 0000855877 | CHD038 | 1 | Ok | 1416.83
8722 | 2026-05-23 | 4763426 | 4763426 BURST DISC REPL. KIT | FMM0000416 | 12/04/2024 | 2001 | 1 | 0000667922 | CHD038 | 1 | Ok | 0
8723 | 2026-05-23 | 11481953 | 11481953 DKOL-M NON-RETURN VALVE | FMM0012944 | 16/09/2024 | 2001 | 1 | 0000832343 | CHD038 | 1 | Ok | 34796.93
8724 | 2026-05-23 | 11483539 | 11483539 SERVICE PRV | FMM0012944 | 16/09/2024 | 2001 | 1 | 0000832342 | CHD038 | 1 | Ok | 41045.69
8725 | 2026-05-23 | 11598100 | 11598100 MSCU 24V PSU Assy | FMM0000916 | 12/04/2024 | 2001 | 1 | 0000664402 | CHD038 | 1 | Ok | 0
8726 | 2026-05-23 | 11599527 | 11599527 OR132 Cold Head Seating NoGo Gauge | FMM0012944 | 16/09/2024 | 2001 | 1 | 0000832341 | CHD038 | 1 | Ok | 10765.06
8727 | 2026-05-23 | 4014700 | 4014700 Sticky tape | FMM0019769 | 24/12/2024 | 2006 | 1 | 0000933333 | CHD038 | 1 | Ok | 3356.84
8728 | 2026-05-23 | 11481951 | 11481951 DKOL-F NON-RETURN VALVE | FMM0012944 | 16/09/2024 | 2001 | 1 | 0000832344 | CHD038 | 1 | Ok | 41045.69
8729 | 2026-05-23 | 10213205 | 10213205 SCR 4-40X3/16 SKT HD CAP 316 SS | FMM0032848 | 08/08/2025 | 2001 | 1 | 0001204759 | CHD038 | 1 | Ok | 135.37
8730 | 2026-05-23 | 10213205 | 10213205 SCR 4-40X3/16 SKT HD CAP 316 SS | FMM0032848 | 08/08/2025 | 2001 | 1 | 0001204760 | CHD038 | 1 | Ok | 135.37
8731 | 2026-05-23 | 8893542 | 8893542 Patient immobilization belt | FMM0048508 | 14/03/2026 | 2001 | 1 | 0001350615 | CHD038 | 1 | Ok | 774.99
8732 | 2026-05-23 | 8893542 | 8893542 Patient immobilization belt | FMM0048508 | 14/03/2026 | 2001 | 1 | 0001350616 | CHD038 | 1 | Ok | 774.99
8733 | 2026-05-23 | 1786508 | 1786508 DISK 3-pole | FMM0025627 | 12/04/2025 | 2001 | 1 | 0001063522 | CHD038 | 1 | Ok | 63.42
8734 | 2026-05-23 | 1786508 | 1786508 DISK 3-pole | FMM0025627 | 12/04/2025 | 2001 | 1 | 0001063523 | CHD038 | 1 | Ok | 63.42
8735 | 2026-05-23 | 10755176 | 10755176 10GbE SFP+ Intel E10GSFPSR Transceiver | FMM0043649 | 08/01/2026 | 2001 | 1 | 0001403017 | CHD038 | 1 | Ok | 31169.9
8736 | 2026-05-23 | 6644590 | 6644590 Std.Limb.Lead.Cab.grab.kit IEC1w | FMM0045694 | 04/02/2026 | 2001 | 1 | 0001434805 | CHD038 | 1 | Ok | 11918.67
8737 | 2026-05-23 | 10746266 | 10746266 Air filter for CT IRS-G1 | FMM0046018 | 07/02/2026 | 2001 | 1 | 0001448766 | CHD038 | 1 | Ok | 346.3
8738 | 2026-05-23 | 10850283 | 10850283 clamp column cover | FMM0046010 | 07/02/2026 | 2001 | 1 | 0001452765 | CHD038 | 1 | Ok | 2006.11
8739 | 2026-05-23 | 10181639 | 10181639 FOIL PC GRAPHITE, 25MMX60MM, 1.00MG | FMM0046590 | 17/02/2026 | 2001 | 1 | 0001456066 | CHD038 | 1 | Ok | 49962.06
8740 | 2026-05-23 | 3108094 | 3108094 SYPHON SEAL CU | FMM0046594 | 17/02/2026 | 2001 | 1 | 0001458286 | CHD038 | 1 | Ok | 892.06
8741 | 2026-05-23 | 3108094 | 3108094 SYPHON SEAL CU | FMM0046594 | 17/02/2026 | 2001 | 1 | 0001458287 | CHD038 | 1 | Ok | 892.06
8742 | 2026-05-23 | 3108094 | 3108094 SYPHON SEAL CU | FMM0046594 | 17/02/2026 | 2001 | 1 | 0001458288 | CHD038 | 1 | Ok | 892.06
8743 | 2026-05-23 | 3108094 | 3108094 SYPHON SEAL CU | FMM0046594 | 17/02/2026 | 2001 | 1 | 0001458289 | CHD038 | 1 | Ok | 892.06
8744 | 2026-05-23 | 3108094 | 3108094 SYPHON SEAL CU | FMM0046594 | 17/02/2026 | 2001 | 1 | 0001458290 | CHD038 | 1 | Ok | 892.06
8745 | 2026-05-23 | 3108094 | 3108094 SYPHON SEAL CU | FMM0046594 | 17/02/2026 | 2001 | 1 | 0001458291 | CHD038 | 1 | Ok | 892.06
8746 | 2026-05-23 | 11594890 | 11594890 Upd. SOM/10 VB10A SP1 Open Pro/Sim | FMM0030848 | 11/07/2025 | 2002 | 1 | 0001173005 | CHD038 | 1 | Ok | 20969.07
8747 | 2026-05-23 | 3108094 | 3108094 SYPHON SEAL CU | FMM0046594 | 17/02/2026 | 2001 | 1 | 0001458285 | CHD038 | 1 | Ok | 892.06
8748 | 2026-05-23 | 11297400 | 11297400 Radiolucent ECG Leads, IEC Limb&C4 | FMM0032807 | 08/08/2025 | 2001 | 1 | 0001204336 | CHD038 | 1 | Ok | 18243.47
8749 | 2026-05-23 | 3095676 | 3095676 Varistor VAL-MS 320 ST | FMM0032808 | 08/08/2025 | 2001 | 1 | 0001204358 | CHD038 | 1 | Ok | 4996.58
8750 | 2026-05-23 | 10606578 | 10606578 Coil conn.stand. set of small parts | FMM0040069 | 17/11/2025 | 2001 | 1 | 0001344431 | CHD038 | 1 | Ok | 7063.81
8751 | 2026-05-23 | 3146680 | 3146680 Guide pin | FMM0051220 | 24/04/2026 | 2001 | 1 | 0001573422 | CHD038 | 1 | Ok | 86.72
8752 | 2026-05-23 | 3146680 | 3146680 Guide pin | FMM0051220 | 24/04/2026 | 2001 | 1 | 0001573423 | CHD038 | 1 | Ok | 86.72
8753 | 2026-05-23 | 11573080 | 11573080 PDS UI Label | FMM0046021 | 07/02/2026 | 2002 | 1 | 0001452749 | CHD038 | 1 | Ok | 78.86
8754 | 2026-05-23 | 3409539 | 3409539 SCREW ISO 4762-M3x8-8.8-A2K | FMM0019769 | 24/12/2024 | 2001 | 1 | 0000933335 | CHD038 | 1 | Ok | 14.32
8755 | 2026-05-23 | 3409539 | 3409539 SCREW ISO 4762-M3x8-8.8-A2K | FMM0019769 | 24/12/2024 | 2001 | 1 | 0000933338 | CHD038 | 1 | Ok | 14.32
8756 | 2026-05-23 | 3409539 | 3409539 SCREW ISO 4762-M3x8-8.8-A2K | FMM0019769 | 24/12/2024 | 2001 | 1 | 0000933339 | CHD038 | 1 | Ok | 14.32
8757 | 2026-05-23 | 3409539 | 3409539 SCREW ISO 4762-M3x8-8.8-A2K | FMM0019769 | 24/12/2024 | 2001 | 1 | 0000933340 | CHD038 | 1 | Ok | 14.32
8758 | 2026-05-23 | 1786516 | 1786516 DISK 4-pole | FMM0025627 | 12/04/2025 | 2001 | 1 | 0001063525 | CHD038 | 1 | Ok | 63.42
8759 | 2026-05-23 | 3443348 | 3443348 SEALING M. Loctite 577 =G= | FMM0028092 | 27/05/2025 | 2001 | 1 | 0001115643 | CHD038 | 1 | Ok | 1825.9
8760 | 2026-05-23 | 11105292 | 11105292 BIOS Setup Surgery W550 | FMM0032326 | 01/08/2025 | 2001 | 1 | 0001194664 | CHD038 | 1 | Ok | 7719.31
8761 | 2026-05-23 | 10765522 | 10765522 USB 3.0 Male-Female cable 6ft | FMM0032650 | 05/08/2025 | 2001 | 1 | 0001199664 | CHD038 | 1 | Ok | 1500.93
8762 | 2026-05-23 | 3022944 | 3022944 FUSE 6.3X32 5AF 250V | FMM0032806 | 08/08/2025 | 2001 | 1 | 0001202980 | CHD038 | 1 | Ok | 28.74
8763 | 2026-05-23 | 11425378 | 11425378 GREASE Isoflex Topas NCA 52 =G= | FMM0049526 | 30/03/2026 | 2001 | 1 | 0001507724 | CHD038 | 1 | Ok | 10763.04
8764 | 2026-05-23 | 3776213 | 3776213 HORIZONTAL BRAKE SET | FMM0049614 | 30/03/2026 | 2001 | 1 | 0001514671 | CHD038 | 1 | Ok | 11564.71
8765 | 2026-05-23 | 6644608 | 6644608 Std.Limb.Lead.Cab.grab.kit IEC2w | FMM0051025 | 21/04/2026 | 2001 | 1 | 0001569012 | CHD038 | 1 | Ok | 12087.13
8766 | 2026-05-23 | 7121952 | 7121952 W5415 end switch wire Y | FMM0000090 | 12/04/2024 | 2001 | 1 | 0000668783 | CHD039 | 1 | Ok | 0
8767 | 2026-05-23 | 11408136 | 11408136 SDC syngo MRAWP VA12M-SP01 | FMM0000203 | 12/04/2024 | 2001 | 1 | 0000664365 | CHD039 | 1 | Ok | 0
8768 | 2026-05-23 | 8614849 | 8614849 Cable Sliding Table Top | FMM0000123 | 12/04/2024 | 2001 | 1 | 0000668013 | CHD039 | 1 | Ok | 0
8769 | 2026-05-23 | 7748986 | 7748986 AC-DC IN 100-240V OUT 24V 0.6A 15W | FMM0000460 | 12/04/2024 | 2001 | 1 | 0000666710 | CHD039 | 1 | Ok | 0
8770 | 2026-05-23 | 7748986 | 7748986 AC-DC IN 100-240V OUT 24V 0.6A 15W | FMM0000838 | 12/04/2024 | 2001 | 1 | 0000666714 | CHD039 | 1 | Ok | 0
8771 | 2026-05-23 | 10549144 | 10549144 MCB 13A 400VAC 1pol.Car.D | FMM0003652 | 13/05/2024 | 2001 | 1 | 0000685810 | CHD039 | 1 | Ok | 3324.65
8772 | 2026-05-23 | 10762462 | 10762462 DC-DC 24/24V 15W chassis | FMM0002490 | 20/04/2024 | 2001 | 1 | 0000683944 | CHD039 | 1 | Ok | 14352.52
8773 | 2026-05-23 | 11297401 | 11297401 Radiolucent ECG Leads, AAMI Chest | FMM0007894 | 08/07/2024 | 2001 | 1 | 0000766552 | CHD039 | 1 | Ok | 14696.84
8774 | 2026-05-23 | 4675963 | 4675963 RESISTOR | FMM0000303 | 12/04/2024 | 2001 | 1 | 0000667959 | CHD039 | 1 | Ok | 0
8775 | 2026-05-23 | 10103935 | 10103935 K2206 Spare Fuse Set FOR 2657 MSUP | FMM0000308 | 12/04/2024 | 2001 | 1 | 0000670913 | CHD039 | 1 | Ok | 0
8776 | 2026-05-23 | 10547318 | 10547318 MOUNT PASTE MOLYKOTE D Paste - 50g =G= | FMM0014898 | 16/10/2024 | 2001 | 1 | 0000859444 | CHD039 | 1 | Ok | 1167.92
8777 | 2026-05-23 | 10248144 | 10248144 Coupling Loop D-Voltage, Rebuild Ki | FMM0017034 | 13/11/2024 | 2001 | 1 | 0000860804 | CHD039 | 1 | Ok | 1493.62
8778 | 2026-05-23 | 10267591 | 10267591 Self-adhesive copper foil set | FMM0026091 | 22/04/2025 | 2001 | 1 | 0001076061 | CHD039 | 1 | Ok | 1603.2
8779 | 2026-05-23 | 10546894 | 10546894 MCB 10A 400VAC 1pol.Car.D | FMM0003273 | 08/05/2024 | 2001 | 1 | 0000686592 | CHD039 | 1 | Ok | 2807.18
8780 | 2026-05-23 | 10546894 | 10546894 MCB 10A 400VAC 1pol.Car.D | FMM0003273 | 08/05/2024 | 2001 | 1 | 0000686596 | CHD039 | 1 | Ok | 2807.18
8781 | 2026-05-23 | 10546894 | 10546894 MCB 10A 400VAC 1pol.Car.D | FMM0003273 | 08/05/2024 | 2001 | 1 | 0000686602 | CHD039 | 1 | Ok | 2807.18
8782 | 2026-05-23 | 11593108 | 11593108 TIME RELAY. SOLID-STATE | FMM0026493 | 29/04/2025 | 2001 | 1 | 0001080707 | CHD039 | 1 | Ok | 10321.92
8783 | 2026-05-23 | 10238730 | 10238730 FTG MALE 1/16 ODT-10-32 STR THRD | FMM0029145 | 13/06/2025 | 2001 | 1 | 0001136433 | CHD039 | 1 | Ok | 8731.06
8784 | 2026-05-23 | 10751653 | 10751653 DISPLAYPORT TO VGA ADAPTER | FMM0029145 | 13/06/2025 | 2001 | 1 | 0001136434 | CHD039 | 1 | Ok | 3374.29
8785 | 2026-05-23 | 3361748 | 3361748 LOCKING RING DIN 472-40x1,75 | FMM0029574 | 20/06/2025 | 2001 | 1 | 0001148412 | CHD039 | 1 | Ok | 24.22
8786 | 2026-05-23 | 10092761 | 10092761 Cable set Bender + Wirth | FMM0016587 | 07/11/2024 | 2001 | 1 | 0000872906 | CHD039 | 1 | Ok | 1739.88
8787 | 2026-05-23 | 3085412 | 3085412 RC ELEM. 3RT1926 =D= | FMM0016587 | 07/11/2024 | 2001 | 1 | 0000872907 | CHD039 | 1 | Ok | 837.56
8788 | 2026-05-23 | 11852118 | 11852118 SW-RFI MRAWP VA60A-SP02 | FMM0048810 | 20/03/2026 | 2002 | 1 | 0001339100 | CHD039 | 1 | Ok | 0
8789 | 2026-05-23 | 10892373 | 10892373 Disc_5_pole | FMM0033262 | 16/08/2025 | 2001 | 1 | 0001211284 | CHD039 | 1 | Ok | 293.74
8790 | 2026-05-23 | 10892373 | 10892373 Disc_5_pole | FMM0033262 | 16/08/2025 | 2001 | 1 | 0001211285 | CHD039 | 1 | Ok | 293.74
8791 | 2026-05-23 | 10103250 | 10103250 COPPER SEAL SYPHON PORT UPPER | FMM0033265 | 16/08/2025 | 2001 | 1 | 0001211306 | CHD039 | 1 | Ok | 512.45
8792 | 2026-05-23 | 10180964 | 10180964 SINGLE PART PULLER | FMM0029145 | 13/06/2025 | 2001 | 1 | 0001136437 | CHD039 | 1 | Ok | 33982.38
8793 | 2026-05-23 | 3361615 | 3361615 LOCKING RING DIN 471-17x1 | FMM0029574 | 20/06/2025 | 2001 | 1 | 0001148410 | CHD039 | 1 | Ok | 24.22
8794 | 2026-05-23 | 10835661 | 10835661 Frieze Belt | FMM0046781 | 18/02/2026 | 2001 | 1 | 0001467136 | CHD039 | 1 | Ok | 1636.08
8795 | 2026-05-23 | 11671129 | 11671129 ORIGIN VB30B SW FIELD UPDATE | FMM0039078 | 04/11/2025 | 2002 | 1 | 0001320585 | CHD039 | 1 | Ok | 8365.99
8796 | 2026-05-23 | 11513475 | 11513475 Portable Detector Battery Spare | FMM0035012 | 10/09/2025 | 2001 | 1 | 0001242178 | CHD039 | 1 | Ok | 34419.18
8797 | 2026-05-23 | 10499431 | 10499431 14CH TXRX COIL button | FMM0037705 | 23/10/2025 | 2001 | 1 | 0001303878 | CHD039 | 1 | Ok | 278.23
8798 | 2026-05-23 | 7076532 | 7076532 PLUG ADAPTOR 8MM TUBE INNER DIA | FMM0048506 | 14/03/2026 | 2001 | 1 | 0001495530 | CHD039 | 1 | Ok | 1099.4
8799 | 2026-05-23 | 8733446 | 8733446 RF-CABLE BNC/QLA 2M | FMM0048506 | 14/03/2026 | 2001 | 1 | 0001495529 | CHD039 | 1 | Ok | 10390.54
8800 | 2026-05-23 | 11145179 | 11145179 Fuses F4-10A | FMM0044703 | 23/01/2026 | 2001 | 1 | 0001427146 | CHD039 | 1 | Ok | 1573.95
8801 | 2026-05-23 | 10180990 | 10180990 CONNECTOR LINK CHAIN .25 | FMM0041279 | 05/12/2025 | 2001 | 1 | 0001370558 | CHD039 | 1 | Ok | 340.63
8802 | 2026-05-23 | 11831672 | 11831672 Docu-EN02-AX802/25/P ApplSW VE40 | FMM0049978 | 07/04/2026 | 2002 | 1 | 0001550890 | CHD039 | 1 | Ok | 16978.82
8803 | 2026-05-23 | 10963930 | 10963930 Fuse 6.3X32 3A15 T 500VAC | FMM0046117 | 10/02/2026 | 2001 | 1 | 0001452707 | CHD039 | 1 | Ok | 54.12
8804 | 2026-05-23 | 10963930 | 10963930 Fuse 6.3X32 3A15 T 500VAC | FMM0046117 | 10/02/2026 | 2001 | 1 | 0001452708 | CHD039 | 1 | Ok | 54.12
8805 | 2026-05-23 | 10748510 | 10748510 SPARE ASM - SNSR AIR TEMP RTD MTL HSNG | FMM0042860 | 24/12/2025 | 2001 | 1 | 0001389680 | CHD039 | 1 | Ok | 23857.2
8806 | 2026-05-23 | 11600914 | 11600914 Foc.Transc. QSFP 40Gb/s | FMM0046556 | 17/02/2026 | 2001 | 1 | 0001458259 | CHD039 | 1 | Ok | 20674.67
8807 | 2026-05-23 | 10835659 | 10835659 Belt | FMM0046781 | 18/02/2026 | 2001 | 1 | 0001467134 | CHD039 | 1 | Ok | 1794.26
8808 | 2026-05-23 | 11108800 | 11108800 Charging wire ext. short (WF) | FMM0046117 | 10/02/2026 | 2001 | 1 | 0001452709 | CHD039 | 1 | Ok | 8782.22
8809 | 2026-05-23 | 6623867 | 6623867 Extension Cable SpO2 Newcor | FMM0046200 | 11/02/2026 | 2001 | 1 | 0001454311 | CHD039 | 1 | Ok | 24281.88
8810 | 2026-05-23 | 11106262 | 11106262 Fixation Belt Patient | FMM0046781 | 18/02/2026 | 2001 | 1 | 0001467133 | CHD039 | 1 | Ok | 3157.45
8811 | 2026-05-23 | 10751255 | 10751255 ARBOR SET FERRULES (10 PAIR) 1/8 SST | FMM0049403 | 27/03/2026 | 2001 | 1 | 0001514762 | CHD039 | 1 | Ok | 6911.98
8812 | 2026-05-23 | 11831472 | 11831472 Upd. AX802/25/P ApplSW VE40 | FMM0049978 | 07/04/2026 | 2002 | 1 | 0001550889 | CHD039 | 1 | Ok | 8276.19
8813 | 2026-05-23 | 3426392 | 3426392 CABLE TIE SN 70764-A 188x4,8-ETFE | FMM0014894 | 16/10/2024 | 2001 | 1 | 0000856235 | CHD039 | 1 | Ok | 872.55
8814 | 2026-05-23 | 3426392 | 3426392 CABLE TIE SN 70764-A 188x4,8-ETFE | FMM0014894 | 16/10/2024 | 2001 | 1 | 0000856236 | CHD039 | 1 | Ok | 872.55
8815 | 2026-05-23 | 3426392 | 3426392 CABLE TIE SN 70764-A 188x4,8-ETFE | FMM0014894 | 16/10/2024 | 2001 | 1 | 0000856237 | CHD039 | 1 | Ok | 872.55
8816 | 2026-05-23 | 11470298 | 11470298 Coldhead Temp Cable Adapter | FMM0051130 | 23/04/2026 | 2001 | 1 | 0001576137 | CHD039 | 1 | Ok | 14873.93
8817 | 2026-05-23 | 11470298 | 11470298 Coldhead Temp Cable Adapter | FMM0051130 | 23/04/2026 | 2001 | 1 | 0001576136 | CHD039 | 1 | Ok | 14873.93
8818 | 2026-05-23 | 5911396 | 5911396 LUG FOR BELT | FMM0016965 | 12/11/2024 | 2001 | 1 | 0000884937 | CHD039 | 1 | Ok | 620.69
8819 | 2026-05-23 | 10606780 | 10606780 ERNI plug-in support | FMM0019933 | 28/12/2024 | 2001 | 1 | 0000935697 | CHD039 | 1 | Ok | 49.58
8820 | 2026-05-23 | 2048874 | 2048874 SCREW SEALANT Loctite 221 =G= | FMM0029146 | 13/06/2025 | 2006 | 1 | 0001136453 | CHD039 | 1 | Ok | 1404.55
8821 | 2026-05-23 | 10751653 | 10751653 DISPLAYPORT TO VGA ADAPTER | FMM0029196 | 14/06/2025 | 2001 | 1 | 0001137857 | CHD039 | 1 | Ok | 3372.01
8822 | 2026-05-23 | 3163714 | 3163714 CAP 1P BNC 50/75 ST SCR | FMM0037466 | 18/10/2025 | 2001 | 1 | 0001298069 | CHD039 | 1 | Ok | 1840.41
8823 | 2026-05-23 | 10606780 | 10606780 ERNI plug-in support | FMM0043058 | 29/12/2025 | 2001 | 1 | 0001399239 | CHD039 | 1 | Ok | 49.18
8824 | 2026-05-23 | 10100171 | 10100171 NW40 Helicoflex Seal | FMM0043355 | 02/01/2026 | 2001 | 1 | 0001406210 | CHD039 | 1 | Ok | 9066.13
8825 | 2026-05-23 | 7061013 | 7061013 CABLE TIE MAT24SS7-7,0x630-A2 | FMM0043917 | 13/01/2026 | 2001 | 1 | 0001410794 | CHD039 | 1 | Ok | 450.83
8826 | 2026-05-23 | 7061013 | 7061013 CABLE TIE MAT24SS7-7,0x630-A2 | FMM0043917 | 13/01/2026 | 2001 | 1 | 0001410795 | CHD039 | 1 | Ok | 450.83
8827 | 2026-05-23 | 5536867 | 5536867 LITHIUM GREASE 1OZ CONTAINER | FMM0044821 | 24/01/2026 | 2001 | 1 | 0001421398 | CHD039 | 1 | Ok | 586.8
8828 | 2026-05-23 | 11230279 | 11230279 DVI-HDMI Adapter | FMM0044917 | 27/01/2026 | 2001 | 1 | 0001429526 | CHD039 | 1 | Ok | 5565.59
8829 | 2026-05-23 | 10746266 | 10746266 Air filter for CT IRS-G1 | FMM0046549 | 17/02/2026 | 2001 | 1 | 0001458243 | CHD039 | 1 | Ok | 346.65
8830 | 2026-05-25 | 4357237 | 4357237 Switch Micro Carriage Down Cable As | FMM0023178 | 26/02/2025 | 2001 | 1 | 0000987939 | CHD040 | 1 | Ok | 1717.95
8831 | 2026-05-25 | 10656409 | 10656409 Button man. | FMM0026758 | 05/05/2025 | 2001 | 1 | 0001080970 | CHD040 | 1 | Ok | 3078.86
8832 | 2026-05-25 | 10606535 | 10606535 Belt 098 | FMM0019165 | 14/12/2024 | 2001 | 1 | 0000922461 | CHD040 | 1 | Ok | 1553.47
8833 | 2026-05-25 | 10681691 | 10681691 SWITCH, CPL. | FMM0026759 | 05/05/2025 | 2001 | 1 | 0001080984 | CHD040 | 1 | Ok | 3410.51
8834 | 2026-05-25 | 10762605 | 10762605 Cam switch 1 | FMM0026759 | 05/05/2025 | 2001 | 1 | 0001080983 | CHD040 | 1 | Ok | 374.28
8835 | 2026-05-25 | 10399456 | 10399456 Allen key 3mm with ball head nonmag | FMM0029594 | 20/06/2025 | 2001 | 1 | 0001144516 | CHD040 | 1 | Ok | 9519.04
8836 | 2026-05-25 | 10097826 | 10097826 Detector Cartridge HV Dist Cable | FMM0032642 | 05/08/2025 | 2001 | 1 | 0001191064 | CHD040 | 1 | Ok | 1138.91
8837 | 2026-05-25 | 10097826 | 10097826 Detector Cartridge HV Dist Cable | FMM0032643 | 05/08/2025 | 2001 | 1 | 0001192969 | CHD040 | 1 | Ok | 1138.91
8838 | 2026-05-25 | 1784813 | 1784813 1MM GLASS BEADS | FMM0042416 | 19/12/2025 | 2001 | 1 | 0001387953 | CHD040 | 1 | Ok | 54.21
8839 | 2026-05-25 | 9994781 | 9994781 SAFTY TEST CLIP | FMM0026759 | 05/05/2025 | 2001 | 1 | 0001080982 | CHD040 | 1 | Ok | 1184.2
8840 | 2026-05-25 | 10591652 | 10591652 Finger adapter, adult | FMM0037067 | 11/10/2025 | 2001 | 1 | 0001291897 | CHD040 | 1 | Ok | 2162.27
8841 | 2026-05-25 | 2048866 | 2048866 SCREW SEALANT Loctite 270 =G= | FMM0037812 | 24/10/2025 | 2001 | 1 | 0001305633 | CHD040 | 1 | Ok | 1486.59
8842 | 2026-05-25 | 1789960 | 1789960 3" PMT COUPLING GEL | FMM0042416 | 19/12/2025 | 2001 | 1 | 0001387954 | CHD040 | 1 | Ok | 2764.37
8843 | 2026-05-25 | 1789960 | 1789960 3" PMT COUPLING GEL | FMM0042416 | 19/12/2025 | 2001 | 1 | 0001387955 | CHD040 | 1 | Ok | 2764.37
8844 | 2026-05-25 | 5975813 | 5975813 GREASE MOLUB-ALLOY 936 | FMM0039501 | 11/11/2025 | 2001 | 1 | 0001336591 | CHD040 | 1 | Ok | 1820
8845 | 2026-05-25 | 11061968 | 11061968 Card reader USB 3.0 f. SD/microSD =!= | FMM0040690 | 26/11/2025 | 2001 | 1 | 0001356676 | CHD040 | 1 | Ok | 5870998
8846 | 2026-05-25 | 7071145 | 7071145 TEMP.INDICATOR 88 TO 110 DEGREE C | FMM0050763 | 18/04/2026 | 2001 | 1 | 0001559424 | CHD040 | 1 | Ok | 1680.95
8847 | 2026-05-25 | 7071145 | 7071145 TEMP.INDICATOR 88 TO 110 DEGREE C | FMM0050763 | 18/04/2026 | 2001 | 1 | 0001559425 | CHD040 | 1 | Ok | 1680.95
8848 | 2026-05-25 | 10358905 | 10358905 Set_Nordlock discs_GC | FMM0050763 | 18/04/2026 | 2001 | 1 | 0001559428 | CHD040 | 1 | Ok | 3364.28
8849 | 2026-05-25 | 10180962 | 10180962 TUBE ECLPS TRGT SUP/RET .03 ID x .125 OD | FMM0019624 | 21/12/2024 | 2001 | 1 | 0000929125 | CHD045 | 1 | Ok | 4022.93
8850 | 2026-05-25 | 3361748 | 3361748 LOCKING RING DIN 472-40x1,75 | FMM0027390 | 14/05/2025 | 2001 | 1 | 0001099684 | CHD045 | 1 | Ok | 24.95
8851 | 2026-05-25 | 3094471 | 3094471 Flange Socket 1P QLA 50R SO-SO ST FL | FMM0020375 | 07/01/2025 | 2001 | 1 | 0000938450 | CHD045 | 1 | Ok | 1169.57
8852 | 2026-05-25 | 3094471 | 3094471 Flange Socket 1P QLA 50R SO-SO ST FL | FMM0020375 | 07/01/2025 | 2001 | 1 | 0000938451 | CHD045 | 1 | Ok | 1169.57
8853 | 2026-05-25 | 11105292 | 11105292 BIOS Setup Surgery W550 | FMM0028955 | 10/06/2025 | 2001 | 1 | 0001133191 | CHD045 | 1 | Ok | 7637.52
8854 | 2026-05-25 | 10568825 | 10568825 filter pad | FMM0032523 | 04/08/2025 | 2001 | 1 | 0001198199 | CHD045 | 1 | Ok | 1188.85
8855 | 2026-05-25 | 10238245 | 10238245 CBL ASM ENET CAT5 | FMM0022432 | 14/02/2025 | 2001 | 1 | 0000975651 | CHD045 | 1 | Ok | 980.3
8856 | 2026-05-25 | 10238245 | 10238245 CBL ASM ENET CAT5 | FMM0022432 | 14/02/2025 | 2001 | 1 | 0000975652 | CHD045 | 1 | Ok | 980.3
8857 | 2026-05-25 | 10250163 | 10250163 CBL ASM RJ-11 PMT I2C DETECTOR COMM | FMM0022432 | 14/02/2025 | 2001 | 1 | 0000975653 | CHD045 | 1 | Ok | 191.59
8858 | 2026-05-25 | 10250163 | 10250163 CBL ASM RJ-11 PMT I2C DETECTOR COMM | FMM0022432 | 14/02/2025 | 2001 | 1 | 0000975654 | CHD045 | 1 | Ok | 191.59
8859 | 2026-05-25 | 6564251 | 6564251 Toothed belt | FMM0000081 | 12/04/2024 | 2001 | 1 | 0000668699 | CHD046 | 1 | Ok | 0
8860 | 2026-05-25 | 4350844 | 4350844 SM SH.BOLT 60X10 M8 | FMM0000076 | 12/04/2024 | 2001 | 1 | 0000668195 | CHD046 | 1 | Ok | 0
8861 | 2026-05-25 | 3072378 | 3072378 Contactor 24VAC 3S 400VAC 7A 1HS =D= | FMM0000238 | 12/04/2024 | 2001 | 1 | 0000668118 | CHD046 | 1 | Ok | 0
8862 | 2026-05-25 | 4765975 | 4765975 DISPLAY REAR COVER | FMM0000356 | 12/04/2024 | 2001 | 1 | 0000669003 | CHD046 | 1 | Ok | 0
8863 | 2026-05-25 | 10019198 | 10019198 Temperature switch(54/55 degree Cel | FMM0000228 | 12/04/2024 | 2001 | 1 | 0000669815 | CHD046 | 1 | Ok | 0
8864 | 2026-05-25 | 10762462 | 10762462 DC-DC 24/24V 15W chassis | FMM0002490 | 20/04/2024 | 2001 | 1 | 0000683942 | CHD046 | 1 | Ok | 14352.52
8865 | 2026-05-25 | 9413949 | 9413949 DEFINING LIGHT ASSY-H | FMM0000181 | 12/04/2024 | 2001 | 1 | 0000670075 | CHD046 | 1 | Ok | 0
8866 | 2026-05-25 | 3072162 | 3072162 ATTACH.RELEASE FUER 3RV1421 =D= | FMM0000238 | 12/04/2024 | 2001 | 1 | 0000668614 | CHD046 | 1 | Ok | 0
8867 | 2026-05-25 | 4763392 | 4763392 SYPHON SEALING KIT | FMM0000257 | 12/04/2024 | 2001 | 1 | 0000668179 | CHD046 | 1 | Ok | 0
8868 | 2026-05-25 | 1786995 | 1786995 GASKET | FMM0016850 | 09/11/2024 | 2001 | 1 | 0000856058 | CHD046 | 1 | Ok | 127.37
8869 | 2026-05-25 | 1786995 | 1786995 GASKET | FMM0016850 | 09/11/2024 | 2001 | 1 | 0000856059 | CHD046 | 1 | Ok | 127.37
8870 | 2026-05-25 | 1786995 | 1786995 GASKET | FMM0016850 | 09/11/2024 | 2001 | 1 | 0000856060 | CHD046 | 1 | Ok | 127.37
8871 | 2026-05-25 | 1786995 | 1786995 GASKET | FMM0016850 | 09/11/2024 | 2001 | 1 | 0000856095 | CHD046 | 1 | Ok | 127.37
8872 | 2026-05-25 | 3069853 | 3069853 RC ELEM. F. SCH©TZ 3RT1 AC/DC =D= | FMM0001624 | 12/04/2024 | 2001 | 1 | 0000668235 | CHD046 | 1 | Ok | 0
8873 | 2026-05-25 | 7462869 | 7462869 FW-LX 80 VA01A (D100/J15) | FMM0001665 | 12/04/2024 | 2001 | 1 | 0000666730 | CHD046 | 1 | Ok | 0
8874 | 2026-05-25 | 10606534 | 10606534 Frieze Belt 098 | FMM0019203 | 16/12/2024 | 2001 | 1 | 0000922515 | CHD046 | 1 | Ok | 1307.47
8875 | 2026-05-25 | 11061968 | 11061968 Card reader USB 3.0 f. SD/microSD =!= | FMM0024148 | 15/03/2025 | 2001 | 1 | 0001002623 | CHD046 | 1 | Ok | 1066.86
8876 | 2026-05-25 | 10085450 | 10085450 Resolution test kit (Type 38) | FMM0008044 | 10/07/2024 | 2001 | 1 | 0000766429 | CHD046 | 1 | Ok | 42708.5
8877 | 2026-05-25 | 10410773 | 10410773 Cable MONITOR 0.5M DVI>HDMI | FMM0016975 | 12/11/2024 | 2001 | 1 | 0000863326 | CHD046 | 1 | Ok | 3630.07
8878 | 2026-05-25 | 10410773 | 10410773 Cable MONITOR 0.5M DVI>HDMI | FMM0016975 | 12/11/2024 | 2001 | 1 | 0000863327 | CHD046 | 1 | Ok | 3630.07
8879 | 2026-05-25 | 10965159 | 10965159 Memory Card Box 10x SD-Card | FMM0024148 | 15/03/2025 | 2001 | 1 | 0001002625 | CHD046 | 1 | Ok | 1441.82
8880 | 2026-05-25 | 10907843 | 10907843 PCI Long Hold Down Bracket | FMM0028315 | 30/05/2025 | 2001 | 1 | 0001121397 | CHD046 | 1 | Ok | 1173.91
8881 | 2026-05-25 | 5507038 | 5507038 SCREW SEALANT Loctite 243 =G= | FMM0025999 | 21/04/2025 | 2001 | 1 | 0001074480 | CHD046 | 1 | Ok | 699.77
8882 | 2026-05-25 | 5910778 | 5910778 TOOTH.BELT T2,5_4mm_3800mm =D= | FMM0030618 | 07/07/2025 | 2001 | 1 | 0001164773 | CHD046 | 1 | Ok | 9713.83
8883 | 2026-05-25 | 10248144 | 10248144 Coupling Loop D-Voltage, Rebuild Ki | FMM0030713 | 08/07/2025 | 2001 | 1 | 0001166459 | CHD046 | 1 | Ok | 1516.55
8884 | 2026-05-25 | 1786508 | 1786508 DISK 3-pole | FMM0016850 | 09/11/2024 | 2001 | 1 | 0000856054 | CHD046 | 1 | Ok | 63.07
8885 | 2026-05-25 | 7396372 | 7396372 ECG adapter cable | FMM0016128 | 30/10/2024 | 2001 | 1 | 0000856315 | CHD046 | 1 | Ok | 14132.46
8886 | 2026-05-25 | 7014046 | 7014046 O-RING 15,0X2,0-S-80 DIN3771-FKM =D= | FMM0031948 | 26/07/2025 | 2001 | 1 | 0001189055 | CHD046 | 1 | Ok | 30.54
8887 | 2026-05-25 | 7014046 | 7014046 O-RING 15,0X2,0-S-80 DIN3771-FKM =D= | FMM0031948 | 26/07/2025 | 2001 | 1 | 0001189056 | CHD046 | 1 | Ok | 30.54
8888 | 2026-05-25 | 5512574 | 5512574 BELT | FMM0036154 | 26/09/2025 | 2001 | 1 | 0001263361 | CHD046 | 1 | Ok | 1459.75
8889 | 2026-05-25 | 5512574 | 5512574 BELT | FMM0036154 | 26/09/2025 | 2001 | 1 | 0001263362 | CHD046 | 1 | Ok | 1459.75
8890 | 2026-05-25 | 5507038 | 5507038 SCREW SEALANT Loctite 243 =G= | FMM0029160 | 13/06/2025 | 2001 | 1 | 0001134762 | CHD046 | 1 | Ok | 705.79
8891 | 2026-05-25 | 11061969 | 11061969 Memory Card 32GB SD-Card ind. =!= | FMM0024148 | 15/03/2025 | 2001 | 1 | 0001002624 | CHD046 | 1 | Ok | 3221.21
8892 | 2026-05-25 | 3163714 | 3163714 CAP 1P BNC 50/75 ST SCR | FMM0029817 | 24/06/2025 | 2001 | 1 | 0001148483 | CHD046 | 1 | Ok | 1935.06
8893 | 2026-05-25 | 5228346 | 5228346 Front right End Cap | FMM0032495 | 04/08/2025 | 2001 | 1 | 0001199678 | CHD046 | 1 | Ok | 123.63
8894 | 2026-05-25 | 5228353 | 5228353 Rear left End Cap w/o Look | FMM0032495 | 04/08/2025 | 2001 | 1 | 0001199679 | CHD046 | 1 | Ok | 146.42
8895 | 2026-05-25 | 11103762 | 11103762 W516 G-BOX to TCO PW | FMM0043534 | 06/01/2026 | 2001 | 1 | 0001407543 | CHD046 | 1 | Ok | 2233.68
8896 | 2026-05-25 | 10607498 | 10607498 NIBP hose 3.0 m | FMM0045845 | 05/02/2026 | 2001 | 1 | 0001442823 | CHD046 | 1 | Ok | 15085.54
8897 | 2026-05-25 | 4696241 | 4696241 Fuse 10x38 30A F 600V AC/DC | FMM0045715 | 04/02/2026 | 2001 | 1 | 0001444727 | CHD046 | 1 | Ok | 2612.06
8898 | 2026-05-25 | 10180967 | 10180967 PIN FOR TARGET ATTACHMENT | FMM0048061 | 09/03/2026 | 2001 | 1 | 0001485838 | CHD046 | 1 | Ok | 1219.47
8899 | 2026-05-25 | 10129362 | 10129362 BURST DISC GRAPHITE 26psi 65mm NB | FMM0041474 | 09/12/2025 | 2001 | 1 | 0001370574 | CHD046 | 1 | Ok | 12468.47
8900 | 2026-05-25 | 10751654 | 10751654 miniDP TO VGA ADAPTER | FMM0045843 | 05/02/2026 | 2001 | 1 | 0001442801 | CHD046 | 1 | Ok | 3395.17
8901 | 2026-05-25 | 10181232 | 10181232 FERRULE 1/16"" ZFI" | FMM0048051 | 09/03/2026 | 2001 | 1 | 0001480242 | CHD046 | 1 | Ok | 246.64
8902 | 2026-05-25 | 10181245 | 10181245 FERRULE, PEEK, W/LOCK RING | FMM0048051 | 09/03/2026 | 2001 | 1 | 0001480243 | CHD046 | 1 | Ok | 619.07
8903 | 2026-05-25 | 10181245 | 10181245 FERRULE, PEEK, W/LOCK RING | FMM0048051 | 09/03/2026 | 2001 | 1 | 0001480244 | CHD046 | 1 | Ok | 619.07
8904 | 2026-05-25 | 10181245 | 10181245 FERRULE, PEEK, W/LOCK RING | FMM0048051 | 09/03/2026 | 2001 | 1 | 0001480245 | CHD046 | 1 | Ok | 619.07
8905 | 2026-05-25 | 9489287 | 9489287 2" PMT COUPLING GEL | FMM0045716 | 04/02/2026 | 2001 | 1 | 0001445098 | CHD046 | 1 | Ok | 2803.99
8906 | 2026-05-25 | 9489287 | 9489287 2" PMT COUPLING GEL | FMM0045716 | 04/02/2026 | 2001 | 1 | 0001445099 | CHD046 | 1 | Ok | 2803.99
8907 | 2026-05-25 | 10607503 | 10607503 Cuff, reuse, 12-19 cm, Child | FMM0051356 | 25/04/2026 | 2001 | 1 | 0001575206 | CHD046 | 1 | Ok | 6059.19
8908 | 2026-05-25 | 10181234 | 10181234 ROTOR (REPLACEMENT), FOR SWITCHING | FMM0048061 | 09/03/2026 | 2001 | 1 | 0001485840 | CHD046 | 1 | Ok | 22967.49
8909 | 2026-05-25 | 3073848 | 3073848 Fuse SMD 3A T 125V | FMM0051359 | 25/04/2026 | 2001 | 1 | 0001575363 | CHD046 | 1 | Ok | 101.78
8910 | 2026-05-25 | 3073848 | 3073848 Fuse SMD 3A T 125V | FMM0051359 | 25/04/2026 | 2001 | 1 | 0001575370 | CHD046 | 1 | Ok | 101.78
8911 | 2026-05-25 | 3073848 | 3073848 Fuse SMD 3A T 125V | FMM0051359 | 25/04/2026 | 2001 | 1 | 0001575371 | CHD046 | 1 | Ok | 101.78
8912 | 2026-05-25 | 3073848 | 3073848 Fuse SMD 3A T 125V | FMM0051359 | 25/04/2026 | 2001 | 1 | 0001575372 | CHD046 | 1 | Ok | 101.78
8913 | 2026-05-25 | 3073848 | 3073848 Fuse SMD 3A T 125V | FMM0051359 | 25/04/2026 | 2001 | 1 | 0001575364 | CHD046 | 1 | Ok | 101.78
8914 | 2026-05-25 | 3073848 | 3073848 Fuse SMD 3A T 125V | FMM0051359 | 25/04/2026 | 2001 | 1 | 0001575365 | CHD046 | 1 | Ok | 101.78
8915 | 2026-05-25 | 3073848 | 3073848 Fuse SMD 3A T 125V | FMM0051359 | 25/04/2026 | 2001 | 1 | 0001575366 | CHD046 | 1 | Ok | 101.78
8916 | 2026-05-25 | 3073848 | 3073848 Fuse SMD 3A T 125V | FMM0051359 | 25/04/2026 | 2001 | 1 | 0001575367 | CHD046 | 1 | Ok | 101.78
8917 | 2026-05-25 | 3073848 | 3073848 Fuse SMD 3A T 125V | FMM0051359 | 25/04/2026 | 2001 | 1 | 0001575368 | CHD046 | 1 | Ok | 101.78
8918 | 2026-05-25 | 3073848 | 3073848 Fuse SMD 3A T 125V | FMM0051359 | 25/04/2026 | 2001 | 1 | 0001575369 | CHD046 | 1 | Ok | 101.78
8919 | 2026-05-25 | 4354143 | 4354143 SW MICRO COLLIMATOR SEATED | FMM0016319 | 04/11/2024 | 2001 | 1 | 0000859141 | CHD046 | 1 | Ok | 1757.23
8920 | 2026-05-25 | 4354143 | 4354143 SW MICRO COLLIMATOR SEATED | FMM0016319 | 04/11/2024 | 2001 | 1 | 0000859142 | CHD046 | 1 | Ok | 1757.23
8921 | 2026-05-25 | 4354143 | 4354143 SW MICRO COLLIMATOR SEATED | FMM0016319 | 04/11/2024 | 2001 | 1 | 0000859143 | CHD046 | 1 | Ok | 1757.23
8922 | 2026-05-25 | 4341280 | 4341280 Switch Opto Sensor/Home | FMM0016319 | 04/11/2024 | 2001 | 1 | 0000859126 | CHD046 | 1 | Ok | 1585.39
8923 | 2026-05-25 | 4341280 | 4341280 Switch Opto Sensor/Home | FMM0016319 | 04/11/2024 | 2001 | 1 | 0000859127 | CHD046 | 1 | Ok | 1585.39
8924 | 2026-05-25 | 4341280 | 4341280 Switch Opto Sensor/Home | FMM0016319 | 04/11/2024 | 2001 | 1 | 0000859129 | CHD046 | 1 | Ok | 1585.39
8925 | 2026-05-25 | 7032998 | 7032998 CLAMP LEVER 47MM LANG,SCHWARZ | FMM0025870 | 18/04/2025 | 2001 | 1 | 0001071211 | CHD046 | 1 | Ok | 991.5
8926 | 2026-05-25 | 10892373 | 10892373 Disc_5_pole | FMM0035867 | 22/09/2025 | 2001 | 1 | 0001257925 | CHD046 | 1 | Ok | 295.15
8927 | 2026-05-25 | 10892373 | 10892373 Disc_5_pole | FMM0035867 | 22/09/2025 | 2001 | 1 | 0001257928 | CHD046 | 1 | Ok | 295.15
8928 | 2026-05-25 | 58070454 | 58070454 HAMACO Contact finger stripes ? S100 (bi | FMM0002452 | 12/04/2024 | 2001 | 1 |  | CHD046 | 1 | Ok | 0
8929 | 2026-05-25 | 10045980 | 10045980 Potentiometer WL 1200-152 | FMM0000292 | 12/04/2024 | 2001 | 1 | 0000670699 | CHD047 | 1 | Ok | 0
8930 | 2026-05-25 | 10762462 | 10762462 DC-DC 24/24V 15W chassis | FMM0002490 | 20/04/2024 | 2001 | 1 | 0000683938 | CHD047 | 1 | Ok | 14352.52
8931 | 2026-05-25 | 10762462 | 10762462 DC-DC 24/24V 15W chassis | FMM0002490 | 20/04/2024 | 2001 | 1 | 0000683941 | CHD047 | 1 | Ok | 14352.52
8932 | 2026-05-25 | 10607125 | 10607125 ECG 3-Lead PatientCbl US Metal 24" | FMM0000073 | 12/04/2024 | 2001 | 1 | 0000673388 | CHD047 | 1 | Ok | 0
8933 | 2026-05-25 | 6573989 | 6573989 SIB power Y-cable | FMM0000279 | 12/04/2024 | 2001 | 1 | 0000668788 | CHD047 | 1 | Ok | 0
8934 | 2026-05-25 | 5770602 | 5770602 COVER, GUIDE RAIL | FMM0015173 | 19/10/2024 | 2001 | 1 | 0000861509 | CHD047 | 1 | Ok | 437.99
8935 | 2026-05-25 | 3499894 | 3499894 GREASE Mobiltemp SHC 100 - 380g =G= | FMM0015417 | 22/10/2024 | 2001 | 1 | 0000863500 | CHD047 | 1 | Ok | 1611.82
8936 | 2026-05-25 | 10399445 | 10399445 8-s. socket gradient coil non-mag. | FMM0022814 | 21/02/2025 | 2001 | 1 | 0000982114 | CHD047 | 1 | Ok | 9858.51
8937 | 2026-05-25 | 3095916 | 3095916 Toggleswitch 1 EIN LIT GN 230V | FMM0026911 | 06/05/2025 | 2001 | 1 | 0001083190 | CHD047 | 1 | Ok | 1212.24
8938 | 2026-05-25 | 3095916 | 3095916 Toggleswitch 1 EIN LIT GN 230V | FMM0026911 | 06/05/2025 | 2001 | 1 | 0001083191 | CHD047 | 1 | Ok | 1212.24
8939 | 2026-05-25 | 7061427 | 7061427 FAN 24V- 2,4W 56CBM/H_Q80x26 =D= | FMM0014918 | 16/10/2024 | 2001 | 1 | 0000856276 | CHD047 | 1 | Ok | 4515.27
8940 | 2026-05-25 | 7061427 | 7061427 FAN 24V- 2,4W 56CBM/H_Q80x26 =D= | FMM0014918 | 16/10/2024 | 2001 | 1 | 0000856277 | CHD047 | 1 | Ok | 4515.27
8941 | 2026-05-25 | 7061427 | 7061427 FAN 24V- 2,4W 56CBM/H_Q80x26 =D= | FMM0014918 | 16/10/2024 | 2001 | 1 | 0000856278 | CHD047 | 1 | Ok | 4515.27
8942 | 2026-05-25 | 11432808 | 11432808 RELAY TIME DELAY 10SEC 3A 250V | FMM0026905 | 06/05/2025 | 2001 | 1 | 0001081476 | CHD047 | 1 | Ok | 13404.39
8943 | 2026-05-25 | 11432808 | 11432808 RELAY TIME DELAY 10SEC 3A 250V | FMM0026905 | 06/05/2025 | 2001 | 1 | 0001081482 | CHD047 | 1 | Ok | 13404.39
8944 | 2026-05-25 | 11432808 | 11432808 RELAY TIME DELAY 10SEC 3A 250V | FMM0026905 | 06/05/2025 | 2001 | 1 | 0001081483 | CHD047 | 1 | Ok | 13404.39
8945 | 2026-05-25 | 10250163 | 10250163 CBL ASM RJ-11 PMT I2C DETECTOR COMM | FMM0014908 | 16/10/2024 | 2001 | 1 | 0000860811 | CHD047 | 1 | Ok | 183.35
8946 | 2026-05-25 | 10250163 | 10250163 CBL ASM RJ-11 PMT I2C DETECTOR COMM | FMM0014908 | 16/10/2024 | 2001 | 1 | 0000860812 | CHD047 | 1 | Ok | 183.35
8947 | 2026-05-25 | 11425958 | 11425958 Push button 1NO 250VAC 6A | FMM0024686 | 25/03/2025 | 2001 | 1 | 0001015629 | CHD047 | 1 | Ok | 283.31
8948 | 2026-05-25 | 11425958 | 11425958 Push button 1NO 250VAC 6A | FMM0024686 | 25/03/2025 | 2001 | 1 | 0001015630 | CHD047 | 1 | Ok | 283.31
8949 | 2026-05-25 | 10965648 | 10965648 Angle Encoder 36Imp/U 2Chan 6mm | FMM0028092 | 27/05/2025 | 2001 | 1 | 0001115645 | CHD047 | 1 | Ok | 616.97
8950 | 2026-05-25 | 10180990 | 10180990 CONNECTOR LINK CHAIN .25 | FMM0026096 | 22/04/2025 | 2001 | 1 | 0001076116 | CHD047 | 1 | Ok | 325.9
8951 | 2026-05-25 | 10549430 | 10549430 Termination Plug 1P QLA 50R 0.5W ST | FMM0030453 | 04/07/2025 | 2001 | 1 | 0001160898 | CHD047 | 1 | Ok | 1682.79
8952 | 2026-05-25 | 6221837 | 6221837 WIPER 10x19x42mm _AB 52AH03 | FMM0031890 | 25/07/2025 | 2001 | 1 | 0001185403 | CHD047 | 1 | Ok | 2836.71
8953 | 2026-05-25 | 3095916 | 3095916 Toggleswitch 1 EIN LIT GN 230V | FMM0026910 | 06/05/2025 | 2001 | 1 | 0001083177 | CHD047 | 1 | Ok | 1212.24
8954 | 2026-05-25 | 3095916 | 3095916 Toggleswitch 1 EIN LIT GN 230V | FMM0026910 | 06/05/2025 | 2001 | 1 | 0001083178 | CHD047 | 1 | Ok | 1212.24
8955 | 2026-05-25 | 10430809 | 10430809 EMC brush | FMM0019990 | 30/12/2024 | 2001 | 1 | 0000935710 | CHD047 | 1 | Ok | 13047.11
8956 | 2026-05-25 | 3228249 | 3228249 RING NUT HE-SYPHON | FMM0035832 | 22/09/2025 | 2001 | 1 | 0001259620 | CHD047 | 1 | Ok | 3992.94
8957 | 2026-05-25 | 11589764 | 11589764 FUSE CARTRIDGE 30A 600VAC/300VDC | FMM0026904 | 06/05/2025 | 2001 | 1 | 0001081440 | CHD047 | 1 | Ok | 2646.28
8958 | 2026-05-25 | 11589764 | 11589764 FUSE CARTRIDGE 30A 600VAC/300VDC | FMM0026904 | 06/05/2025 | 2001 | 1 | 0001081449 | CHD047 | 1 | Ok | 2646.28
8959 | 2026-05-25 | 11589764 | 11589764 FUSE CARTRIDGE 30A 600VAC/300VDC | FMM0026904 | 06/05/2025 | 2001 | 1 | 0001081452 | CHD047 | 1 | Ok | 2646.28
8960 | 2026-05-25 | 11589431 | 11589431 FUSE CARTRIDGE 5A 600VAC/150VDC | FMM0026905 | 06/05/2025 | 2001 | 1 | 0001081475 | CHD047 | 1 | Ok | 2775.96
8961 | 2026-05-25 | 11589431 | 11589431 FUSE CARTRIDGE 5A 600VAC/150VDC | FMM0026905 | 06/05/2025 | 2001 | 1 | 0001081477 | CHD047 | 1 | Ok | 2775.96
8962 | 2026-05-25 | 11589431 | 11589431 FUSE CARTRIDGE 5A 600VAC/150VDC | FMM0026905 | 06/05/2025 | 2001 | 1 | 0001081478 | CHD047 | 1 | Ok | 2775.96
8963 | 2026-05-25 | 10548492 | 10548492 Aux.switch 3RH2921-2DA20 | FMM0026747 | 05/05/2025 | 2001 | 1 | 0001080568 | CHD047 | 1 | Ok | 741.49
8964 | 2026-05-25 | 3443348 | 3443348 SEALING M. Loctite 577 =G= | FMM0028603 | 04/06/2025 | 2001 | 1 | 0001125974 | CHD047 | 1 | Ok | 1817.84
8965 | 2026-05-25 | 6644566 | 6644566 Std.Chest.Lead.Cab.grab.kit IEC2w | FMM0030218 | 01/07/2025 | 2001 | 1 | 0001157971 | CHD047 | 1 | Ok | 2323.11
8966 | 2026-05-25 | 10751654 | 10751654 miniDP TO VGA ADAPTER | FMM0030451 | 04/07/2025 | 2001 | 1 | 0001159615 | CHD047 | 1 | Ok | 3210.07
8967 | 2026-05-25 | 10100529 | 10100529 NW25 st st cent. ring + Nitrile O-R | FMM0041846 | 13/12/2025 | 2001 | 1 | 0001305639 | CHD047 | 1 | Ok | 1241.25
8968 | 2026-05-25 | 10161717 | 10161717 filter-mat | FMM0049528 | 30/03/2026 | 2001 | 1 | 0001507737 | CHD047 | 1 | Ok | 999.66
8969 | 2026-05-25 | 10161717 | 10161717 filter-mat | FMM0049528 | 30/03/2026 | 2001 | 1 | 0001507738 | CHD047 | 1 | Ok | 999.66
8970 | 2026-05-25 | 10161717 | 10161717 filter-mat | FMM0049528 | 30/03/2026 | 2001 | 1 | 0001507739 | CHD047 | 1 | Ok | 999.66
8971 | 2026-05-25 | 10161717 | 10161717 filter-mat | FMM0049528 | 30/03/2026 | 2001 | 1 | 0001507740 | CHD047 | 1 | Ok | 999.66
8972 | 2026-05-25 | 6267327 | 6267327 Toothed belt for swivel poti | FMM0024685 | 25/03/2025 | 2001 | 1 | 0001015624 | CHD047 | 1 | Ok | 1338.09
8973 | 2026-05-25 | 10962734 | 10962734 Microfuse 1A T 250V TR5 | FMM0024944 | 31/03/2025 | 2001 | 1 | 0001018215 | CHD047 | 1 | Ok | 38.04
8974 | 2026-05-25 | 10506276 | 10506276 TEMP SWCH, MONDRIAN PEC | FMM0026903 | 06/05/2025 | 2001 | 1 | 0001081284 | CHD047 | 1 | Ok | 1908.2
8975 | 2026-05-25 | 10506276 | 10506276 TEMP SWCH, MONDRIAN PEC | FMM0026903 | 06/05/2025 | 2001 | 1 | 0001081290 | CHD047 | 1 | Ok | 1908.2
8976 | 2026-05-25 | 10750094 | 10750094 ACADIA PHS LIMIT SWITCH | FMM0026903 | 06/05/2025 | 2001 | 1 | 0001081287 | CHD047 | 1 | Ok | 2646.28
8977 | 2026-05-25 | 10751253 | 10751253 ARBOR SET FERRULES (10 PAIR) 1/16 SST | FMM0028598 | 04/06/2025 | 2001 | 1 | 0001126780 | CHD047 | 1 | Ok | 10259.4
8978 | 2026-05-25 | 10105671 | 10105671 SYPHON END CAP ASSY | FMM0037790 | 24/10/2025 | 2001 | 1 | 0001305641 | CHD047 | 1 | Ok | 8046.24
8979 | 2026-05-25 | 4350844 | 4350844 SM SH.BOLT 60X10 M8 | FMM0000076 | 12/04/2024 | 2001 | 1 | 0000668200 | CHD048 | 1 | Ok | 0
8980 | 2026-05-25 | 3067964 | 3067964 Varistor 3 RT 1916; 24V BIS 48V =D= | FMM0000240 | 12/04/2024 | 2001 | 1 | 0000668178 | CHD048 | 1 | Ok | 0
8981 | 2026-05-25 | 3067964 | 3067964 Varistor 3 RT 1916; 24V BIS 48V =D= | FMM0000240 | 12/04/2024 | 2001 | 1 | 0000668185 | CHD048 | 1 | Ok | 0
8982 | 2026-05-25 | 3067964 | 3067964 Varistor 3 RT 1916; 24V BIS 48V =D= | FMM0000240 | 12/04/2024 | 2001 | 1 | 0000668188 | CHD048 | 1 | Ok | 0
8983 | 2026-05-25 | 7141372 | 7141372 Network adapter CX200 | FMM0000313 | 12/04/2024 | 2001 | 1 | 0000668793 | CHD048 | 1 | Ok | 0
8984 | 2026-05-25 | 11465460 | 11465460 SW/FW Somaris/10 VA30A Euro | FMM0000343 | 12/04/2024 | 2001 | 1 | 0000664562 | CHD048 | 1 | Ok | 0
8985 | 2026-05-25 | 3095692 | 3095692 Surge Suppressor F-MS 12 ST | FMM0000236 | 12/04/2024 | 2001 | 1 | 0000668238 | CHD048 | 1 | Ok | 0
8986 | 2026-05-25 | 4675971 | 4675971 RESISTOR | FMM0000303 | 12/04/2024 | 2001 | 1 | 0000668037 | CHD048 | 1 | Ok | 0
8987 | 2026-05-25 | 10762462 | 10762462 DC-DC 24/24V 15W chassis | FMM0002490 | 20/04/2024 | 2001 | 1 | 0000683939 | CHD048 | 1 | Ok | 14352.52
8988 | 2026-05-25 | 10762462 | 10762462 DC-DC 24/24V 15W chassis | FMM0002490 | 20/04/2024 | 2001 | 1 | 0000683940 | CHD048 | 1 | Ok | 14352.52
8989 | 2026-05-25 | 10762462 | 10762462 DC-DC 24/24V 15W chassis | FMM0002490 | 20/04/2024 | 2001 | 1 | 0000683945 | CHD048 | 1 | Ok | 14352.52
8990 | 2026-05-25 | 8346629 | 8346629 Cover bolt M4x12 white | FMM0005717 | 11/06/2024 | 2001 | 1 | 0000746003 | CHD048 | 1 | Ok | 53.54
8991 | 2026-05-25 | 8346629 | 8346629 Cover bolt M4x12 white | FMM0005717 | 11/06/2024 | 2001 | 1 | 0000746011 | CHD048 | 1 | Ok | 53.54
8992 | 2026-05-25 | 8346629 | 8346629 Cover bolt M4x12 white | FMM0005717 | 11/06/2024 | 2001 | 1 | 0000746020 | CHD048 | 1 | Ok | 53.54
8993 | 2026-05-25 | 10128492 | 10128492 OR98/99 Aux. Vent Fibre Gasket | FMM0014921 | 16/10/2024 | 2001 | 1 | 0000859067 | CHD048 | 1 | Ok | 494.8
8994 | 2026-05-25 | 10618585 | 10618585 Venting Line Label | FMM0014922 | 16/10/2024 | 2001 | 1 | 0000859547 | CHD048 | 1 | Ok | 447.28
8995 | 2026-05-25 | 11465450 | 11465450 SW/FW Somaris/10 VA30A CN, IN, BR | FMM0000544 | 12/04/2024 | 2001 | 1 | 0000664512 | CHD048 | 1 | Ok | 0
8996 | 2026-05-25 | 10181112 | 10181112 CLAMP RING NW16 ALUM #31 | FMM0016493 | 05/11/2024 | 2001 | 1 | 0000859692 | CHD048 | 1 | Ok | 1331.28
8997 | 2026-05-25 | 10181112 | 10181112 CLAMP RING NW16 ALUM #31 | FMM0016493 | 05/11/2024 | 2001 | 1 | 0000859693 | CHD048 | 1 | Ok | 1331.28
8998 | 2026-05-25 | 3080488 | 3080488 Flat Cable.Conf 50P SMC-B RM1.27 200MM | FMM0016904 | 11/11/2024 | 2001 | 1 | 0000861394 | CHD048 | 1 | Ok | 3582.54
8999 | 2026-05-25 | 10215358 | 10215358 SCR M3X16MM SHC BLK 12.9 | FMM0001286 | 12/04/2024 | 2001 | 1 | 0000669537 | CHD048 | 1 | Ok | 0
9000 | 2026-05-25 | 10215358 | 10215358 SCR M3X16MM SHC BLK 12.9 | FMM0001286 | 12/04/2024 | 2001 | 1 | 0000669538 | CHD048 | 1 | Ok | 0
9001 | 2026-05-25 | 10215358 | 10215358 SCR M3X16MM SHC BLK 12.9 | FMM0001286 | 12/04/2024 | 2001 | 1 | 0000669540 | CHD048 | 1 | Ok | 0
9002 | 2026-05-25 | 10215358 | 10215358 SCR M3X16MM SHC BLK 12.9 | FMM0001286 | 12/04/2024 | 2001 | 1 | 0000669541 | CHD048 | 1 | Ok | 0
9003 | 2026-05-25 | 3863029 | 3863029 CAP PLUG - white 25mm f. 20mm hole | FMM0017871 | 25/11/2024 | 2001 | 1 | 0000900521 | CHD048 | 1 | Ok | 36.6
9004 | 2026-05-25 | 3863029 | 3863029 CAP PLUG - white 25mm f. 20mm hole | FMM0017871 | 25/11/2024 | 2001 | 1 | 0000900522 | CHD048 | 1 | Ok | 36.6
9005 | 2026-05-25 | 3069853 | 3069853 RC ELEM. F. SCH©TZ 3RT1 AC/DC =D= | FMM0003653 | 13/05/2024 | 2001 | 1 | 0000685928 | CHD048 | 1 | Ok | 552.23
9006 | 2026-05-25 | 11408199 | 11408199 Cable W30007 MREF Dummy Plug | FMM0016905 | 11/11/2024 | 2001 | 1 | 0000861595 | CHD048 | 1 | Ok | 2985.44
9007 | 2026-05-25 | 10390318 | 10390318 FILTER STRAINER | FMM0016906 | 11/11/2024 | 2001 | 1 | 0000863293 | CHD048 | 1 | Ok | 2866.69
9008 | 2026-05-25 | 10390318 | 10390318 FILTER STRAINER | FMM0016906 | 11/11/2024 | 2001 | 1 | 0000863295 | CHD048 | 1 | Ok | 2866.69
9009 | 2026-05-25 | 10390318 | 10390318 FILTER STRAINER | FMM0016906 | 11/11/2024 | 2001 | 1 | 0000863292 | CHD048 | 1 | Ok | 2866.69
9010 | 2026-05-25 | 3175841 | 3175841 Fuse 6.3x32 20A T 250V | FMM0016904 | 11/11/2024 | 2001 | 1 | 0000861398 | CHD048 | 1 | Ok | 284.54
9011 | 2026-05-25 | 3175841 | 3175841 Fuse 6.3x32 20A T 250V | FMM0016904 | 11/11/2024 | 2001 | 1 | 0000861400 | CHD048 | 1 | Ok | 284.54
9012 | 2026-05-25 | 3175841 | 3175841 Fuse 6.3x32 20A T 250V | FMM0016904 | 11/11/2024 | 2001 | 1 | 0000861401 | CHD048 | 1 | Ok | 284.54
9013 | 2026-05-25 | 2048528 | 2048528 SCREW SEALANT Loctite 601 =G= | FMM0014928 | 16/10/2024 | 2006 | 1 | 0000861372 | CHD048 | 1 | Ok | 1287.19
9014 | 2026-05-25 | 10128646 | 10128646 OR98 Quench Elbow Outlet Gasket | FMM0014921 | 16/10/2024 | 2001 | 1 | 0000859068 | CHD048 | 1 | Ok | 1663.75
9015 | 2026-05-25 | 8879595 | 8879595 SCREW | FMM0027512 | 16/05/2025 | 2001 | 1 | 0001102436 | CHD048 | 1 | Ok | 1549.77
9016 | 2026-05-25 | 10181097 | 10181097 NUT FINGERTIGHT 10-32 / F-120 | FMM0016493 | 05/11/2024 | 2001 | 1 | 0000859686 | CHD048 | 1 | Ok | 1674.36
9017 | 2026-05-25 | 10181097 | 10181097 NUT FINGERTIGHT 10-32 / F-120 | FMM0016493 | 05/11/2024 | 2001 | 1 | 0000859687 | CHD048 | 1 | Ok | 1674.36
9018 | 2026-05-25 | 10181097 | 10181097 NUT FINGERTIGHT 10-32 / F-120 | FMM0016493 | 05/11/2024 | 2001 | 1 | 0000859688 | CHD048 | 1 | Ok | 1674.36
9019 | 2026-05-25 | 10181113 | 10181113 CLAMP RING NW25 ALUM #31 | FMM0016493 | 05/11/2024 | 2001 | 1 | 0000859696 | CHD048 | 1 | Ok | 1823.81
9020 | 2026-05-25 | 3361615 | 3361615 LOCKING RING DIN 471-17x1 | FMM0017870 | 25/11/2024 | 2001 | 1 | 0000900409 | CHD048 | 1 | Ok | 24.8
9021 | 2026-05-25 | 11061999 | 11061999 Solid State Drive 512GB SATA3 2.5" =!D= | FMM0039986 | 15/11/2025 | 2001 | 1 | 0001340249 | CHD048 | 1 | Ok | 44576.92
9022 | 2026-05-25 | 10751255 | 10751255 ARBOR SET FERRULES (10 PAIR) 1/8 SST | FMM0027515 | 16/05/2025 | 2001 | 1 | 0001103128 | CHD048 | 1 | Ok | 7101.12
9023 | 2026-05-25 | 10752682 | 10752682 ARBOR SET FERRULES (10 PAIR) 1/4 SST | FMM0027515 | 16/05/2025 | 2001 | 1 | 0001103130 | CHD048 | 1 | Ok | 7524.41
9024 | 2026-05-25 | 10180935 | 10180935 SHAFT SCR ADJUSTMENT | FMM0036715 | 04/10/2025 | 2001 | 1 | 0001275984 | CHD048 | 1 | Ok | 5542.16
9025 | 2026-05-25 | 10182882 | 10182882 Cap-F/Auto Analizer Cup | FMM0036715 | 04/10/2025 | 2001 | 1 | 0001275986 | CHD048 | 1 | Ok | 103.43
9026 | 2026-05-25 | 10180957 | 10180957 ION SOURCE LOWER CATH ROD | FMM0046895 | 20/02/2026 | 2001 | 1 | 0001466061 | CHD048 | 1 | Ok | 33635.13
9027 | 2026-05-25 | 10165538 | 10165538 Connection Screw | FMM0039987 | 15/11/2025 | 2001 | 1 | 0001340546 | CHD048 | 1 | Ok | 1116.16
9028 | 2026-05-25 | 3078532 | 3078532 Aux.switch 1NO 1NC 500VAC =D= | FMM0039986 | 15/11/2025 | 2001 | 1 | 0001340250 | CHD048 | 1 | Ok | 724.29
9029 | 2026-05-25 | 3078532 | 3078532 Aux.switch 1NO 1NC 500VAC =D= | FMM0039986 | 15/11/2025 | 2001 | 1 | 0001340251 | CHD048 | 1 | Ok | 724.29
9030 | 2026-05-25 | 10180958 | 10180958 CATHODE SINGLE PIECE 1910 | FMM0050267 | 10/04/2026 | 2001 | 1 | 0001548815 | CHD048 | 1 | Ok | 12065.58
9031 | 2026-05-25 | 1194468 | 1194468 O-RING R3062 SILICON | FMM0050270 | 10/04/2026 | 2001 | 1 | 0001548854 | CHD048 | 1 | Ok | 96.19
9032 | 2026-05-25 | 1194468 | 1194468 O-RING R3062 SILICON | FMM0050270 | 10/04/2026 | 2001 | 1 | 0001548855 | CHD048 | 1 | Ok | 96.19
9033 | 2026-05-25 | 1194468 | 1194468 O-RING R3062 SILICON | FMM0050270 | 10/04/2026 | 2001 | 1 | 0001548856 | CHD048 | 1 | Ok | 96.19
9034 | 2026-05-25 | 1194468 | 1194468 O-RING R3062 SILICON | FMM0050270 | 10/04/2026 | 2001 | 1 | 0001548857 | CHD048 | 1 | Ok | 96.19
9035 | 2026-05-25 | 3108094 | 3108094 SYPHON SEAL CU | FMM0046049 | 07/02/2026 | 2001 | 1 | 0001433132 | CHD048 | 1 | Ok | 890.84
9036 | 2026-05-25 | 3108094 | 3108094 SYPHON SEAL CU | FMM0046049 | 07/02/2026 | 2001 | 1 | 0001433133 | CHD048 | 1 | Ok | 890.84
9037 | 2026-05-25 | 3108094 | 3108094 SYPHON SEAL CU | FMM0046049 | 07/02/2026 | 2001 | 1 | 0001433134 | CHD048 | 1 | Ok | 890.84
9038 | 2026-05-25 | 3108094 | 3108094 SYPHON SEAL CU | FMM0046049 | 07/02/2026 | 2001 | 1 | 0001433135 | CHD048 | 1 | Ok | 890.84
9039 | 2026-05-25 | 6465640 | 6465640 opt. sensor reflectiv blue | FMM0051428 | 27/04/2026 | 2001 | 1 | 0001561659 | CHD048 | 1 | Ok | 4256.77
9040 | 2026-05-25 | 7833606 | 7833606 TOOL CONN DISASM AMP 173977-7 | FMM0051429 | 27/04/2026 | 2001 | 1 | 0001561670 | CHD048 | 1 | Ok | 1069.26
9041 | 2026-05-25 | 7833606 | 7833606 TOOL CONN DISASM AMP 173977-7 | FMM0051429 | 27/04/2026 | 2001 | 1 | 0001561671 | CHD048 | 1 | Ok | 1069.26
9042 | 2026-05-25 | 58074749 | 58074749 ECCENTRIC BEARING | FMM0012237 | 04/09/2024 | 2001 | 1 | 0000665594_10 | CHD048 | 1 | Ok | 0
9043 | 2026-05-25 | 58074749 | 58074749 ECCENTRIC BEARING | FMM0012237 | 04/09/2024 | 2001 | 1 | 0000665594_13 | CHD048 | 1 | Ok | 0
9044 | 2026-05-25 | 10352736 | 10352736 Pressure sensor | FMM0050269 | 10/04/2026 | 2001 | 1 | 0001548850 | CHD048 | 1 | Ok | 44611.94
9045 | 2026-05-25 | 10126691 | 10126691 Service Syphon Update Kit | FMM0050270 | 10/04/2026 | 2001 | 1 | 0001548858 | CHD048 | 1 | Ok | 72231.14
9046 | 2026-05-25 | 8736303 | 8736303 14-pin connector - Cart docking assembly | FMM0051429 | 27/04/2026 | 2001 | 1 | 0001561674 | CHD048 | 1 | Ok | 453.16
9047 | 2026-05-25 | 8736303 | 8736303 14-pin connector - Cart docking assembly | FMM0051429 | 27/04/2026 | 2001 | 1 | 0001561675 | CHD048 | 1 | Ok | 453.16
9048 | 2026-05-25 | 10111795 | 10111795 PTFE SYPHON DIFFUSER | FMM0014921 | 16/10/2024 | 2001 | 1 | 0000859054 | CHD048 | 1 | Ok | 3880.47
9049 | 2026-05-25 | 5770586 | 5770586 COVER, GUIDE STRUT | FMM0015172 | 19/10/2024 | 2001 | 1 | 0000861507 | CHD048 | 1 | Ok | 523
9050 | 2026-05-25 | 5770586 | 5770586 COVER, GUIDE STRUT | FMM0015172 | 19/10/2024 | 2001 | 1 | 0000861508 | CHD048 | 1 | Ok | 523
9051 | 2026-05-25 | 10591652 | 10591652 Finger adapter, adult | FMM0027511 | 16/05/2025 | 2001 | 1 | 0001102418 | CHD048 | 1 | Ok | 2219.47
9052 | 2026-05-25 | 10591653 | 10591653 Finger adapter, child | FMM0027511 | 16/05/2025 | 2001 | 1 | 0001102420 | CHD048 | 1 | Ok | 2974.09
9053 | 2026-05-25 | 11061968 | 11061968 Card reader USB 3.0 f. SD/microSD =!= | FMM0037732 | 24/10/2025 | 2001 | 1 | 0001300039 | CHD048 | 1 | Ok | 1081.04
9054 | 2026-05-25 | 11270317 | 11270317 GASKET | FMM0037721 | 24/10/2025 | 2001 | 1 | 0001303852 | CHD048 | 1 | Ok | 141.06
9055 | 2026-05-25 | 11270317 | 11270317 GASKET | FMM0037721 | 24/10/2025 | 2001 | 1 | 0001303853 | CHD048 | 1 | Ok | 141.06
9056 | 2026-05-25 | 10093773 | 10093773 Disc 4-pole (Claymount) | FMM0037721 | 24/10/2025 | 2001 | 1 | 0001303856 | CHD048 | 1 | Ok | 131.07
9057 | 2026-05-25 | 10093773 | 10093773 Disc 4-pole (Claymount) | FMM0037721 | 24/10/2025 | 2001 | 1 | 0001303857 | CHD048 | 1 | Ok | 131.07
9058 | 2026-05-25 | 10093772 | 10093772 Disc, 3-pole (Claymount) | FMM0037721 | 24/10/2025 | 2001 | 1 | 0001303854 | CHD048 | 1 | Ok | 210.84
9059 | 2026-05-25 | 10093772 | 10093772 Disc, 3-pole (Claymount) | FMM0037721 | 24/10/2025 | 2001 | 1 | 0001303855 | CHD048 | 1 | Ok | 210.84
9060 | 2026-05-25 | 7279107 | 7279107 GREASE Viscogen KL300 - 50ml =G= | FMM0039983 | 15/11/2025 | 2001 | 1 | 0001340091 | CHD048 | 1 | Ok | 1272.59
9061 | 2026-05-25 | 10129362 | 10129362 BURST DISC GRAPHITE 26psi 65mm NB | FMM0043533 | 06/01/2026 | 2001 | 1 | 0001406201 | CHD048 | 1 | Ok | 13915.24
9062 | 2026-05-25 | 10105266 | 10105266 OR24 20mm GOSIP SHIM TOKEN 0.05 T4 | FMM0046892 | 20/02/2026 | 2001 | 1 | 0001464057 | CHD048 | 1 | Ok | 35.84
9063 | 2026-05-25 | 10105267 | 10105267 OR24 40mm GOSIP SHIM TOKEN 0.05 T3 | FMM0046892 | 20/02/2026 | 2001 | 1 | 0001464058 | CHD048 | 1 | Ok | 40.22
9064 | 2026-05-25 | 3068384 | 3068384 FILTER for fan-80x80x10 | FMM0050268 | 10/04/2026 | 2001 | 1 | 0001548821 | CHD048 | 1 | Ok | 1338.67
9065 | 2026-05-25 | 7039639 | 7039639 O-RING | FMM0050270 | 10/04/2026 | 2001 | 1 | 0001548861 | CHD048 | 1 | Ok | 63.75
9066 | 2026-05-25 | 5768606 | 5768606 Lift safety stud | FMM0051432 | 27/04/2026 | 2001 | 1 | 0001563527 | CHD048 | 1 | Ok | 797.15
9067 | 2026-05-25 | 11334364 | 11334364 SW update Artis VD12 | FMM0000728 | 12/04/2024 | 2002 | 1 | 0000663389 | CHD050 | 1 | Ok | 0
9068 | 2026-05-25 | 11690108 | 11690108 Update MRAWP VA51A-SP02 P049 | FMM0001046 | 12/04/2024 | 2001 | 1 | 0000663948 | CHD050 | 1 | Ok | 0
9069 | 2026-05-25 | 3438025 | 3438025 SCREW DIN 84-M5x35-PA66GF50-natur | FMM0014917 | 16/10/2024 | 2001 | 1 | 0000856238 | CHD050 | 1 | Ok | 92.91
9070 | 2026-05-25 | 3438025 | 3438025 SCREW DIN 84-M5x35-PA66GF50-natur | FMM0014917 | 16/10/2024 | 2001 | 1 | 0000856239 | CHD050 | 1 | Ok | 92.91
9071 | 2026-05-25 | 4007493 | 4007493 SEALING M. Rohrdicht PTFE =G= | FMM0014912 | 16/10/2024 | 2006 | 1 | 0000855869 | CHD050 | 1 | Ok | 2420.51
9072 | 2026-05-25 | 11334364 | 11334364 SW update Artis VD12 | FMM0000641 | 12/04/2024 | 2002 | 1 | 0000663380 | CHD050 | 1 | Ok | 0
9073 | 2026-05-25 | 10181246 | 10181246 NUT, S.FLNGLSS 1/32-1/16 Delrin P-252(X) | FMM0017032 | 13/11/2024 | 2001 | 1 | 0000860454 | CHD050 | 1 | Ok | 146.16
9074 | 2026-05-25 | 10181246 | 10181246 NUT, S.FLNGLSS 1/32-1/16 Delrin P-252(X) | FMM0017032 | 13/11/2024 | 2001 | 1 | 0000860456 | CHD050 | 1 | Ok | 146.16
9075 | 2026-05-25 | 10181246 | 10181246 NUT, S.FLNGLSS 1/32-1/16 Delrin P-252(X) | FMM0017032 | 13/11/2024 | 2001 | 1 | 0000860457 | CHD050 | 1 | Ok | 146.16
9076 | 2026-05-25 | 10752956 | 10752956 O-Ring, 007 Viton Soft Wht. | FMM0016579 | 07/11/2024 | 2001 | 1 | 0000861302 | CHD050 | 1 | Ok | 76.73
9077 | 2026-05-25 | 10752956 | 10752956 O-Ring, 007 Viton Soft Wht. | FMM0016579 | 07/11/2024 | 2001 | 1 | 0000861303 | CHD050 | 1 | Ok | 76.73
9078 | 2026-05-25 | 10180911 | 10180911 BUSHING CERAMIC, FIXED BEAM PROBE | FMM0017031 | 13/11/2024 | 2001 | 1 | 0000859611 | CHD050 | 1 | Ok | 3499.56
9079 | 2026-05-25 | 10180911 | 10180911 BUSHING CERAMIC, FIXED BEAM PROBE | FMM0017031 | 13/11/2024 | 2001 | 1 | 0000859612 | CHD050 | 1 | Ok | 3499.56
9080 | 2026-05-25 | 11690109 | 11690109 Update MRWP VA51A-SP02 P049 | FMM0001164 | 12/04/2024 | 2001 | 1 | 0000664039 | CHD050 | 1 | Ok | 0
9081 | 2026-05-25 | 11061969 | 11061969 Memory Card 32GB SD-Card ind. =!= | FMM0016990 | 12/11/2024 | 2001 | 1 | 0000863615 | CHD050 | 1 | Ok | 3129.12
9082 | 2026-05-25 | 11061969 | 11061969 Memory Card 32GB SD-Card ind. =!= | FMM0016990 | 12/11/2024 | 2001 | 1 | 0000863616 | CHD050 | 1 | Ok | 3129.12
9083 | 2026-05-25 | 11061969 | 11061969 Memory Card 32GB SD-Card ind. =!= | FMM0016990 | 12/11/2024 | 2001 | 1 | 0000863617 | CHD050 | 1 | Ok | 3129.12
9084 | 2026-05-25 | 11061969 | 11061969 Memory Card 32GB SD-Card ind. =!= | FMM0016990 | 12/11/2024 | 2001 | 1 | 0000863618 | CHD050 | 1 | Ok | 3129.12
9085 | 2026-05-25 | 11061969 | 11061969 Memory Card 32GB SD-Card ind. =!= | FMM0016990 | 12/11/2024 | 2001 | 1 | 0000863619 | CHD050 | 1 | Ok | 3129.12
9086 | 2026-05-25 | 11105291 | 11105291 BIOS Setup Surgery W530 | FMM0016990 | 12/11/2024 | 2001 | 1 | 0000863625 | CHD050 | 1 | Ok | 7500.73
9087 | 2026-05-25 | 10181606 | 10181606 CHECK VALVE, DUCKBILL, POLYPROPYLEN | FMM0017033 | 13/11/2024 | 2001 | 1 | 0000860583 | CHD050 | 1 | Ok | 998.37
9088 | 2026-05-25 | 10181606 | 10181606 CHECK VALVE, DUCKBILL, POLYPROPYLEN | FMM0017033 | 13/11/2024 | 2001 | 1 | 0000860585 | CHD050 | 1 | Ok | 998.37
9089 | 2026-05-25 | 10181436 | 10181436 RECEPTACLE ASSEMBLY | FMM0017033 | 13/11/2024 | 2001 | 1 | 0000860574 | CHD050 | 1 | Ok | 6230.6
9090 | 2026-05-25 | 10181436 | 10181436 RECEPTACLE ASSEMBLY | FMM0017033 | 13/11/2024 | 2001 | 1 | 0000860575 | CHD050 | 1 | Ok | 6230.6
9091 | 2026-05-25 | 10166934 | 10166934 COUPLER 2C/O 250VAC 24VDC | FMM0026786 | 05/05/2025 | 2001 | 1 | 0001081760 | CHD050 | 1 | Ok | 846.04
9092 | 2026-05-25 | 10166934 | 10166934 COUPLER 2C/O 250VAC 24VDC | FMM0026786 | 05/05/2025 | 2001 | 1 | 0001081761 | CHD050 | 1 | Ok | 846.04
9093 | 2026-05-25 | 10166934 | 10166934 COUPLER 2C/O 250VAC 24VDC | FMM0026786 | 05/05/2025 | 2001 | 1 | 0001081762 | CHD050 | 1 | Ok | 846.04
9094 | 2026-05-25 | 10166934 | 10166934 COUPLER 2C/O 250VAC 24VDC | FMM0026786 | 05/05/2025 | 2001 | 1 | 0001081763 | CHD050 | 1 | Ok | 846.04
9095 | 2026-05-25 | 10166934 | 10166934 COUPLER 2C/O 250VAC 24VDC | FMM0026786 | 05/05/2025 | 2001 | 1 | 0001081764 | CHD050 | 1 | Ok | 846.04
9096 | 2026-05-25 | 4125043 | 4125043 Cover screw M4 x 12 | FMM0014915 | 16/10/2024 | 2001 | 1 | 0000855968 | CHD050 | 1 | Ok | 63.14
9097 | 2026-05-25 | 4125043 | 4125043 Cover screw M4 x 12 | FMM0014915 | 16/10/2024 | 2001 | 1 | 0000855971 | CHD050 | 1 | Ok | 63.14
9098 | 2026-05-25 | 4125043 | 4125043 Cover screw M4 x 12 | FMM0014915 | 16/10/2024 | 2001 | 1 | 0000855972 | CHD050 | 1 | Ok | 63.14
9099 | 2026-05-25 | 3012457 | 3012457 Fuse 6.3x32 4A T 250V | FMM0020626 | 11/01/2025 | 2001 | 1 | 0000943552 | CHD050 | 1 | Ok | 33.06
9100 | 2026-05-25 | 3012457 | 3012457 Fuse 6.3x32 4A T 250V | FMM0020626 | 11/01/2025 | 2001 | 1 | 0000943553 | CHD050 | 1 | Ok | 33.06
9101 | 2026-05-25 | 3387818 | 3387818 SHAFT LOCKCLIP DIN 6799-7 | FMM0015526 | 22/10/2024 | 2001 | 1 | 0000863493 | CHD050 | 1 | Ok | 14.96
9102 | 2026-05-25 | 3387818 | 3387818 SHAFT LOCKCLIP DIN 6799-7 | FMM0015526 | 22/10/2024 | 2001 | 1 | 0000863502 | CHD050 | 1 | Ok | 14.96
9103 | 2026-05-25 | 3143492 | 3143492 Microswitch 1CO lever+roller 6A | FMM0026782 | 05/05/2025 | 2001 | 1 | 0001081318 | CHD050 | 1 | Ok | 436.77
9104 | 2026-05-25 | 3143492 | 3143492 Microswitch 1CO lever+roller 6A | FMM0026782 | 05/05/2025 | 2001 | 1 | 0001081321 | CHD050 | 1 | Ok | 436.77
9105 | 2026-05-25 | 3143492 | 3143492 Microswitch 1CO lever+roller 6A | FMM0026782 | 05/05/2025 | 2001 | 1 | 0001081323 | CHD050 | 1 | Ok | 436.77
9106 | 2026-05-25 | 3143492 | 3143492 Microswitch 1CO lever+roller 6A | FMM0026782 | 05/05/2025 | 2001 | 1 | 0001081324 | CHD050 | 1 | Ok | 436.77
9107 | 2026-05-25 | 3143492 | 3143492 Microswitch 1CO lever+roller 6A | FMM0026782 | 05/05/2025 | 2001 | 1 | 0001081325 | CHD050 | 1 | Ok | 436.77
9108 | 2026-05-25 | 3143492 | 3143492 Microswitch 1CO lever+roller 6A | FMM0026782 | 05/05/2025 | 2001 | 1 | 0001081326 | CHD050 | 1 | Ok | 436.77
9109 | 2026-05-25 | 3143492 | 3143492 Microswitch 1CO lever+roller 6A | FMM0026782 | 05/05/2025 | 2001 | 1 | 0001081327 | CHD050 | 1 | Ok | 436.77
9110 | 2026-05-25 | 3143492 | 3143492 Microswitch 1CO lever+roller 6A | FMM0026782 | 05/05/2025 | 2001 | 1 | 0001081328 | CHD050 | 1 | Ok | 436.77
9111 | 2026-05-25 | 3143492 | 3143492 Microswitch 1CO lever+roller 6A | FMM0026783 | 05/05/2025 | 2001 | 1 | 0001081330 | CHD050 | 1 | Ok | 436.77
9112 | 2026-05-25 | 3143492 | 3143492 Microswitch 1CO lever+roller 6A | FMM0026783 | 05/05/2025 | 2001 | 1 | 0001081331 | CHD050 | 1 | Ok | 436.77
9113 | 2026-05-25 | 3143492 | 3143492 Microswitch 1CO lever+roller 6A | FMM0026783 | 05/05/2025 | 2001 | 1 | 0001081332 | CHD050 | 1 | Ok | 436.77
9114 | 2026-05-25 | 3143492 | 3143492 Microswitch 1CO lever+roller 6A | FMM0026783 | 05/05/2025 | 2001 | 1 | 0001081333 | CHD050 | 1 | Ok | 436.77
9115 | 2026-05-25 | 3143492 | 3143492 Microswitch 1CO lever+roller 6A | FMM0026783 | 05/05/2025 | 2001 | 1 | 0001081334 | CHD050 | 1 | Ok | 436.77
9116 | 2026-05-25 | 10181233 | 10181233 NUT 1/16"" ZNI" | FMM0017032 | 13/11/2024 | 2001 | 1 | 0000860441 | CHD050 | 1 | Ok | 230
9117 | 2026-05-25 | 10181233 | 10181233 NUT 1/16"" ZNI" | FMM0017032 | 13/11/2024 | 2001 | 1 | 0000860439 | CHD050 | 1 | Ok | 230
9118 | 2026-05-25 | 10181233 | 10181233 NUT 1/16"" ZNI" | FMM0017032 | 13/11/2024 | 2001 | 1 | 0000860440 | CHD050 | 1 | Ok | 230
9119 | 2026-05-25 | 10181568 | 10181568 PEEK CAP FOR 10 ML V-VIAL | FMM0017033 | 13/11/2024 | 2001 | 1 | 0000860580 | CHD050 | 1 | Ok | 29964.12
9120 | 2026-05-25 | 10752921 | 10752921 SHC Scrw, 4-40 x 3/8", Brass Vented | FMM0016579 | 07/11/2024 | 2001 | 1 | 0000861301 | CHD050 | 1 | Ok | 579.48
9121 | 2026-05-25 | 10992662 | 10992662 Mounting tool Potentiometer | FMM0023693 | 07/03/2025 | 2001 | 1 | 0000994802 | CHD050 | 1 | Ok | 1845.89
9122 | 2026-05-25 | 10166934 | 10166934 COUPLER 2C/O 250VAC 24VDC | FMM0026785 | 05/05/2025 | 2001 | 1 | 0001081744 | CHD050 | 1 | Ok | 846.04
9123 | 2026-05-25 | 10166934 | 10166934 COUPLER 2C/O 250VAC 24VDC | FMM0026785 | 05/05/2025 | 2001 | 1 | 0001081745 | CHD050 | 1 | Ok | 846.04
9124 | 2026-05-25 | 10166934 | 10166934 COUPLER 2C/O 250VAC 24VDC | FMM0026785 | 05/05/2025 | 2001 | 1 | 0001081746 | CHD050 | 1 | Ok | 846.04
9125 | 2026-05-25 | 10166934 | 10166934 COUPLER 2C/O 250VAC 24VDC | FMM0026785 | 05/05/2025 | 2001 | 1 | 0001081747 | CHD050 | 1 | Ok | 846.04
9126 | 2026-05-25 | 10166934 | 10166934 COUPLER 2C/O 250VAC 24VDC | FMM0026785 | 05/05/2025 | 2001 | 1 | 0001081752 | CHD050 | 1 | Ok | 846.04
9127 | 2026-05-25 | 7150998 | 7150998 Potentiometer 1K 1.5W compl. | FMM0047502 | 27/02/2026 | 2001 | 1 | 0001474747 | CHD050 | 1 | Ok | 3843.28
9128 | 2026-05-25 | 10129360 | 10129360 BURST DISC GRAPHITE 10psi 90mm NB | FMM0047504 | 27/02/2026 | 2001 | 1 | 0001474765 | CHD050 | 1 | Ok | 24854.78
9129 | 2026-05-25 | 11255502 | 11255502 Auxiliary LP Gasket Assembly | FMM0047504 | 27/02/2026 | 2001 | 1 | 0001474757 | CHD050 | 1 | Ok | 2232.09
9130 | 2026-05-25 | 10097826 | 10097826 Detector Cartridge HV Dist Cable | FMM0035409 | 16/09/2025 | 2001 | 1 | 0001231160 | CHD050 | 1 | Ok | 1173.25
9131 | 2026-05-25 | 10226948 | 10226948 GREASE, MOBIL XHP 222, 14.1 OZ. | FMM0036729 | 04/10/2025 | 2001 | 1 | 0001273875 | CHD050 | 1 | Ok | 1742.34
9132 | 2026-05-25 | 6465640 | 6465640 opt. sensor reflectiv blue | FMM0048365 | 12/03/2026 | 2001 | 1 | 0001495472 | CHD050 | 1 | Ok | 4260.9
9133 | 2026-05-25 | 10100171 | 10100171 NW40 Helicoflex Seal | FMM0037794 | 24/10/2025 | 2001 | 1 | 0001309332 | CHD050 | 1 | Ok | 8399.44
9134 | 2026-05-25 | 10521072 | 10521072 Adapter 8P MODJ CAT5e | FMM0044117 | 15/01/2026 | 2001 | 1 | 0001413754 | CHD050 | 1 | Ok | 847.68
9135 | 2026-05-25 | 6644558 | 6644558 Std.Chest.Lead.Cab.grab.kit IEC1w | FMM0044535 | 20/01/2026 | 2001 | 1 | 0001417461 | CHD050 | 1 | Ok | 11531.23
9136 | 2026-05-25 | 11425378 | 11425378 GREASE Isoflex Topas NCA 52 =G= | FMM0050261 | 10/04/2026 | 2001 | 1 | 0001548813 | CHD050 | 1 | Ok | 10985.13
9137 | 2026-05-25 | 4777178 | 4777178 Control Module cable, straight | FMM0047369 | 25/02/2026 | 2001 | 1 | 0001471037 | CHD050 | 1 | Ok | 6104.31
9138 | 2026-05-25 | 3473287 | 3473287 GREASE Tungrease BS =G= | FMM0050261 | 10/04/2026 | 2001 | 1 | 0001548810 | CHD050 | 1 | Ok | 6884.95
9139 | 2026-05-25 | 11573080 | 11573080 PDS UI Label | FMM0050156 | 09/04/2026 | 2002 | 1 | 0001550871 | CHD050 | 1 | Ok | 81.18
9140 | 2026-05-25 | 11573080 | 11573080 PDS UI Label | FMM0050157 | 09/04/2026 | 2002 | 1 | 0001550872 | CHD050 | 1 | Ok | 81.18
9141 | 2026-05-25 | 10681827 | 10681827 Tearing adapter cable PMM | FMM0047370 | 25/02/2026 | 2001 | 1 | 0001471065 | CHD050 | 1 | Ok | 7890.7
9142 | 2026-05-25 | 6465657 | 6465657 Optical sensor, reflective (red) | FMM0048365 | 12/03/2026 | 2001 | 1 | 0001495473 | CHD050 | 1 | Ok | 3610.43
9143 | 2026-05-25 | 2049716 | 2049716 SEALING M. A33 elfenbein - 90g =G= | FMM0015522 | 22/10/2024 | 2001 | 1 | 0000862578 | CHD050 | 1 | Ok | 813.24
9144 | 2026-05-25 | 3332558 | 3332558 SCREW ISO 10642-M4x12-08.8-A2K | FMM0015523 | 22/10/2024 | 2001 | 1 | 0000863465 | CHD050 | 1 | Ok | 14.96
9145 | 2026-05-25 | 3332558 | 3332558 SCREW ISO 10642-M4x12-08.8-A2K | FMM0015523 | 22/10/2024 | 2001 | 1 | 0000863473 | CHD050 | 1 | Ok | 14.96
9146 | 2026-05-25 | 10759495 | 10759495 CBL GND TELESCOPIC TELESCOPIC | FMM0016579 | 07/11/2024 | 2001 | 1 | 0000861308 | CHD050 | 1 | Ok | 2660.93
9147 | 2026-05-25 | 10180867 | 10180867 SWITCH LIMIT #1055.0351 | FMM0017031 | 13/11/2024 | 2001 | 1 | 0000859606 | CHD050 | 1 | Ok | 1023.67
9148 | 2026-05-25 | 10180867 | 10180867 SWITCH LIMIT #1055.0351 | FMM0017031 | 13/11/2024 | 2001 | 1 | 0000859607 | CHD050 | 1 | Ok | 1023.67
9149 | 2026-05-25 | 10180867 | 10180867 SWITCH LIMIT #1055.0351 | FMM0017031 | 13/11/2024 | 2001 | 1 | 0000859608 | CHD050 | 1 | Ok | 1023.67
9150 | 2026-05-25 | 10607505 | 10607505 Cuff, reuse, 23-33cm, Adult | FMM0026992 | 07/05/2025 | 2001 | 1 | 0001089690 | CHD050 | 1 | Ok | 7154.27
9151 | 2026-05-25 | 4699740 | 4699740 Socket Contact 1P D1.02 ST CR | FMM0031865 | 25/07/2025 | 2001 | 1 | 0001186778 | CHD050 | 1 | Ok | 239.31
9152 | 2026-05-25 | 10750666 | 10750666 INRUSH CURRENT LIMITER Z1-Z2, 50 OHM 6A | FMM0035411 | 16/09/2025 | 2001 | 1 | 0001245649 | CHD050 | 1 | Ok | 5078.02
9153 | 2026-05-25 | 10563099 | 10563099 Non-magnetic steel diagonal cutter | FMM0036470 | 30/09/2025 | 2001 | 1 | 0001231925 | CHD050 | 1 | Ok | 33098.17
9154 | 2026-05-25 | 10746266 | 10746266 Air filter for CT IRS-G1 | FMM0044640 | 22/01/2026 | 2001 | 1 | 0001425303 | CHD050 | 1 | Ok | 346.67
9155 | 2026-05-25 | 11573080 | 11573080 PDS UI Label | FMM0050158 | 09/04/2026 | 2002 | 1 | 0001550859 | CHD050 | 1 | Ok | 3387.18
9156 | 2026-05-25 | 4350844 | 4350844 SM SH.BOLT 60X10 M8 | FMM0000076 | 12/04/2024 | 2001 | 1 | 0000668204 | CHD051 | 1 | Ok | 0
9157 | 2026-05-25 | 11569119 | 11569119 SDC syngo MRAWP VA12M-SP02 | FMM0000176 | 12/04/2024 | 2001 | 1 | 0000664592 | CHD051 | 1 | Ok | 0
9158 | 2026-05-25 | 3095692 | 3095692 Surge Suppressor F-MS 12 ST | FMM0000236 | 12/04/2024 | 2001 | 1 | 0000668247 | CHD051 | 1 | Ok | 0
9159 | 2026-05-25 | 11334545 | 11334545 HW-Update Wheel Mouse AX001 | FMM0000728 | 12/04/2024 | 2002 | 1 | 0000663430 | CHD051 | 1 | Ok | 0
9160 | 2026-05-25 | 11408136 | 11408136 SDC syngo MRAWP VA12M-SP01 | FMM0000053 | 12/04/2024 | 2001 | 1 | 0000664356 | CHD051 | 1 | Ok | 0
9161 | 2026-05-25 | 10545888 | 10545888 Surge Suppressor Typ2 275Vac 350VDC | FMM0003269 | 08/05/2024 | 2001 | 1 | 0000686245 | CHD051 | 1 | Ok | 11966.47
9162 | 2026-05-25 | 7391142 | 7391142 Air filter RF cover | FMM0015533 | 22/10/2024 | 2001 | 1 | 0000868236 | CHD051 | 1 | Ok | 6179.8
9163 | 2026-05-25 | 7391134 | 7391134 Air filter transformer cover | FMM0015533 | 22/10/2024 | 2001 | 1 | 0000868235 | CHD051 | 1 | Ok | 14174.38
9164 | 2026-05-25 | 11334545 | 11334545 HW-Update Wheel Mouse AX001 | FMM0000641 | 12/04/2024 | 2002 | 1 | 0000663425 | CHD051 | 1 | Ok | 0
9165 | 2026-05-25 | 10528893 | 10528893 OIL, TRGT VAC ROT VANE PUMP AGILENT GP31 | FMM0016578 | 07/11/2024 | 2001 | 1 | 0000861207 | CHD051 | 1 | Ok | 3059.5
9166 | 2026-05-25 | 10532938 | 10532938 POWERS AC100+ GOLD ADHESIVE NOZZLE, 10oz | FMM0016578 | 07/11/2024 | 2001 | 1 | 0000861215 | CHD051 | 1 | Ok | 653.03
9167 | 2026-05-25 | 10754702 | 10754702 ASM, 5SJ4 BRKR 15A, 1P, 240V | FMM0003455 | 11/05/2024 | 2001 | 1 | 0000685869 | CHD051 | 1 | Ok | 6628.38
9168 | 2026-05-25 | 3068095 | 3068095 FILTER MAT for fan-250x250 | FMM0016125 | 30/10/2024 | 2001 | 1 | 0000856185 | CHD051 | 1 | Ok | 674.56
9169 | 2026-05-25 | 3073855 | 3073855 Fuse SMD 1A T 125V | FMM0016125 | 30/10/2024 | 2001 | 1 | 0000856191 | CHD051 | 1 | Ok | 133.88
9170 | 2026-05-25 | 3073855 | 3073855 Fuse SMD 1A T 125V | FMM0016125 | 30/10/2024 | 2001 | 1 | 0000856192 | CHD051 | 1 | Ok | 133.88
9171 | 2026-05-25 | 3437100 | 3437100 COTTER PIN DIN 11024-4,5x78 | FMM0016127 | 30/10/2024 | 2001 | 1 | 0000876560 | CHD051 | 1 | Ok | 78.7
9172 | 2026-05-25 | 10181583 | 10181583 CAP, INTERMEDIATE LIQUID TRAP, (EVE | FMM0026251 | 25/04/2025 | 2001 | 1 | 0001072448 | CHD051 | 1 | Ok | 8457.42
9173 | 2026-05-25 | 4680526 | 4680526 Circuit Breaker 3A T 250V 1pol | FMM0003653 | 13/05/2024 | 2001 | 1 | 0000685936 | CHD051 | 1 | Ok | 193.06
9174 | 2026-05-25 | 10546894 | 10546894 MCB 10A 400VAC 1pol.Car.D | FMM0003273 | 08/05/2024 | 2001 | 1 | 0000686593 | CHD051 | 1 | Ok | 2807.18
9175 | 2026-05-25 | 11688472 | 11688472 MM Revelation VC20G Full Inst. | FMM0028316 | 30/05/2025 | 2001 | 1 | 0001115692 | CHD051 | 1 | Ok | 10177.33
9176 | 2026-05-25 | 7389807 | 7389807 Air filter PS cover | FMM0015533 | 22/10/2024 | 2001 | 1 | 0000868234 | CHD051 | 1 | Ok | 5247.92
9177 | 2026-05-25 | 11648096 | 11648096 Sensis Vibe VD15C SW Pack | FMM0031938 | 26/07/2025 | 2002 | 1 | 0001187385 | CHD051 | 1 | Ok | 19009.93
9178 | 2026-05-25 | 3361748 | 3361748 LOCKING RING DIN 472-40x1,75 | FMM0034247 | 30/08/2025 | 2001 | 1 | 0001229248 | CHD051 | 1 | Ok | 25.56
9179 | 2026-05-25 | 3361748 | 3361748 LOCKING RING DIN 472-40x1,75 | FMM0034247 | 30/08/2025 | 2001 | 1 | 0001229249 | CHD051 | 1 | Ok | 25.56
9180 | 2026-05-25 | 7032998 | 7032998 CLAMP LEVER 47MM LANG,SCHWARZ | FMM0027272 | 12/05/2025 | 2001 | 1 | 0001097951 | CHD051 | 1 | Ok | 972.74
9181 | 2026-05-25 | 10547088 | 10547088 Microswitch 1CO 250V 100mA Au | FMM0024541 | 21/03/2025 | 2001 | 1 | 0001009666 | CHD051 | 1 | Ok | 199.48
9182 | 2026-05-25 | 10591770 | 10591770 emergency stop button | FMM0026988 | 06/05/2025 | 2001 | 1 | 0001081967 | CHD051 | 1 | Ok | 5424.4
9183 | 2026-05-25 | 10591770 | 10591770 emergency stop button | FMM0026988 | 06/05/2025 | 2001 | 1 | 0001081968 | CHD051 | 1 | Ok | 5424.4
9184 | 2026-05-25 | 10591770 | 10591770 emergency stop button | FMM0026988 | 06/05/2025 | 2001 | 1 | 0001081969 | CHD051 | 1 | Ok | 5424.4
9185 | 2026-05-25 | 10591770 | 10591770 emergency stop button | FMM0026988 | 06/05/2025 | 2001 | 1 | 0001081970 | CHD051 | 1 | Ok | 5424.4
9186 | 2026-05-25 | 10591770 | 10591770 emergency stop button | FMM0026988 | 06/05/2025 | 2001 | 1 | 0001081971 | CHD051 | 1 | Ok | 5424.4
9187 | 2026-05-25 | 10591770 | 10591770 emergency stop button | FMM0026988 | 06/05/2025 | 2001 | 1 | 0001081966 | CHD051 | 1 | Ok | 5424.4
9188 | 2026-05-25 | 10165538 | 10165538 Connection Screw | FMM0027272 | 12/05/2025 | 2001 | 1 | 0001097947 | CHD051 | 1 | Ok | 1069.51
9189 | 2026-05-25 | 10165538 | 10165538 Connection Screw | FMM0027272 | 12/05/2025 | 2001 | 1 | 0001097948 | CHD051 | 1 | Ok | 1069.51
9190 | 2026-05-25 | 10181427 | 10181427 3SPACER WINDOW RDS111 | FMM0027536 | 16/05/2025 | 2001 | 1 | 0001102372 | CHD051 | 1 | Ok | 8441.54
9191 | 2026-05-25 | 11297401 | 11297401 Radiolucent ECG Leads, AAMI Chest | FMM0027536 | 16/05/2025 | 2001 | 1 | 0001102378 | CHD051 | 1 | Ok | 14980.33
9192 | 2026-05-25 | 11297399 | 11297399 Radiolucent ECG Leads, IEC Chest | FMM0029114 | 13/06/2025 | 2001 | 1 | 0001136406 | CHD051 | 1 | Ok | 12674.9
9193 | 2026-05-25 | 3178258 | 3178258 CONNECTOR UEBERG BNC/HN 50 GE ST | FMM0031410 | 18/07/2025 | 2001 | 1 | 0001175552 | CHD051 | 1 | Ok | 9786.44
9194 | 2026-05-25 | 3361615 | 3361615 LOCKING RING DIN 471-17x1 | FMM0034247 | 30/08/2025 | 2001 | 1 | 0001229245 | CHD051 | 1 | Ok | 25.56
9195 | 2026-05-25 | 3361615 | 3361615 LOCKING RING DIN 471-17x1 | FMM0034247 | 30/08/2025 | 2001 | 1 | 0001229246 | CHD051 | 1 | Ok | 25.56
9196 | 2026-05-25 | 10181030 | 10181030 SPACER 1/4""DIA 1/8""L | FMM0047902 | 06/03/2026 | 2001 | 1 | 0001483934 | CHD051 | 1 | Ok | 619.44
9197 | 2026-05-25 | 10181030 | 10181030 SPACER 1/4""DIA 1/8""L | FMM0047902 | 06/03/2026 | 2001 | 1 | 0001483935 | CHD051 | 1 | Ok | 619.44
9198 | 2026-05-25 | 3146680 | 3146680 Guide pin | FMM0042233 | 17/12/2025 | 2001 | 1 | 0001384304 | CHD051 | 1 | Ok | 84.1
9199 | 2026-05-25 | 10591653 | 10591653 Finger adapter, child | FMM0042233 | 17/12/2025 | 2001 | 1 | 0001384314 | CHD051 | 1 | Ok | 2982.84
9200 | 2026-05-25 | 8396520 | 8396520 OR105/122 SYPHON PORT PLUG CS ASSY | FMM0051044 | 21/04/2026 | 2001 | 1 | 0001561222 | CHD051 | 1 | Ok | 7583.35
9201 | 2026-05-25 | 11145182 | 11145182 Fuses F8&F9-15A | FMM0044534 | 20/01/2026 | 2001 | 1 | 0001421534 | CHD051 | 1 | Ok | 1568.75
9202 | 2026-05-25 | 11145182 | 11145182 Fuses F8&F9-15A | FMM0044534 | 20/01/2026 | 2001 | 1 | 0001421535 | CHD051 | 1 | Ok | 1568.75
9203 | 2026-05-25 | 3110392 | 3110392 Termination Plug 1P BNC 50R 1W ST | FMM0050991 | 21/04/2026 | 2001 | 1 | 0001569027 | CHD051 | 1 | Ok | 3638.8
9204 | 2026-05-25 | 58074797 | 58074797 X12 14P FLAT CABLE ASSBLY-MP450 | FMM0012237 | 04/09/2024 | 2001 | 1 | 0000665409_01 | CHD051 | 1 | Ok | 0
9205 | 2026-05-25 | 58074797 | 58074797 X12 14P FLAT CABLE ASSBLY-MP450 | FMM0012237 | 04/09/2024 | 2001 | 1 | 0000665409_03 | CHD051 | 1 | Ok | 0
9206 | 2026-05-25 | 58074797 | 58074797 X12 14P FLAT CABLE ASSBLY-MP450 | FMM0012237 | 04/09/2024 | 2001 | 1 | 0000665409_04 | CHD051 | 1 | Ok | 0
9207 | 2026-05-25 | 10164400 | 10164400 Axxess60 MSup Spare Fuse Kit | FMM0050486 | 14/04/2026 | 2001 | 1 | 0001557053 | CHD051 | 1 | Ok | 7188.67
9208 | 2026-05-25 | 3228017 | 3228017 1/2" Aeroquip Seal | FMM0051037 | 21/04/2026 | 2001 | 1 | 0001559433 | CHD051 | 1 | Ok | 1216.06
9209 | 2026-05-25 | 3228017 | 3228017 1/2" Aeroquip Seal | FMM0051037 | 21/04/2026 | 2001 | 1 | 0001559432 | CHD051 | 1 | Ok | 1216.06
9210 | 2026-05-25 | 10839451 | 10839451 Filter pad | FMM0051044 | 21/04/2026 | 2001 | 1 | 0001561221 | CHD051 | 1 | Ok | 5801.91
9211 | 2026-05-25 | 10399538 | 10399538 UV-Lamp | FMM0050991 | 21/04/2026 | 2001 | 1 | 0001569035 | CHD051 | 1 | Ok | 5184.16
9212 | 2026-05-25 | 11831297 | Docu-EN02-AX063 Add Cooling Unit | FMM0014510 | 08/10/2024 | 2002 | 1 | 0000831237 | CHD051 | 1 | Ok | 613.04
9213 | 2026-05-25 | 11831297 | Docu-EN02-AX063 Add Cooling Unit | FMM0016265 | 04/11/2024 | 2002 | 1 | 0000831308 | CHD051 | 1 | Ok | 616.12
9214 | 2026-05-25 | 10521029 | 10521029 Adapter SAS to SATA | FMM0024500 | 21/03/2025 | 2001 | 1 | 0001009715 | CHD051 | 1 | Ok | 3508.59
9215 | 2026-05-25 | 1077437 | 1077437 Fuse 5x20 2A5 T 250V UR IEC | FMM0027536 | 16/05/2025 | 2001 | 1 | 0001102371 | CHD051 | 1 | Ok | 37.49
9216 | 2026-05-25 | 10848602 | 10848602 System SW Artis one | FMM0035680 | 19/09/2025 | 2001 | 1 | 0001255611 | CHD051 | 1 | Ok | 62072.09
9217 | 2026-05-25 | 7039639 | 7039639 O-RING | FMM0044540 | 20/01/2026 | 2001 | 1 | 0001421426 | CHD051 | 1 | Ok | 61.9
9218 | 2026-05-25 | 10606493 | 10606493 Ejector TX ODU | FMM0047900 | 06/03/2026 | 2001 | 1 | 0001483542 | CHD051 | 1 | Ok | 1194.23
9219 | 2026-05-25 | 10850283 | 10850283 clamp column cover | FMM0050487 | 14/04/2026 | 2001 | 1 | 0001557064 | CHD051 | 1 | Ok | 1734.85
9220 | 2026-05-25 | 3108102 | 3108102 Ring Nut Spanner He Baffle | FMM0051044 | 21/04/2026 | 2001 | 1 | 0001561216 | CHD051 | 1 | Ok | 12418.86
9221 | 2026-05-25 | 58075021 | 58075021 KNOB | FMM0012237 | 04/09/2024 | 2001 | 1 | 0000665797_02 | CHD052 | 1 | Ok | 0
9222 | 2026-05-25 | 58075021 | 58075021 KNOB | FMM0012237 | 04/09/2024 | 2001 | 1 | 0000665797_05 | CHD052 | 1 | Ok | 0
9223 | 2026-05-25 | 58068405 | 58068405 MASTER CARD D915-MM5C 230 V | FMM0012236 | 04/09/2024 | 2001 | 1 | 0000687652 | CHD052 | 1 | Ok | 0
9224 | 2026-05-26 | 10837902 | 10837902 Tabletop 030 standard_DE cpl. | FMM0030753 | 08/07/2025 | 2001 | 1 | 0001154774 | HD191_B1_L1_1 | 1 | Ok | 485768
9225 | 2026-05-26 | 11232357 | 11232357 Condenser refrigerant ECO 122/133 | FMM0033452 | 19/08/2025 | 2001 | 1 | 0001170251 | HD191_B1_L1_1 | 1 | Ok | 461799.56
9226 | 2026-05-26 | 11115504 | 11115504 slip ring system LP spare | FMM0038569 | 31/10/2025 | 2005 | 1 | 0001272243 | HD191_B1_L1_1 | 1 | Ok | 283182
9227 | 2026-05-26 | 10743927 | 10743927 Final stage 330A_1200V | FMM0047817 | 05/03/2026 | 2001 | 1 | 0001483875 | HD191_B1_L1_1 | 1 | Ok | 257020.54
9228 | 2026-05-26 | 11572994 | 11572994 IDU UI set | FMM0047358 | 24/02/2026 | 2005 | 1 | 0001299938 | HD191_B1_L1_1 | 1 | Ok | 4529.19
9229 | 2026-05-26 | 107154883 | 2TR PORTABLE CHILLER FOR COLD | FMM0047851 | 05/03/2026 | 2009 | 1 | 3U23060318 | HD191_B1_L1_1 | 1 | Ok | 79500
9230 | 2026-05-26 | 10141785 | 10141785 STRATON MX P | FMM0047852 | 05/03/2026 | 2005 | 1 | 0001471637 | HD191_B1_L1_1 | 1 | Ok | 485140.87
9231 | 2026-05-26 | 11106589 | 11106589 Powerbox 10_08 | FMM0047805 | 05/03/2026 | 2001 | 1 | 0001478725 | HD191_B1_L1_1 | 1 | Ok | 430454.07
9232 | 2026-05-26 | 58063743 | 58063743 01564207\HE-SYPHONDEWAREND3.5M | FMM0046159 | 10/02/2026 | 2005 | 1 |  | HD191_B1_L1_1 | 1 | Ok | 52530.18
9233 | 2026-05-26 | 58071178 | 58071178 05137224\LeyboldMassSpectromete | FMM0049094 | 23/03/2026 | 2009 | 1 |  | HD191_B1_L1_1 | 1 | Ok | 649357
9234 | 2026-05-26 | 58067268 | 58067268 10591438-Transport frame - fixed, Sr.No | FMM0049095 | 23/03/2026 | 2009 | 1 |  | HD191_B1_L1_1 | 1 | Ok | 43841
9235 | 2026-05-26 | 10293009 | 10293009 Large Display DSC 5608-DC =!= | FMM0032889 | 08/08/2025 | 2005 | 1 | 0001200329 | HD191_B1_L1_2 | 1 | Ok | 833132.94
9236 | 2026-05-26 | 10912194 | 10912194 Tabletop for Vario RT | FMM0038125 | 29/10/2025 | 2001 | 1 | 0001322941 | HD191_B1_L1_2 | 1 | Ok | 372148.95
9237 | 2026-05-26 | 11115636 | 11115636 Service Part aCTivate GBOX LP | FMM0049561 | 30/03/2026 | 2005 | 1 | 0001465788 | HD191_B1_L1_2 | 1 | Ok | 266056.27
9238 | 2026-05-26 | 10864132 | 10864132 AWS-IS-WH-VB | FMM0000065 | 12/04/2024 | 2006 | 1 | 0000671989 | HD191_B1_L3_1 | 1 | Ok | 0
9239 | 2026-05-26 | 10928110 | 10928110 XP CO60708 M470-2 RoHS basic proc. | FMM0000966 | 12/04/2024 | 2006 | 1 | 0000672862 | HD191_B1_L3_1 | 1 | Ok | 0
9240 | 2026-05-26 | 10498294 | 10498294 CT ICS Tower 10M =!= | FMM0000322 | 12/04/2024 | 2006 | 1 | 0000674547 | HD191_B1_L3_2 | 1 | Ok | 0
9241 | 2026-05-26 | 10864213 | 10864213 Computer IRS tower 12G =!= | FMM0002815 | 30/04/2024 | 2001 | 1 | 0000706046 | HD191_B1_L3_2 | 1 | Ok | 567531.47
9242 | 2026-05-26 | 10304280 | 10304280 ICS Tower 9E =!= | FMM0000935 | 12/04/2024 | 2006 | 1 | 0000666266 | HD191_B1_L4_1 | 1 | Ok | 0
9243 | 2026-05-26 | 10864128 | 10864128 WH AWS M720 Basic Ethernet Basis | FMM0000938 | 12/04/2024 | 2006 | 1 | 0000671910 | HD191_B1_L4_1 | 1 | Ok | 0
9244 | 2026-05-26 | 11268010 | 11268010 AWS-IS-WH-V6 | FMM0000069 | 12/04/2024 | 2006 | 1 | 0000663884 | HD191_B1_L4_2 | 1 | Ok | 0
9245 | 2026-05-26 | 10928283 | 10928283 Processor MR-VA BR z420 | FMM0001538 | 12/04/2024 | 2006 | 1 | 0000672621 | HD191_B1_L4_2 | 1 | Ok | 0
9246 | 2026-05-26 | 1564207 | 1564207 HE-SYPHON DEWAR END 3.5M | FMM0024741 | 25/03/2025 | 2008 | 1 | 0000791759 | HD191_B10_L1_1 | 1 | Ok | 52530.18
9247 | 2026-05-26 | 10141785 | 10141785 STRATON MX P | FMM0051456 | 27/04/2026 | 2005 | 1 | 0001505620 | HD191_B10_L1_1 | 1 | Ok | 485140.87
9248 | 2026-05-26 | 11115636 | 11115636 Service Part aCTivate GBOX LP | FMM0050430 | 14/04/2026 | 2001 | 1 | 0001557034 | HD191_B10_L1_1 | 1 | Ok | 1066492.9
9249 | 2026-05-26 | 10144181 | 10144181 MEGALIX Cat Plus 125/40/90-121GW | FMM0051459 | 27/04/2026 | 2005 | 1 | 0001570595 | HD191_B10_L1_1 | 1 | Ok | 232672.89
9250 | 2026-05-26 | 58064100 | 58064100 KKTChillers-RollernBox-Artno.910026 | FMM0051521 | 28/04/2026 | 2009 | 1 | 58064100 | HD191_B10_L1_1 | 1 | Ok | 7500
9251 | 2026-05-26 | 58069113 | 58069113 KKTChillers-Set of Hoses � �-AN-920129 | FMM0051521 | 28/04/2026 | 2009 | 1 | 58069113 | HD191_B10_L1_1 | 1 | Ok | 7500
9252 | 2026-05-26 | 58072228 | 58072228 KKT Chillers-nBoxX 6.5-Article no.910012 | FMM0051521 | 28/04/2026 | 2009 | 1 | 58072228 | HD191_B10_L1_1 | 1 | Ok | 83500
9253 | 2026-05-26 | 58063743 | 58063743 01564207\HE-SYPHONDEWAREND3.5M | FMM0024740 | 25/03/2025 | 2008 | 1 |  | HD191_B10_L1_1 | 1 | Ok | 52530
9254 | 2026-05-26 | 58072482 | 58072482 MAGNET SHIFTING FRAME-ESSENZA | FMM0048100 | 09/03/2026 | 2009 | 1 |  | HD191_B10_L1_1 | 1 | Ok | 40000
9255 | 2026-05-26 | 58068165 | 58068165 10681844-Array Shim Device Monet-SR.1012 | FMM0047603 | 28/02/2026 | 2009 | 1 |  | HD191_B10_L1_1 | 1 | Ok | 474828
9256 | 2026-05-26 | 8677051 | 8677051 Monitor TFT Black / White 19 | FMM0044337 | 17/01/2026 | 2005 | 1 | 0001242681 | HD191_B10_L1_2 | 1 | Ok | 43115.71
9257 | 2026-05-26 | 11507841 | 11507841 Set, RM200 to RM301 Replace, S2000 | FMM0041875 | 13/12/2025 | 2005 | 1 | 0001378547 | HD191_B10_L1_2 | 1 | Ok | 206401.13
9258 | 2026-05-26 | 10656055 | 10656055 Monitor Color 19" DSHC 1914-DC =!= | FMM0042319 | 18/12/2025 | 2005 | 1 | 0001370553 | HD191_B10_L1_2 | 1 | Ok | 35586.66
9259 | 2026-05-26 | 11061593 | 11061593 Monitor Color WCU2416 23.6 w stand | FMM0043735 | 09/01/2026 | 2005 | 1 | 0001372678 | HD191_B10_L1_2 | 1 | Ok | 31590.64
9260 | 2026-05-26 | 10940888 | 10940888 DURA 422-MV | FMM0051561 | 28/04/2026 | 2005 | 1 | 0001497529 | HD191_B10_L1_2 | 1 | Ok | 255902.81
9261 | 2026-05-26 | 10513225 | 10513225 Inverter Board D810 | FMM0019646 | 21/12/2024 | 2001 | 1 | 0000922135 | HD191_B10_L1_2 | 1 | Ok | 220129.86
9262 | 2026-05-26 | 10145089 | 10145089 MEGALIX Cat Plus 125/40/90-125GW | FMM0050840 | 20/04/2026 | 2001 | 1 | 0001476763 | HD191_B10_L1_2 | 1 | Ok | 3429116.79
9263 | 2026-05-26 | 11327784 | 11327784 HW-Update FD Cooling Unit 'Just New' | FMM0000019 | 12/04/2024 | 2001 | 1 | 0000663508 | HD191_B10_L2_2 | 1 | Ok | 0
9264 | 2026-05-26 | 11362380 | 11362380 Keyboard KB955 syngo US =!D= | FMM0037593 | 20/10/2025 | 2001 | 1 | 0001310185 | HD191_B10_L3_1 | 1 | Ok | 5777
9265 | 2026-05-26 | 11362380 | 11362380 Keyboard KB955 syngo US =!D= | FMM0037593 | 20/10/2025 | 2001 | 1 | 0001310315 | HD191_B10_L3_1 | 1 | Ok | 5777
9266 | 2026-05-26 | 11362380 | 11362380 Keyboard KB955 syngo US =!D= | FMM0037593 | 20/10/2025 | 2001 | 1 | 0001310197 | HD191_B10_L3_1 | 1 | Ok | 5777
9267 | 2026-05-26 | 11362380 | 11362380 Keyboard KB955 syngo US =!D= | FMM0037593 | 20/10/2025 | 2001 | 1 | 0001310196 | HD191_B10_L3_1 | 1 | Ok | 5777
9268 | 2026-05-26 | 11362380 | 11362380 Keyboard KB955 syngo US =!D= | FMM0037593 | 20/10/2025 | 2001 | 1 | 0001310037 | HD191_B10_L3_1 | 1 | Ok | 5777
9269 | 2026-05-26 | 11362380 | 11362380 Keyboard KB955 syngo US =!D= | FMM0037593 | 20/10/2025 | 2001 | 1 | 0001310198 | HD191_B10_L3_1 | 1 | Ok | 5777
9270 | 2026-05-26 | 11362380 | 11362380 Keyboard KB955 syngo US =!D= | FMM0037593 | 20/10/2025 | 2001 | 1 | 0001310164 | HD191_B10_L3_1 | 1 | Ok | 5777
9271 | 2026-05-26 | 11362380 | 11362380 Keyboard KB955 syngo US =!D= | FMM0037593 | 20/10/2025 | 2001 | 1 | 0001310156 | HD191_B10_L3_1 | 1 | Ok | 5777
9272 | 2026-05-26 | 11362380 | 11362380 Keyboard KB955 syngo US =!D= | FMM0037593 | 20/10/2025 | 2001 | 1 | 0001310155 | HD191_B10_L3_1 | 1 | Ok | 5777
9273 | 2026-05-26 | 11362380 | 11362380 Keyboard KB955 syngo US =!D= | FMM0037593 | 20/10/2025 | 2001 | 1 | 0001310041 | HD191_B10_L3_1 | 1 | Ok | 5777
9274 | 2026-05-26 | 11362380 | 11362380 Keyboard KB955 syngo US =!D= | FMM0037593 | 20/10/2025 | 2001 | 1 | 0001310038 | HD191_B10_L3_1 | 1 | Ok | 5777
9275 | 2026-05-26 | 11362380 | 11362380 Keyboard KB955 syngo US =!D= | FMM0037593 | 20/10/2025 | 2001 | 1 | 0001310204 | HD191_B10_L3_1 | 1 | Ok | 5777
9276 | 2026-05-26 | 11362380 | 11362380 Keyboard KB955 syngo US =!D= | FMM0037593 | 20/10/2025 | 2001 | 1 | 0001310203 | HD191_B10_L3_1 | 1 | Ok | 5777
9277 | 2026-05-26 | 11362380 | 11362380 Keyboard KB955 syngo US =!D= | FMM0037593 | 20/10/2025 | 2001 | 1 | 0001310202 | HD191_B10_L3_1 | 1 | Ok | 5777
9278 | 2026-05-26 | 11362380 | 11362380 Keyboard KB955 syngo US =!D= | FMM0037593 | 20/10/2025 | 2001 | 1 | 0001310201 | HD191_B10_L3_1 | 1 | Ok | 5777
9279 | 2026-05-26 | 11362380 | 11362380 Keyboard KB955 syngo US =!D= | FMM0037593 | 20/10/2025 | 2001 | 1 | 0001310200 | HD191_B10_L3_1 | 1 | Ok | 5777
9280 | 2026-05-26 | 11362380 | 11362380 Keyboard KB955 syngo US =!D= | FMM0037593 | 20/10/2025 | 2001 | 1 | 0001310199 | HD191_B10_L3_1 | 1 | Ok | 5777
9281 | 2026-05-26 | 11362380 | 11362380 Keyboard KB955 syngo US =!D= | FMM0037593 | 20/10/2025 | 2001 | 1 | 0001310211 | HD191_B10_L3_1 | 1 | Ok | 5777
9282 | 2026-05-26 | 11362380 | 11362380 Keyboard KB955 syngo US =!D= | FMM0037593 | 20/10/2025 | 2001 | 1 | 0001310209 | HD191_B10_L3_1 | 1 | Ok | 5777
9283 | 2026-05-26 | 11362380 | 11362380 Keyboard KB955 syngo US =!D= | FMM0037593 | 20/10/2025 | 2001 | 1 | 0001310208 | HD191_B10_L3_1 | 1 | Ok | 5777
9284 | 2026-05-26 | 11362380 | 11362380 Keyboard KB955 syngo US =!D= | FMM0037593 | 20/10/2025 | 2001 | 1 | 0001310207 | HD191_B10_L3_1 | 1 | Ok | 5777
9285 | 2026-05-26 | 11362380 | 11362380 Keyboard KB955 syngo US =!D= | FMM0037593 | 20/10/2025 | 2001 | 1 | 0001310206 | HD191_B10_L3_1 | 1 | Ok | 5777
9286 | 2026-05-26 | 11362380 | 11362380 Keyboard KB955 syngo US =!D= | FMM0037593 | 20/10/2025 | 2001 | 1 | 0001310205 | HD191_B10_L3_1 | 1 | Ok | 5777
9287 | 2026-05-26 | 11362380 | 11362380 Keyboard KB955 syngo US =!D= | FMM0037593 | 20/10/2025 | 2001 | 1 | 0001310184 | HD191_B10_L3_1 | 1 | Ok | 5777
9288 | 2026-05-26 | 11362380 | 11362380 Keyboard KB955 syngo US =!D= | FMM0037593 | 20/10/2025 | 2001 | 1 | 0001310183 | HD191_B10_L3_1 | 1 | Ok | 5777
9289 | 2026-05-26 | 11362380 | 11362380 Keyboard KB955 syngo US =!D= | FMM0037593 | 20/10/2025 | 2001 | 1 | 0001310182 | HD191_B10_L3_1 | 1 | Ok | 5777
9290 | 2026-05-26 | 11362380 | 11362380 Keyboard KB955 syngo US =!D= | FMM0037593 | 20/10/2025 | 2001 | 1 | 0001310181 | HD191_B10_L3_1 | 1 | Ok | 5777
9291 | 2026-05-26 | 11362380 | 11362380 Keyboard KB955 syngo US =!D= | FMM0037593 | 20/10/2025 | 2001 | 1 | 0001310180 | HD191_B10_L3_1 | 1 | Ok | 5777
9292 | 2026-05-26 | 11362380 | 11362380 Keyboard KB955 syngo US =!D= | FMM0037593 | 20/10/2025 | 2001 | 1 | 0001310212 | HD191_B10_L3_1 | 1 | Ok | 5777
9293 | 2026-05-26 | 11362380 | 11362380 Keyboard KB955 syngo US =!D= | FMM0037593 | 20/10/2025 | 2001 | 1 | 0001310194 | HD191_B10_L3_1 | 1 | Ok | 5777
9294 | 2026-05-26 | 11362380 | 11362380 Keyboard KB955 syngo US =!D= | FMM0037593 | 20/10/2025 | 2001 | 1 | 0001310193 | HD191_B10_L3_1 | 1 | Ok | 5777
9295 | 2026-05-26 | 11362380 | 11362380 Keyboard KB955 syngo US =!D= | FMM0037593 | 20/10/2025 | 2001 | 1 | 0001310188 | HD191_B10_L3_1 | 1 | Ok | 5777
9296 | 2026-05-26 | 11362380 | 11362380 Keyboard KB955 syngo US =!D= | FMM0037593 | 20/10/2025 | 2001 | 1 | 0001310187 | HD191_B10_L3_1 | 1 | Ok | 5777
9297 | 2026-05-26 | 11362380 | 11362380 Keyboard KB955 syngo US =!D= | FMM0037593 | 20/10/2025 | 2001 | 1 | 0001310186 | HD191_B10_L3_1 | 1 | Ok | 5777
9298 | 2026-05-26 | 10864213 | 10864213 Computer IRS tower 12G =!= | FMM0002815 | 30/04/2024 | 2001 | 1 | 0000706055 | HD191_B10_L3_2 | 1 | Ok | 567531.47
9299 | 2026-05-26 | 8879806 | 8879806 IRS Tower 8F =!= | FMM0000922 | 12/04/2024 | 2006 | 1 | 0000667714 | HD191_B10_L3_2 | 1 | Ok | 0
9300 | 2026-05-26 | 10307676 | 10307676 FL-C PC Celsius W510 basic | FMM0000931 | 12/04/2024 | 2006 | 1 | 0000666237 | HD191_B10_L4_1 | 1 | Ok | 0
9301 | 2026-05-26 | 10307676 | 10307676 FL-C PC Celsius W510 basic | FMM0000931 | 12/04/2024 | 2006 | 1 | 0000666238 | HD191_B10_L4_1 | 1 | Ok | 0
9302 | 2026-05-26 | 10864213 | 10864213 Computer IRS tower 12G =!= | FMM0002815 | 30/04/2024 | 2001 | 1 | 0000706052 | HD191_B10_L4_2 | 1 | Ok | 567531.47
9303 | 2026-05-26 | 11327569 | 11327569 HW/SW Bundle M720 VB13, VB21 | FMM0042945 | 26/12/2025 | 2001 | 1 | 0001389878 | HD191_B10_L4_2 | 1 | Ok | 750345.88
9304 | 2026-05-26 | 1564207 | 1564207 HE-SYPHON DEWAR END 3.5M | FMM0050601 | 16/04/2026 | 2001 | 1 | 0001552616 | HD191_B11_L1_1 | 1 | Ok | 309551.84
9305 | 2026-05-26 | 8395613 | 8395613 MPSU 3600 COMPLETE | FMM0051640 | 30/04/2026 | 2007 | 1 | 0001141982 | HD191_B11_L1_1 | 1 | Ok | 2203030.73
9306 | 2026-05-26 | 10663309 | 10663309 Power Stage XXL | FMM0051294 | 24/04/2026 | 2005 | 1 | 0001557000 | HD191_B11_L1_1 | 1 | Ok | 376498.98
9307 | 2026-05-26 | 10683814 | 10683814 High Frequency Transmitter TBX-M | FMM0050254 | 10/04/2026 | 2001 | 1 | 0001550481 | HD191_B11_L1_2 | 1 | Ok | 4778160.01
9308 | 2026-05-26 | 11166680 | 11166680 TSU 18.b vertical drive unit sparepart | FMM0050323 | 11/04/2026 | 2001 | 1 | 0001557091 | HD191_B11_L1_2 | 1 | Ok | 308954.26
9309 | 2026-05-26 | 3084456 | 3084456 Freq. Inverter 1.7kVA =D= | FMM0051557 | 28/04/2026 | 2005 | 1 | 0001501592 | HD191_B11_L2_1 | 1 | Ok | 13558.31
9310 | 2026-05-26 | 11408366 | 11408366 DC-DC UPS 24V 10A | FMM0051558 | 28/04/2026 | 2005 | 1 | 0007446052 | HD191_B11_L2_1 | 1 | Ok | 42500
9311 | 2026-05-26 | 11106651 | 11106651 DGSU 16_13 | FMM0051560 | 28/04/2026 | 2005 | 1 | 0001338487 | HD191_B11_L2_1 | 1 | Ok | 98293.51
9312 | 2026-05-26 | 58069452 | 58069452 10125960-AXXESS 60 ETL TO MSUP CA, Sr.N | FMM0034360 | 01/09/2025 | 2005 | 1 | NA | HD191_B11_L2_2 | 1 | Ok | 2870.61
9313 | 2026-05-26 | 58062896 | 58062896 10621769-Magnet inspection camera, Sr.N | FMM0047603 | 28/02/2026 | 2009 | 1 | 0001253640 | HD191_B11_L2_2 | 1 | Ok | 58967
9314 | 2026-05-26 | 10864213 | 10864213 Computer IRS tower 12G =!= | FMM0002815 | 30/04/2024 | 2001 | 1 | 0000706050 | HD191_B11_L3_1 | 1 | Ok | 567531.47
9315 | 2026-05-26 | 8879814 | 8879814 IRS Tower 8G =!= | FMM0000923 | 12/04/2024 | 2006 | 1 | 0000667387 | HD191_B11_L3_1 | 1 | Ok | 0
9316 | 2026-05-26 | 10144232 | 10144232 IRS Tower 8A =!= | FMM0000933 | 12/04/2024 | 2006 | 1 | 0000670852 | HD191_B11_L3_2 | 1 | Ok | 0
9317 | 2026-05-26 | 10144233 | 10144233 IRS Tower 8B =!= | FMM0000935 | 12/04/2024 | 2006 | 1 | 0000670393 | HD191_B11_L3_2 | 1 | Ok | 0
9318 | 2026-05-26 | 10144232 | 10144232 IRS Tower 8A =!= | FMM0000933 | 12/04/2024 | 2006 | 1 | 0000670848 | HD191_B11_L4_1 | 1 | Ok | 0
9319 | 2026-05-26 | 10304280 | 10304280 ICS Tower 9E =!= | FMM0000935 | 12/04/2024 | 2006 | 1 | 0000666264 | HD191_B11_L4_1 | 1 | Ok | 0
9320 | 2026-05-26 | 10498300 | 10498300 IRS Tower 10B =!= | FMM0000947 | 12/04/2024 | 2006 | 1 | 0000674583 | HD191_B11_L4_2 | 1 | Ok | 0
9321 | 2026-05-26 | 10864213 | 10864213 Computer IRS tower 12G =!= | FMM0002815 | 30/04/2024 | 2001 | 1 | 0000706053 | HD191_B11_L4_2 | 1 | Ok | 567531.47
9322 | 2026-05-26 | 10506573 | 10506573 ASM, MRPET GIM | FMM0021914 | 05/02/2025 | 2001 | 1 | 0000968708 | HD191_B12_L1_1 | 1 | Ok | 547873.18
9323 | 2026-05-26 | 10890636 | 10890636 IRSmx4d | FMM0043020 | 27/12/2025 | 2003 | 1 | 0001389689 | HD191_B12_L1_1 | 1 | Ok | 170322.5
9324 | 2026-05-26 | 10187109 | 10187109 IRSmx3b-C2075 | FMM0041359 | 06/12/2025 | 2005 | 1 | 0007443771 | HD191_B12_L1_1 | 1 | Ok | 543072.79
9325 | 2026-05-26 | 10907422 | 10907422 System battery (65Ah) | FMM0006349 | 17/06/2024 | 2005 | 1 | 0000739718 | HD191_B12_L1_1 | 1 | Ok | 22490.54
9326 | 2026-05-26 | 11115636 | 11115636 Service Part aCTivate GBOX LP | FMM0050560 | 15/04/2026 | 2005 | 1 | 0001518734 | HD191_B12_L1_1 | 1 | Ok | 316193.19
9327 | 2026-05-26 | 10928320 | 10928320 DURA 202-MV | FMM0051648 | 30/04/2026 | 2005 | 1 | 0001455926 | HD191_B12_L1_1 | 1 | Ok | 139380.47
9328 | 2026-05-26 | 10142176 | 10142176 Service plug "MAGNETOM ESSENZA" box | FMM0036885 | 07/10/2025 | 2007 | 1 | 0000790711 | HD191_B12_L1_1 | 1 | Ok | 30630.59
9329 | 2026-05-26 | 10607509 | 10607509 IVS-S - R640 > BB2 Replacement Kit | FMM0029477 | 18/06/2025 | 2001 | 1 | 0000764122 | HD191_B12_L1_2 | 1 | Ok | 203321.39
9330 | 2026-05-26 | 10836360 | 10836360 Ramp Cable Complete | FMM0051552 | 28/04/2026 | 2005 | 1 | 0000912510 | HD191_B12_L1_2 | 1 | Ok | 131607.77
9331 | 2026-05-26 | 11253390 | 11253390 CHRONON XTA Unit | FMM0051425 | 27/04/2026 | 2001 | 1 | 0001582780 | HD191_B12_L1_2 | 1 | Ok | 2290023.5
9332 | 2026-05-26 | 10140298 | 10140298 Repl.kit ext.batt.CCA Schroff cabnt | FMM0001626 | 12/04/2024 | 2001 | 1 | 0000671038 | HD191_B12_L2_1 | 1 | Ok | 0
9333 | 2026-05-26 | 58074582 | 58074582 GUIDE BRACKET COMPLETE ASSEBLY | FMM0012236 | 04/09/2024 | 2001 | 1 | 0000688875 | HD191_B12_L2_2 | 1 | Ok | 0
9334 | 2026-05-26 | 10864201 | 10864201 Computer ICS tower 12B =!= | FMM0000957 | 12/04/2024 | 2006 | 1 | 0000672066 | HD191_B12_L3_1 | 1 | Ok | 0
9335 | 2026-05-26 | 10864201 | 10864201 Computer ICS tower 12B =!= | FMM0000957 | 12/04/2024 | 2006 | 1 | 0000672076 | HD191_B12_L3_1 | 1 | Ok | 0
9336 | 2026-05-26 | 8879806 | 8879806 IRS Tower 8F =!= | FMM0000922 | 12/04/2024 | 2006 | 1 | 0000667732 | HD191_B12_L3_2 | 1 | Ok | 0
9337 | 2026-05-26 | 10928011 | 10928011 XP C06/C07/C08 M720 Gen2 basic proc. | FMM0000988 | 12/04/2024 | 2006 | 1 | 0000672524 | HD191_B12_L3_2 | 1 | Ok | 0
9338 | 2026-05-26 | 10864201 | 10864201 Computer ICS tower 12B =!= | FMM0000956 | 12/04/2024 | 2006 | 1 | 0000671975 | HD191_B12_L4_1 | 1 | Ok | 0
9339 | 2026-05-26 | 10864201 | 10864201 Computer ICS tower 12B =!= | FMM0000957 | 12/04/2024 | 2006 | 1 | 0000672070 | HD191_B12_L4_1 | 1 | Ok | 0
9340 | 2026-05-26 | 8879806 | 8879806 IRS Tower 8F =!= | FMM0000922 | 12/04/2024 | 2006 | 1 | 0000667741 | HD191_B12_L4_2 | 1 | Ok | 0
9341 | 2026-05-26 | 10144233 | 10144233 IRS Tower 8B =!= | FMM0000935 | 12/04/2024 | 2006 | 1 | 0000670402 | HD191_B12_L4_2 | 1 | Ok | 0
9342 | 2026-05-26 | 10144233 | 10144233 IRS Tower 8B =!= | FMM0011866 | 30/08/2024 | 2006 | 1 | 0007443746 | HD191_B13_L1_1 | 1 | Ok | 474613.52
9343 | 2026-05-26 | 11106589 | 11106589 Powerbox 10_08 | FMM0047619 | 28/02/2026 | 2001 | 1 | 0001476900 | HD191_B13_L1_1 | 1 | Ok | 433145.34
9344 | 2026-05-26 | 11518982 | 11518982 Small Transporter Kit | FMM0047610 | 28/02/2026 | 2007 | 1 | 0001079987 | HD191_B13_L1_1 | 1 | Ok | 416408.24
9345 | 2026-05-26 | 10276084 | 10276084 Transport Frame Set -Sym Front PHS | FMM0047605 | 28/02/2026 | 2007 | 1 | 0001209918 | HD191_B13_L1_1 | 1 | Ok | 98469.04
9346 | 2026-05-26 | 11270277 | 11270277 STRATON MX Sigma | FMM0051527 | 28/04/2026 | 2005 | 1 | 0001538914 | HD191_B13_L1_1 | 1 | Ok | 1348435.54
9347 | 2026-05-26 | 10117483 | 10117483 Sumi. 20M gas line w. 90 deg elbow | FMM0036173 | 26/09/2025 | 2008 | 1 | 0001118932 | HD191_B13_L1_2 | 1 | Ok | 84574.55
9348 | 2026-05-26 | 11569391 | 11569391 Template set | FMM0039857 | 14/11/2025 | 2007 | 1 | 0001210150 | HD191_B13_L1_2 | 1 | Ok | 92294.93
9349 | 2026-05-26 | 10591310 | 10591310 chiller fan 800 | FMM0050224 | 09/04/2026 | 2005 | 1 | 0001332991 | HD191_B13_L1_2 | 1 | Ok | 72369.46
9350 | 2026-05-26 | 10840406 | 10840406 Service plug adapters for Vida | FMM0049534 | 30/03/2026 | 2007 | 1 | 0001186791 | HD191_B13_L1_2 | 1 | Ok | 2535529.93
9351 | 2026-05-26 | 10590267 | 10590267 Cooling Unit CU10WA-2 | FMM0049902 | 04/04/2026 | 2001 | 1 | 0001403011 | HD191_B13_L1_2 | 1 | Ok | 308335.99
9352 | 2026-05-26 | 58068488 | 58068488 11106934\verticalstruts-2 | FMM0050142 | 08/04/2026 | 2009 | 1 |  | HD191_B13_L1_2 | 1 | Ok | 0
9353 | 2026-05-26 | 10307676 | 10307676 FL-C PC Celsius W510 basic | FMM0000931 | 12/04/2024 | 2006 | 1 | 0000666239 | HD191_B13_L2_2 | 1 | Ok | 0
9354 | 2026-05-26 | 11105106 | 11105106 FLC S1 FD Basic | FMM0043030 | 27/12/2025 | 2001 | 1 | 0001389874 | HD191_B13_L2_2 | 1 | Ok | 48474
9355 | 2026-05-26 | 10864201 | 10864201 Computer ICS tower 12B =!= | FMM0000956 | 12/04/2024 | 2006 | 1 | 0000671973 | HD191_B13_L3_1 | 1 | Ok | 0
9356 | 2026-05-26 | 10864213 | 10864213 Computer IRS tower 12G =!= | FMM0002815 | 30/04/2024 | 2001 | 1 | 0000706044 | HD191_B13_L3_1 | 1 | Ok | 567531.47
9357 | 2026-05-26 | 10864201 | 10864201 Computer ICS tower 12B =!= | FMM0000957 | 12/04/2024 | 2006 | 1 | 0000672085 | HD191_B13_L4_1 | 1 | Ok | 0
9358 | 2026-05-26 | 10864201 | 10864201 Computer ICS tower 12B =!= | FMM0000957 | 12/04/2024 | 2006 | 1 | 0000672087 | HD191_B13_L4_1 | 1 | Ok | 0
9359 | 2026-05-26 | 10864213 | 10864213 Computer IRS tower 12G =!= | FMM0002815 | 30/04/2024 | 2001 | 1 | 0000706045 | HD191_B13_L4_2 | 1 | Ok | 567531.47
9360 | 2026-05-26 | 10864213 | 10864213 Computer IRS tower 12G =!= | FMM0018328 | 02/12/2024 | 2001 | 1 | 0000706054 | HD191_B13_L4_2 | 1 | Ok | 0
9361 | 2026-05-26 | 10864203 | 10864203 Computer ICS Tower 12E =!= | FMM0023486 | 04/03/2025 | 2005 | 1 | 0007444894 | HD191_B14_L1_1 | 1 | Ok | 112104.18
9362 | 2026-05-26 | 10928110 | 10928110 XP CO60708 M470-2 RoHS basic proc. | FMM0038091 | 28/10/2025 | 2006 | 1 | 0007445236 | HD191_B14_L1_1 | 1 | Ok | 99486.56
9363 | 2026-05-26 | 11370250 | 11370250 XTA ATHLON DS | FMM0050255 | 10/04/2026 | 2001 | 1 | 0001554736 | HD191_B14_L1_1 | 1 | Ok | 4496516.02
9364 | 2026-05-26 | 7389799 | 7389799 Power supply deck | FMM0051546 | 28/04/2026 | 2003 | 1 | 0001576060 | HD191_B14_L1_1 | 1 | Ok | 911980.44
9365 | 2026-05-26 | 10754394 | 10754394 KIT, GLYCOL FILL | FMM0013134 | 17/09/2024 | 2001 | 1 | 0000797780 | HD191_B14_L1_2 | 1 | Ok | 0
9366 | 2026-05-26 | 10187111 | 10187111 IRSmx3d-C2075 | FMM0040272 | 20/11/2025 | 2006 | 1 | 0007443817 | HD191_B14_L1_2 | 1 | Ok | 701598.1
9367 | 2026-05-26 | 10864201 | 10864201 Computer ICS tower 12B =!= | FMM0000957 | 12/04/2024 | 2006 | 1 | 0000672080 | HD191_B14_L3_1 | 1 | Ok | 0
9368 | 2026-05-26 | 10864201 | 10864201 Computer ICS tower 12B =!= | FMM0000957 | 12/04/2024 | 2006 | 1 | 0000672059 | HD191_B14_L3_1 | 1 | Ok | 0
9369 | 2026-05-26 | 10144232 | 10144232 IRS Tower 8A =!= | FMM0000933 | 12/04/2024 | 2006 | 1 | 0000670863 | HD191_B14_L3_2 | 1 | Ok | 0
9370 | 2026-05-26 | 10928011 | 10928011 XP C06/C07/C08 M720 Gen2 basic proc. | FMM0000988 | 12/04/2024 | 2006 | 1 | 0000672520 | HD191_B14_L3_2 | 1 | Ok | 0
9371 | 2026-05-26 | 10864201 | 10864201 Computer ICS tower 12B =!= | FMM0000957 | 12/04/2024 | 2006 | 1 | 0000672072 | HD191_B14_L4_1 | 1 | Ok | 0
9372 | 2026-05-26 | 10864201 | 10864201 Computer ICS tower 12B =!= | FMM0000957 | 12/04/2024 | 2006 | 1 | 0000672062 | HD191_B14_L4_1 | 1 | Ok | 0
9373 | 2026-05-26 | 10864201 | 10864201 Computer ICS tower 12B =!= | FMM0000957 | 12/04/2024 | 2006 | 1 | 0000671922 | HD191_B14_L4_2 | 1 | Ok | 0
9374 | 2026-05-26 | 10864201 | 10864201 Computer ICS tower 12B =!= | FMM0000957 | 12/04/2024 | 2006 | 1 | 0000672092 | HD191_B14_L4_2 | 1 | Ok | 0
9375 | 2026-05-26 | 8724325 | 8724325 SPECT Gantry Transport Set Symbia | FMM0043219 | 30/12/2025 | 2007 | 1 | 0001214668 | HD191_B15_L1_1 | 1 | Ok | 0
9376 | 2026-05-26 | 10591308 | 10591308 fequency converter compressor | FMM0048657 | 17/03/2026 | 2001 | 1 | 0001474730 | HD191_B15_L1_1 | 1 | Ok | 185151.39
9377 | 2026-05-26 | 10663309 | 10663309 Power Stage XXL | FMM0048750 | 18/03/2026 | 2005 | 1 | 0001483510 | HD191_B15_L1_1 | 1 | Ok | 376498.98
9378 | 2026-05-26 | 58065604 | 58065604 8396827\3600 STANDERD EXTENSION KIT, SR | FMM0037269 | 14/10/2025 | 2009 | 1 |  | HD191_B15_L1_2 | 1 | Ok | 0
9379 | 2026-05-26 | 10398611 | 10398611 Display Color 19" Barco MDSC-1119 | FMM0001017 | 12/04/2024 | 2001 | 1 | 0000673112 | HD191_B15_L2_1 | 1 | Ok | 0
9380 | 2026-05-26 | 58064974 | 58064974 1201021-UNFORS XI BASE UNIT W/MAS PLAT, | FMM0050646 | 16/04/2026 | 2009 | 1 |  | HD191_B15_L2_2 | 1 | Ok | 45000
9381 | 2026-05-26 | 10144233 | 10144233 IRS Tower 8B =!= | FMM0000935 | 12/04/2024 | 2006 | 1 | 0000670433 | HD191_B15_L3_1 | 1 | Ok | 0
9382 | 2026-05-26 | 10144233 | 10144233 IRS Tower 8B =!= | FMM0000933 | 12/04/2024 | 2006 | 1 | 0000670376 | HD191_B15_L3_1 | 1 | Ok | 0
9383 | 2026-05-26 | 10143562 | 10143562 ICS Tower 8A =!= | FMM0000925 | 12/04/2024 | 2006 | 1 | 0000671212 | HD191_B15_L3_2 | 1 | Ok | 0
9384 | 2026-05-26 | 10864206 | 10864206 Computer ICS tower 12S =!= | FMM0001304 | 12/04/2024 | 2006 | 1 | 0000672169 | HD191_B15_L3_2 | 1 | Ok | 0
9385 | 2026-05-26 | 10143562 | 10143562 ICS Tower 8A =!= | FMM0000925 | 12/04/2024 | 2006 | 1 | 0000671210 | HD191_B15_L4_1 | 1 | Ok | 0
9386 | 2026-05-26 | 10864206 | 10864206 Computer ICS tower 12S =!= | FMM0001304 | 12/04/2024 | 2006 | 1 | 0000672202 | HD191_B15_L4_1 | 1 | Ok | 0
9387 | 2026-05-26 | 10590812 | 10590812 ICS tower 11B =!= | FMM0000953 | 12/04/2024 | 2006 | 1 | 0000674046 | HD191_B15_L4_2 | 1 | Ok | 0
9388 | 2026-05-26 | 10143562 | 10143562 ICS Tower 8A =!= | FMM0000925 | 12/04/2024 | 2006 | 1 | 0000671200 | HD191_B15_L4_2 | 1 | Ok | 0
9389 | 2026-05-26 | 10562561 | 10562561 GIGALIX 125/30/40/90 - G | FMM0043928 | 13/01/2026 | 2001 | 1 | 0001407212 | HD191_B16_L1_1 | 1 | Ok | 5618163.05
9390 | 2026-05-26 | 10131279 | 10131279 ICS/A STANDARD PROPELLER | FMM0050478 | 14/04/2026 | 2001 | 1 | 0001550458 | HD191_B16_L1_1 | 1 | Ok | 474558.88
9391 | 2026-05-26 | 10187110 | 10187110 IRSmx3c-C2075 | FMM0028756 | 06/06/2025 | 2005 | 1 | 0007443781 | HD191_B16_L1_2 | 1 | Ok | 477965.98
9392 | 2026-05-26 | 10568785 | 10568785 front funnel | FMM0044052 | 13/01/2026 | 2008 | 1 | 0001263411 | HD191_B16_L1_2 | 1 | Ok | 0
9393 | 2026-05-26 | 11103081 | 11103081 Lightmarker fixture kit | FMM0047608 | 28/02/2026 | 2007 | 1 | 0001079985 | HD191_B16_L1_2 | 1 | Ok | 405545.47
9394 | 2026-05-26 | 10590812 | 10590812 ICS tower 11B =!= | FMM0000953 | 12/04/2024 | 2006 | 1 | 0000674075 | HD191_B16_L3_1 | 1 | Ok | 0
9395 | 2026-05-26 | 10864206 | 10864206 Computer ICS tower 12S =!= | FMM0001304 | 12/04/2024 | 2006 | 1 | 0000672183 | HD191_B16_L3_1 | 1 | Ok | 0
9396 | 2026-05-26 | 10498302 | 10498302 IRS tower 10G =!= | FMM0000948 | 12/04/2024 | 2006 | 1 | 0000674444 | HD191_B16_L3_2 | 1 | Ok | 0
9397 | 2026-05-26 | 10590812 | 10590812 ICS tower 11B =!= | FMM0000953 | 12/04/2024 | 2006 | 1 | 0000674041 | HD191_B16_L3_2 | 1 | Ok | 0
9398 | 2026-05-26 | 10498302 | 10498302 IRS tower 10G =!= | FMM0000948 | 12/04/2024 | 2006 | 1 | 0000674463 | HD191_B16_L4_1 | 1 | Ok | 0
9399 | 2026-05-26 | 10590812 | 10590812 ICS tower 11B =!= | FMM0000953 | 12/04/2024 | 2006 | 1 | 0000674070 | HD191_B16_L4_1 | 1 | Ok | 0
9400 | 2026-05-26 | 10864206 | 10864206 Computer ICS tower 12S =!= | FMM0001304 | 12/04/2024 | 2006 | 1 | 0000672161 | HD191_B16_L4_2 | 1 | Ok | 0
9401 | 2026-05-26 | 10498302 | 10498302 IRS tower 10G =!= | FMM0000948 | 12/04/2024 | 2006 | 1 | 0000674469 | HD191_B16_L4_2 | 1 | Ok | 0
9402 | 2026-05-26 | 8366382 | 8366382 XGR-Box | FMM0051151 | 23/04/2026 | 2005 | 1 | 0001484209 | HD191_B17_L1_1 | 1 | Ok | 10000
9403 | 2026-05-26 | 11623757 | 11623757 Large Display 55" DSC 5522-DCP =!= | FMM0051490 | 28/04/2026 | 2001 | 1 | 0001575230 | HD191_B17_L1_1 | 1 | Ok | 1063877.39
9404 | 2026-05-26 | 58066331 | 58066331 10621769-Magnet inspection camera, Sr.N | FMM0029053 | 11/06/2025 | 2008 | 1 |  | HD191_B17_L1_1 | 1 | Ok | 47009.34
9405 | 2026-05-26 | 58069390 | 58069390 01194344\HE-SYPHONDEWAREND | FMM0025318 | 07/04/2025 | 2008 | 1 |  | HD191_B17_L1_1 | 1 | Ok | 150507.3
9406 | 2026-05-26 | 10501972 | 10501972 MULTI DISPLAY MANAGER DP 9x =D= | FMM0048874 | 20/03/2026 | 2005 | 1 | 0001446691 | HD191_B17_L1_2 | 1 | Ok | 115937.74
9407 | 2026-05-26 | 11253400 | 11253400 ATHLON XTA Unit | FMM0051498 | 28/04/2026 | 2001 | 1 | 0001583376 | HD191_B17_L1_2 | 1 | Ok | 4548156.89
9408 | 2026-05-26 | 10864206 | 10864206 Computer ICS tower 12S =!= | FMM0001304 | 12/04/2024 | 2006 | 1 | 0000672149 | HD191_B17_L2_1 | 1 | Ok | 0
9409 | 2026-05-26 | 10864206 | 10864206 Computer ICS tower 12S =!= | FMM0001304 | 12/04/2024 | 2006 | 1 | 0000672190 | HD191_B17_L2_1 | 1 | Ok | 0
9410 | 2026-05-26 | 8401007 | 8401007 STRATON MX | FMM0007723 | 04/07/2024 | 2005 | 1 | 9000001627 | HD191_B17_L2_1 | 1 | Ok | 554473.43
9411 | 2026-05-26 | 58067322 | 58067322 10276084\TransportFrameSet-Sym | FMM0035009 | 10/09/2025 | 2008 | 1 |  | HD191_B17_L2_2 | 1 | Ok | 708255
9412 | 2026-05-26 | 58062454 | 58062454 08113008\Tabletransportdevices | FMM0028199 | 28/05/2025 | 2009 | 1 |  | HD191_B17_L3_1 | 1 | Ok | 159205
9413 | 2026-05-26 | 10144233 | 10144233 IRS Tower 8B =!= | FMM0000933 | 12/04/2024 | 2006 | 1 | 0000670382 | HD191_B17_L3_2 | 1 | Ok | 0
9414 | 2026-05-26 | 10864206 | 10864206 Computer ICS tower 12S =!= | FMM0018328 | 02/12/2024 | 2006 | 1 | 0000672155 | HD191_B17_L3_2 | 1 | Ok | 0
9415 | 2026-05-26 | 10590812 | 10590812 ICS tower 11B =!= | FMM0000953 | 12/04/2024 | 2006 | 1 | 0000674062 | HD191_B17_L4_1 | 1 | Ok | 0
9416 | 2026-05-26 | 10864201 | 10864201 Computer ICS tower 12B =!= | FMM0018328 | 02/12/2024 | 2006 | 1 | 0000672083 | HD191_B17_L4_1 | 1 | Ok | 0
9417 | 2026-05-26 | 10498302 | 10498302 IRS tower 10G =!= | FMM0000948 | 12/04/2024 | 2006 | 1 | 0000674433 | HD191_B17_L4_2 | 1 | Ok | 0
9418 | 2026-05-26 | 10864206 | 10864206 Computer ICS tower 12S =!= | FMM0001304 | 12/04/2024 | 2006 | 1 | 0000672196 | HD191_B17_L4_2 | 1 | Ok | 0
9419 | 2026-05-26 | 11362380 | 11362380 Keyboard KB955 syngo US =!D= | FMM0037593 | 20/10/2025 | 2001 | 1 | 0001310236 | HD191_B18_L1_1 | 1 | Ok | 5777
9420 | 2026-05-26 | 11362380 | 11362380 Keyboard KB955 syngo US =!D= | FMM0037593 | 20/10/2025 | 2001 | 1 | 0001310234 | HD191_B18_L1_1 | 1 | Ok | 5777
9421 | 2026-05-26 | 11362380 | 11362380 Keyboard KB955 syngo US =!D= | FMM0037593 | 20/10/2025 | 2001 | 1 | 0001310238 | HD191_B18_L1_1 | 1 | Ok | 5777
9422 | 2026-05-26 | 11362380 | 11362380 Keyboard KB955 syngo US =!D= | FMM0037593 | 20/10/2025 | 2001 | 1 | 0001310230 | HD191_B18_L1_1 | 1 | Ok | 5777
9423 | 2026-05-26 | 11362380 | 11362380 Keyboard KB955 syngo US =!D= | FMM0037593 | 20/10/2025 | 2001 | 1 | 0001310231 | HD191_B18_L1_1 | 1 | Ok | 5777
9424 | 2026-05-26 | 11362380 | 11362380 Keyboard KB955 syngo US =!D= | FMM0037593 | 20/10/2025 | 2001 | 1 | 0001310232 | HD191_B18_L1_1 | 1 | Ok | 5777
9425 | 2026-05-26 | 11362380 | 11362380 Keyboard KB955 syngo US =!D= | FMM0037593 | 20/10/2025 | 2001 | 1 | 0001310233 | HD191_B18_L1_1 | 1 | Ok | 5777
9426 | 2026-05-26 | 11362380 | 11362380 Keyboard KB955 syngo US =!D= | FMM0037593 | 20/10/2025 | 2001 | 1 | 0001310237 | HD191_B18_L1_1 | 1 | Ok | 5777
9427 | 2026-05-26 | 11362380 | 11362380 Keyboard KB955 syngo US =!D= | FMM0037593 | 20/10/2025 | 2001 | 1 | 0001310244 | HD191_B18_L1_1 | 1 | Ok | 5777
9428 | 2026-05-26 | 11362380 | 11362380 Keyboard KB955 syngo US =!D= | FMM0037593 | 20/10/2025 | 2001 | 1 | 0001310243 | HD191_B18_L1_1 | 1 | Ok | 5777
9429 | 2026-05-26 | 11362380 | 11362380 Keyboard KB955 syngo US =!D= | FMM0037593 | 20/10/2025 | 2001 | 1 | 0001310242 | HD191_B18_L1_1 | 1 | Ok | 5777
9430 | 2026-05-26 | 11362380 | 11362380 Keyboard KB955 syngo US =!D= | FMM0037593 | 20/10/2025 | 2001 | 1 | 0001310241 | HD191_B18_L1_1 | 1 | Ok | 5777
9431 | 2026-05-26 | 11362380 | 11362380 Keyboard KB955 syngo US =!D= | FMM0037593 | 20/10/2025 | 2001 | 1 | 0001310240 | HD191_B18_L1_1 | 1 | Ok | 5777
9432 | 2026-05-26 | 11362380 | 11362380 Keyboard KB955 syngo US =!D= | FMM0037593 | 20/10/2025 | 2001 | 1 | 0001310239 | HD191_B18_L1_1 | 1 | Ok | 5777
9433 | 2026-05-26 | 11362380 | 11362380 Keyboard KB955 syngo US =!D= | FMM0037593 | 20/10/2025 | 2001 | 1 | 0001310217 | HD191_B18_L1_1 | 1 | Ok | 5777
9434 | 2026-05-26 | 11362380 | 11362380 Keyboard KB955 syngo US =!D= | FMM0037593 | 20/10/2025 | 2001 | 1 | 0001310216 | HD191_B18_L1_1 | 1 | Ok | 5777
9435 | 2026-05-26 | 11362380 | 11362380 Keyboard KB955 syngo US =!D= | FMM0037593 | 20/10/2025 | 2001 | 1 | 0001310215 | HD191_B18_L1_1 | 1 | Ok | 5777
9436 | 2026-05-26 | 11362380 | 11362380 Keyboard KB955 syngo US =!D= | FMM0037593 | 20/10/2025 | 2001 | 1 | 0001310214 | HD191_B18_L1_1 | 1 | Ok | 5777
9437 | 2026-05-26 | 11362380 | 11362380 Keyboard KB955 syngo US =!D= | FMM0037593 | 20/10/2025 | 2001 | 1 | 0001310213 | HD191_B18_L1_1 | 1 | Ok | 5777
9438 | 2026-05-26 | 11362380 | 11362380 Keyboard KB955 syngo US =!D= | FMM0037593 | 20/10/2025 | 2001 | 1 | 0001310247 | HD191_B18_L1_1 | 1 | Ok | 5777
9439 | 2026-05-26 | 11362380 | 11362380 Keyboard KB955 syngo US =!D= | FMM0037593 | 20/10/2025 | 2001 | 1 | 0001310223 | HD191_B18_L1_1 | 1 | Ok | 5777
9440 | 2026-05-26 | 11362380 | 11362380 Keyboard KB955 syngo US =!D= | FMM0037593 | 20/10/2025 | 2001 | 1 | 0001310222 | HD191_B18_L1_1 | 1 | Ok | 5777
9441 | 2026-05-26 | 11362380 | 11362380 Keyboard KB955 syngo US =!D= | FMM0037593 | 20/10/2025 | 2001 | 1 | 0001310221 | HD191_B18_L1_1 | 1 | Ok | 5777
9442 | 2026-05-26 | 11362380 | 11362380 Keyboard KB955 syngo US =!D= | FMM0037593 | 20/10/2025 | 2001 | 1 | 0001310220 | HD191_B18_L1_1 | 1 | Ok | 5777
9443 | 2026-05-26 | 11362380 | 11362380 Keyboard KB955 syngo US =!D= | FMM0037593 | 20/10/2025 | 2001 | 1 | 0001310219 | HD191_B18_L1_1 | 1 | Ok | 5777
9444 | 2026-05-26 | 11362380 | 11362380 Keyboard KB955 syngo US =!D= | FMM0037593 | 20/10/2025 | 2001 | 1 | 0001310218 | HD191_B18_L1_1 | 1 | Ok | 5777
9445 | 2026-05-26 | 11362380 | 11362380 Keyboard KB955 syngo US =!D= | FMM0037593 | 20/10/2025 | 2001 | 1 | 0001310266 | HD191_B18_L1_1 | 1 | Ok | 5777
9446 | 2026-05-26 | 11362380 | 11362380 Keyboard KB955 syngo US =!D= | FMM0037593 | 20/10/2025 | 2001 | 1 | 0001310265 | HD191_B18_L1_1 | 1 | Ok | 5777
9447 | 2026-05-26 | 11362380 | 11362380 Keyboard KB955 syngo US =!D= | FMM0037593 | 20/10/2025 | 2001 | 1 | 0001310229 | HD191_B18_L1_1 | 1 | Ok | 5777
9448 | 2026-05-26 | 11362380 | 11362380 Keyboard KB955 syngo US =!D= | FMM0037593 | 20/10/2025 | 2001 | 1 | 0001310228 | HD191_B18_L1_1 | 1 | Ok | 5777
9449 | 2026-05-26 | 11362380 | 11362380 Keyboard KB955 syngo US =!D= | FMM0037593 | 20/10/2025 | 2001 | 1 | 0001310227 | HD191_B18_L1_1 | 1 | Ok | 5777
9450 | 2026-05-26 | 11362380 | 11362380 Keyboard KB955 syngo US =!D= | FMM0037593 | 20/10/2025 | 2001 | 1 | 0001310226 | HD191_B18_L1_1 | 1 | Ok | 5777
9451 | 2026-05-26 | 11362380 | 11362380 Keyboard KB955 syngo US =!D= | FMM0037593 | 20/10/2025 | 2001 | 1 | 0001310279 | HD191_B18_L1_1 | 1 | Ok | 5777
9452 | 2026-05-26 | 11362380 | 11362380 Keyboard KB955 syngo US =!D= | FMM0037593 | 20/10/2025 | 2001 | 1 | 0001310278 | HD191_B18_L1_1 | 1 | Ok | 5777
9453 | 2026-05-26 | 11362380 | 11362380 Keyboard KB955 syngo US =!D= | FMM0037593 | 20/10/2025 | 2001 | 1 | 0001310277 | HD191_B18_L1_1 | 1 | Ok | 5777
9454 | 2026-05-26 | 11362380 | 11362380 Keyboard KB955 syngo US =!D= | FMM0037593 | 20/10/2025 | 2001 | 1 | 0001310274 | HD191_B18_L1_1 | 1 | Ok | 5777
9455 | 2026-05-26 | 11362380 | 11362380 Keyboard KB955 syngo US =!D= | FMM0037593 | 20/10/2025 | 2001 | 1 | 0001310271 | HD191_B18_L1_1 | 1 | Ok | 5777
9456 | 2026-05-26 | 11362380 | 11362380 Keyboard KB955 syngo US =!D= | FMM0037593 | 20/10/2025 | 2001 | 1 | 0001310267 | HD191_B18_L1_1 | 1 | Ok | 5777
9457 | 2026-05-26 | 11362380 | 11362380 Keyboard KB955 syngo US =!D= | FMM0037593 | 20/10/2025 | 2001 | 1 | 0001310285 | HD191_B18_L1_1 | 1 | Ok | 5777
9458 | 2026-05-26 | 11362380 | 11362380 Keyboard KB955 syngo US =!D= | FMM0037593 | 20/10/2025 | 2001 | 1 | 0001310284 | HD191_B18_L1_1 | 1 | Ok | 5777
9459 | 2026-05-26 | 11362380 | 11362380 Keyboard KB955 syngo US =!D= | FMM0037593 | 20/10/2025 | 2001 | 1 | 0001310283 | HD191_B18_L1_1 | 1 | Ok | 5777
9460 | 2026-05-26 | 11362380 | 11362380 Keyboard KB955 syngo US =!D= | FMM0037593 | 20/10/2025 | 2001 | 1 | 0001310282 | HD191_B18_L1_1 | 1 | Ok | 5777
9461 | 2026-05-26 | 11362380 | 11362380 Keyboard KB955 syngo US =!D= | FMM0037593 | 20/10/2025 | 2001 | 1 | 0001310281 | HD191_B18_L1_1 | 1 | Ok | 5777
9462 | 2026-05-26 | 11362380 | 11362380 Keyboard KB955 syngo US =!D= | FMM0037593 | 20/10/2025 | 2001 | 1 | 0001310280 | HD191_B18_L1_1 | 1 | Ok | 5777
9463 | 2026-05-26 | 11362380 | 11362380 Keyboard KB955 syngo US =!D= | FMM0037593 | 20/10/2025 | 2001 | 1 | 0001310253 | HD191_B18_L1_1 | 1 | Ok | 5777
9464 | 2026-05-26 | 11362380 | 11362380 Keyboard KB955 syngo US =!D= | FMM0037593 | 20/10/2025 | 2001 | 1 | 0001310251 | HD191_B18_L1_1 | 1 | Ok | 5777
9465 | 2026-05-26 | 11362380 | 11362380 Keyboard KB955 syngo US =!D= | FMM0037593 | 20/10/2025 | 2001 | 1 | 0001310250 | HD191_B18_L1_1 | 1 | Ok | 5777
9466 | 2026-05-26 | 11362380 | 11362380 Keyboard KB955 syngo US =!D= | FMM0037593 | 20/10/2025 | 2001 | 1 | 0001310249 | HD191_B18_L1_1 | 1 | Ok | 5777
9467 | 2026-05-26 | 11362380 | 11362380 Keyboard KB955 syngo US =!D= | FMM0037593 | 20/10/2025 | 2001 | 1 | 0001310248 | HD191_B18_L1_1 | 1 | Ok | 5777
9468 | 2026-05-26 | 11362380 | 11362380 Keyboard KB955 syngo US =!D= | FMM0037593 | 20/10/2025 | 2001 | 1 | 0001310286 | HD191_B18_L1_1 | 1 | Ok | 5777
9469 | 2026-05-26 | 11362380 | 11362380 Keyboard KB955 syngo US =!D= | FMM0037593 | 20/10/2025 | 2001 | 1 | 0001310258 | HD191_B18_L1_1 | 1 | Ok | 5777
9470 | 2026-05-26 | 11362380 | 11362380 Keyboard KB955 syngo US =!D= | FMM0037593 | 20/10/2025 | 2001 | 1 | 0001310257 | HD191_B18_L1_1 | 1 | Ok | 5777
9471 | 2026-05-26 | 11362380 | 11362380 Keyboard KB955 syngo US =!D= | FMM0037593 | 20/10/2025 | 2001 | 1 | 0001310256 | HD191_B18_L1_1 | 1 | Ok | 5777
9472 | 2026-05-26 | 11362380 | 11362380 Keyboard KB955 syngo US =!D= | FMM0037593 | 20/10/2025 | 2001 | 1 | 0001310255 | HD191_B18_L1_1 | 1 | Ok | 5777
9473 | 2026-05-26 | 11362380 | 11362380 Keyboard KB955 syngo US =!D= | FMM0037593 | 20/10/2025 | 2001 | 1 | 0001310254 | HD191_B18_L1_1 | 1 | Ok | 5777
9474 | 2026-05-26 | 11362380 | 11362380 Keyboard KB955 syngo US =!D= | FMM0037593 | 20/10/2025 | 2001 | 1 | 0001310165 | HD191_B18_L1_1 | 1 | Ok | 5777
9475 | 2026-05-26 | 11362380 | 11362380 Keyboard KB955 syngo US =!D= | FMM0037593 | 20/10/2025 | 2001 | 1 | 0001310264 | HD191_B18_L1_1 | 1 | Ok | 5777
9476 | 2026-05-26 | 11362380 | 11362380 Keyboard KB955 syngo US =!D= | FMM0037593 | 20/10/2025 | 2001 | 1 | 0001310263 | HD191_B18_L1_1 | 1 | Ok | 5777
9477 | 2026-05-26 | 11362380 | 11362380 Keyboard KB955 syngo US =!D= | FMM0037593 | 20/10/2025 | 2001 | 1 | 0001310262 | HD191_B18_L1_1 | 1 | Ok | 5777
9478 | 2026-05-26 | 11362380 | 11362380 Keyboard KB955 syngo US =!D= | FMM0037593 | 20/10/2025 | 2001 | 1 | 0001310261 | HD191_B18_L1_1 | 1 | Ok | 5777
9479 | 2026-05-26 | 11362380 | 11362380 Keyboard KB955 syngo US =!D= | FMM0037593 | 20/10/2025 | 2001 | 1 | 0001310260 | HD191_B18_L1_1 | 1 | Ok | 5777
9480 | 2026-05-26 | 11362380 | 11362380 Keyboard KB955 syngo US =!D= | FMM0037593 | 20/10/2025 | 2001 | 1 | 0001310171 | HD191_B18_L1_1 | 1 | Ok | 5777
9481 | 2026-05-26 | 11362380 | 11362380 Keyboard KB955 syngo US =!D= | FMM0037593 | 20/10/2025 | 2001 | 1 | 0001310170 | HD191_B18_L1_1 | 1 | Ok | 5777
9482 | 2026-05-26 | 11362380 | 11362380 Keyboard KB955 syngo US =!D= | FMM0037593 | 20/10/2025 | 2001 | 1 | 0001310169 | HD191_B18_L1_1 | 1 | Ok | 5777
9483 | 2026-05-26 | 11362380 | 11362380 Keyboard KB955 syngo US =!D= | FMM0037593 | 20/10/2025 | 2001 | 1 | 0001310168 | HD191_B18_L1_1 | 1 | Ok | 5777
9484 | 2026-05-26 | 11362380 | 11362380 Keyboard KB955 syngo US =!D= | FMM0037593 | 20/10/2025 | 2001 | 1 | 0001310167 | HD191_B18_L1_1 | 1 | Ok | 5777
9485 | 2026-05-26 | 11362380 | 11362380 Keyboard KB955 syngo US =!D= | FMM0037593 | 20/10/2025 | 2001 | 1 | 0001310166 | HD191_B18_L1_1 | 1 | Ok | 5777
9486 | 2026-05-26 | 11362380 | 11362380 Keyboard KB955 syngo US =!D= | FMM0037593 | 20/10/2025 | 2001 | 1 | 0001310177 | HD191_B18_L1_1 | 1 | Ok | 5777
9487 | 2026-05-26 | 11362380 | 11362380 Keyboard KB955 syngo US =!D= | FMM0037593 | 20/10/2025 | 2001 | 1 | 0001310176 | HD191_B18_L1_1 | 1 | Ok | 5777
9488 | 2026-05-26 | 11362380 | 11362380 Keyboard KB955 syngo US =!D= | FMM0037593 | 20/10/2025 | 2001 | 1 | 0001310175 | HD191_B18_L1_1 | 1 | Ok | 5777
9489 | 2026-05-26 | 11362380 | 11362380 Keyboard KB955 syngo US =!D= | FMM0037593 | 20/10/2025 | 2001 | 1 | 0001310174 | HD191_B18_L1_1 | 1 | Ok | 5777
9490 | 2026-05-26 | 11362380 | 11362380 Keyboard KB955 syngo US =!D= | FMM0037593 | 20/10/2025 | 2001 | 1 | 0001310173 | HD191_B18_L1_1 | 1 | Ok | 5777
9491 | 2026-05-26 | 11362380 | 11362380 Keyboard KB955 syngo US =!D= | FMM0037593 | 20/10/2025 | 2001 | 1 | 0001310172 | HD191_B18_L1_1 | 1 | Ok | 5777
9492 | 2026-05-26 | 11362380 | 11362380 Keyboard KB955 syngo US =!D= | FMM0037593 | 20/10/2025 | 2001 | 1 | 0001310028 | HD191_B18_L1_1 | 1 | Ok | 5777
9493 | 2026-05-26 | 11362380 | 11362380 Keyboard KB955 syngo US =!D= | FMM0037593 | 20/10/2025 | 2001 | 1 | 0001310025 | HD191_B18_L1_1 | 1 | Ok | 5777
9494 | 2026-05-26 | 11362380 | 11362380 Keyboard KB955 syngo US =!D= | FMM0037593 | 20/10/2025 | 2001 | 1 | 0001310024 | HD191_B18_L1_1 | 1 | Ok | 5777
9495 | 2026-05-26 | 11362380 | 11362380 Keyboard KB955 syngo US =!D= | FMM0037593 | 20/10/2025 | 2001 | 1 | 0001310022 | HD191_B18_L1_1 | 1 | Ok | 5777
9496 | 2026-05-26 | 11362380 | 11362380 Keyboard KB955 syngo US =!D= | FMM0037593 | 20/10/2025 | 2001 | 1 | 0001310179 | HD191_B18_L1_1 | 1 | Ok | 5777
9497 | 2026-05-26 | 11362380 | 11362380 Keyboard KB955 syngo US =!D= | FMM0037593 | 20/10/2025 | 2001 | 1 | 0001310178 | HD191_B18_L1_1 | 1 | Ok | 5777
9498 | 2026-05-26 | 11362380 | 11362380 Keyboard KB955 syngo US =!D= | FMM0037593 | 20/10/2025 | 2001 | 1 | 0001310036 | HD191_B18_L1_1 | 1 | Ok | 5777
9499 | 2026-05-26 | 11362380 | 11362380 Keyboard KB955 syngo US =!D= | FMM0037593 | 20/10/2025 | 2001 | 1 | 0001310035 | HD191_B18_L1_1 | 1 | Ok | 5777
9500 | 2026-05-26 | 11362380 | 11362380 Keyboard KB955 syngo US =!D= | FMM0037593 | 20/10/2025 | 2001 | 1 | 0001310034 | HD191_B18_L1_1 | 1 | Ok | 5777
9501 | 2026-05-26 | 11362380 | 11362380 Keyboard KB955 syngo US =!D= | FMM0037593 | 20/10/2025 | 2001 | 1 | 0001310032 | HD191_B18_L1_1 | 1 | Ok | 5777
9502 | 2026-05-26 | 11362380 | 11362380 Keyboard KB955 syngo US =!D= | FMM0037593 | 20/10/2025 | 2001 | 1 | 0001310029 | HD191_B18_L1_1 | 1 | Ok | 5777
9503 | 2026-05-26 | 11253390 | 11253390 CHRONON XTA Unit | FMM0051591 | 29/04/2026 | 2005 | 1 | 0001551595 | HD191_B18_L1_1 | 1 | Ok | 148316.03
9504 | 2026-05-26 | 10143563 | 10143563 ICS Tower 8B (P10) =!= | FMM0043873 | 12/01/2026 | 2005 | 1 | 0000740613 | HD191_B18_L1_1 | 1 | Ok | 41331.61
9505 | 2026-05-26 | 58066776 | 58066776 06572627\Installationaid | FMM0043603 | 06/01/2026 | 2009 | 1 |  | HD191_B18_L1_1 | 1 | Ok | 30287
9506 | 2026-05-26 | 58062593 | 58062593 Transport Frame - Cathlab | FMM0043604 | 06/01/2026 | 2009 | 1 |  | HD191_B18_L1_1 | 1 | Ok | 30287
9507 | 2026-05-26 | 58064286 | 58064286 CATHLAB TRANPORT FRAME | FMM0048412 | 13/03/2026 | 2009 | 1 |  | HD191_B18_L1_1 | 1 | Ok | 49500
9508 | 2026-05-26 | 10765458 | 10765458 IAS BB2 PC | FMM0037870 | 25/10/2025 | 2001 | 1 | 0001249369 | HD191_B18_L1_2 | 1 | Ok | 389255.92
9509 | 2026-05-26 | 11115636 | 11115636 Service Part aCTivate GBOX LP | FMM0048681 | 17/03/2026 | 2005 | 1 | 0001344426 | HD191_B18_L1_2 | 1 | Ok | 266056.27
9510 | 2026-05-26 | 58069420 | 58069420 11337927 - Transport frame SS cpl, Sr.N | FMM0051553 | 28/04/2026 | 2009 | 1 |  | HD191_B18_L1_2 | 1 | Ok | 268122
9511 | 2026-05-26 | 10864206 | 10864206 Computer ICS tower 12S =!= | FMM0018328 | 02/12/2024 | 2006 | 1 | 0000672174 | HD191_B18_L3_1 | 1 | Ok | 0
9512 | 2026-05-26 | 10048321 | 10048321 Grad.Coil_097,cpl | FMM0050529 | 14/04/2026 | 2005 | 1 | 0001517367 | HD191_B19_L1_2 | 1 | Ok | 1857491.89
9513 | 2026-05-26 | 11106015 | 11106015 PHS PATIENT LP PALLET SIG WHT | FMM0043299 | 01/01/2026 | 2001 | 1 | 0001403005 | HD191_B2_L1_1 | 1 | Ok | 1246461.4
9514 | 2026-05-26 | 11408067 | 11408067 SOU 17kW | FMM0051228 | 24/04/2026 | 2001 | 1 | 0001567592 | HD191_B2_L1_1 | 1 | Ok | 546844.75
9515 | 2026-05-26 | 58065549 | 58065549 8078565-BIOGRAPH INSTALLATION TOOLKIT,S | FMM0024827 | 27/03/2025 | 2009 | 1 |  | HD191_B2_L1_1 | 1 | Ok | 1500000
9516 | 2026-05-26 | 10145086 | 10145086 MEGALIX Cat Plus 125/20/40/80-121GW | FMM0034609 | 04/09/2025 | 2001 | 1 | 0001238052 | HD191_B2_L1_2 | 1 | Ok | 3353767.99
9517 | 2026-05-26 | 10498291 | 10498291 ICS Tower 10E =!= | FMM0001033 | 12/04/2024 | 2006 | 1 | 0000674587 | HD191_B2_L3_1 | 1 | Ok | 0
9518 | 2026-05-26 | 8879806 | 8879806 IRS Tower 8F =!= | FMM0000922 | 12/04/2024 | 2006 | 1 | 0000667705 | HD191_B2_L3_1 | 1 | Ok | 0
9519 | 2026-05-26 | 10864213 | 10864213 Computer IRS tower 12G =!= | FMM0002815 | 30/04/2024 | 2001 | 1 | 0000706049 | HD191_B2_L3_2 | 1 | Ok | 567531.47
9520 | 2026-05-26 | 10864128 | 10864128 WH AWS M720 Basic Ethernet Basis | FMM0000938 | 12/04/2024 | 2006 | 1 | 0000671907 | HD191_B2_L3_2 | 1 | Ok | 0
9521 | 2026-05-26 | 10144233 | 10144233 IRS Tower 8B =!= | FMM0000935 | 12/04/2024 | 2006 | 1 | 0000670415 | HD191_B2_L4_1 | 1 | Ok | 0
9522 | 2026-05-26 | 10144232 | 10144232 IRS Tower 8A =!= | FMM0000933 | 12/04/2024 | 2006 | 1 | 0000670846 | HD191_B2_L4_1 | 1 | Ok | 0
9523 | 2026-05-26 | 8879566 | 8879566 ICS Tower 7A | FMM0000921 | 12/04/2024 | 2006 | 1 | 0000667088 | HD191_B2_L4_2 | 1 | Ok | 0
9524 | 2026-05-26 | 10864211 | 10864211 Computer IRS Tower 12B =!= | FMM0000950 | 12/04/2024 | 2006 | 1 | 0000672365 | HD191_B2_L4_2 | 1 | Ok | 0
9525 | 2026-05-26 | 11101890 | 11101890 Lifting Tool | FMM0013964 | 27/09/2024 | 2007 | 1 | 0007513263 | HD191_B20_L1_1 | 1 | Ok | 69606.93
9526 | 2026-05-26 | 11250345 | 11250345 UPS 230V 1500VA/EATON 9PX w/o SNMP | FMM0047320 | 24/02/2026 | 2001 | 1 | 0001395863 | HD191_B20_L1_1 | 1 | Ok | 320547.76
9527 | 2026-05-26 | 11250345 | 11250345 UPS 230V 1500VA/EATON 9PX w/o SNMP | FMM0047318 | 24/02/2026 | 2001 | 1 | 0001346524 | HD191_B20_L1_1 | 1 | Ok | 333009.72
9528 | 2026-05-26 | 11250345 | 11250345 UPS 230V 1500VA/EATON 9PX w/o SNMP | FMM0047319 | 24/02/2026 | 2001 | 1 | 0001389842 | HD191_B20_L1_1 | 1 | Ok | 320547.76
9529 | 2026-05-26 | 11250345 | 11250345 UPS 230V 1500VA/EATON 9PX w/o SNMP | FMM0047317 | 24/02/2026 | 2001 | 1 | 0001330323 | HD191_B20_L1_1 | 1 | Ok | 333009.72
9530 | 2026-05-26 | 11513802 | 11513802 Computer CoVaR G2 C2 | FMM0039499 | 11/11/2025 | 2001 | 1 | 0001334622 | HD191_B20_L1_1 | 1 | Ok | 346783.8
9531 | 2026-05-26 | 10864212 | 10864212 Computer IRS Tower 12F =!= | FMM0008428 | 13/07/2024 | 2006 | 1 | 0007445116 | HD191_B20_L2_1 | 1 | Ok | 89265.71
9532 | 2026-05-26 | 10251161 | 10251161 NEMA Image Quality Phantom | FMM0020968 | 20/01/2025 | 2008 | 1 | 10251161 | HD191_B21_L1_1 | 1 | Ok | 1140924
9533 | 2026-05-26 | 10751347 | 10751347 PRS 9A Assy (VG61/VG62) | FMM0042948 | 26/12/2025 | 2001 | 1 | 0001389911 | HD191_B21_L1_1 | 1 | Ok | 1760675.87
9534 | 2026-05-26 | 11364823 | 11364823 IVS-S HP Z8 G4 PC | FMM0042787 | 23/12/2025 | 2001 | 1 | 0001389890 | HD191_B21_L1_1 | 1 | Ok | 595660.68
9535 | 2026-05-26 | 10750138 | 10750138 ACS 4C Assembly | FMM0042948 | 26/12/2025 | 2001 | 1 | 0001389909 | HD191_B21_L1_1 | 1 | Ok | 761726.54
9536 | 2026-05-26 | 11295651 | 11295651 HPz440_1620v4_4c_SPECT.ICS | FMM0042948 | 26/12/2025 | 2001 | 1 | 0001389913 | HD191_B21_L1_1 | 1 | Ok | 331749.95
9537 | 2026-05-26 | 11500233 | 11500233 ICSi-1h | FMM0042948 | 26/12/2025 | 2001 | 1 | 0001389914 | HD191_B21_L1_1 | 1 | Ok | 687087.54
9538 | 2026-05-26 | 10750137 | 10750137 PRS 8E Assembly | FMM0042948 | 26/12/2025 | 2001 | 1 | 0001389908 | HD191_B21_L1_1 | 1 | Ok | 2018643.63
9539 | 2026-05-26 | 11060957 | 11060957 RF Transmitter TBX_2CH_dG | FMM0048576 | 16/03/2026 | 2005 | 1 | 0001328685 | HD191_B21_L1_1 | 1 | Ok | 1713699.63
9540 | 2026-05-26 | 10591614 | 10591614 Floor plate for table 098 | FMM0049630 | 31/03/2026 | 2001 | 1 | 0001512350 | HD191_B21_L1_2 | 1 | Ok | 95039.08
9541 | 2026-05-26 | 10591614 | 10591614 Floor plate for table 098 | FMM0049630 | 31/03/2026 | 2001 | 1 | 0001512351 | HD191_B21_L1_2 | 1 | Ok | 95039.08
9542 | 2026-05-26 | 10591614 | 10591614 Floor plate for table 098 | FMM0049630 | 31/03/2026 | 2001 | 1 | 0001512352 | HD191_B21_L1_2 | 1 | Ok | 95039.08
9543 | 2026-05-26 | 10591614 | 10591614 Floor plate for table 098 | FMM0049630 | 31/03/2026 | 2001 | 1 | 0001512353 | HD191_B21_L1_2 | 1 | Ok | 95039.08
9544 | 2026-05-26 | 11105106 | 11105106 FLC S1 FD Basic | FMM0043030 | 27/12/2025 | 2001 | 1 | 0001389870 | HD191_B21_L1_2 | 1 | Ok | 48474
9545 | 2026-05-26 | 11105106 | 11105106 FLC S1 FD Basic | FMM0043030 | 27/12/2025 | 2001 | 1 | 0001389872 | HD191_B21_L1_2 | 1 | Ok | 48474
9546 | 2026-05-26 | 10187110 | 10187110 IRSmx3c-C2075 | FMM0032051 | 28/07/2025 | 2005 | 1 | 0007443775 | HD191_B22_L1_1 | 1 | Ok | 477965.98
9547 | 2026-05-26 | 11362380 | 11362380 Keyboard KB955 syngo US =!D= | FMM0037593 | 20/10/2025 | 2001 | 1 | 0001310306 | HD191_B22_L1_1 | 1 | Ok | 5777
9548 | 2026-05-26 | 11362380 | 11362380 Keyboard KB955 syngo US =!D= | FMM0037593 | 20/10/2025 | 2001 | 1 | 0001310305 | HD191_B22_L1_1 | 1 | Ok | 5777
9549 | 2026-05-26 | 11362380 | 11362380 Keyboard KB955 syngo US =!D= | FMM0037593 | 20/10/2025 | 2001 | 1 | 0001310304 | HD191_B22_L1_1 | 1 | Ok | 5777
9550 | 2026-05-26 | 11362380 | 11362380 Keyboard KB955 syngo US =!D= | FMM0037593 | 20/10/2025 | 2001 | 1 | 0001310309 | HD191_B22_L1_1 | 1 | Ok | 5777
9551 | 2026-05-26 | 11362380 | 11362380 Keyboard KB955 syngo US =!D= | FMM0037593 | 20/10/2025 | 2001 | 1 | 0001310308 | HD191_B22_L1_1 | 1 | Ok | 5777
9552 | 2026-05-26 | 11362380 | 11362380 Keyboard KB955 syngo US =!D= | FMM0037593 | 20/10/2025 | 2001 | 1 | 0001310316 | HD191_B22_L1_1 | 1 | Ok | 5777
9553 | 2026-05-26 | 11362380 | 11362380 Keyboard KB955 syngo US =!D= | FMM0037593 | 20/10/2025 | 2001 | 1 | 0001310314 | HD191_B22_L1_1 | 1 | Ok | 5777
9554 | 2026-05-26 | 11362380 | 11362380 Keyboard KB955 syngo US =!D= | FMM0037593 | 20/10/2025 | 2001 | 1 | 0001310313 | HD191_B22_L1_1 | 1 | Ok | 5777
9555 | 2026-05-26 | 11362380 | 11362380 Keyboard KB955 syngo US =!D= | FMM0037593 | 20/10/2025 | 2001 | 1 | 0001310312 | HD191_B22_L1_1 | 1 | Ok | 5777
9556 | 2026-05-26 | 11362380 | 11362380 Keyboard KB955 syngo US =!D= | FMM0037593 | 20/10/2025 | 2001 | 1 | 0001310311 | HD191_B22_L1_1 | 1 | Ok | 5777
9557 | 2026-05-26 | 11362380 | 11362380 Keyboard KB955 syngo US =!D= | FMM0037593 | 20/10/2025 | 2001 | 1 | 0001310310 | HD191_B22_L1_1 | 1 | Ok | 5777
9558 | 2026-05-26 | 11362380 | 11362380 Keyboard KB955 syngo US =!D= | FMM0037593 | 20/10/2025 | 2001 | 1 | 0001310289 | HD191_B22_L1_1 | 1 | Ok | 5777
9559 | 2026-05-26 | 11362380 | 11362380 Keyboard KB955 syngo US =!D= | FMM0037593 | 20/10/2025 | 2001 | 1 | 0001310307 | HD191_B22_L1_1 | 1 | Ok | 5777
9560 | 2026-05-26 | 11362380 | 11362380 Keyboard KB955 syngo US =!D= | FMM0037593 | 20/10/2025 | 2001 | 1 | 0001310320 | HD191_B22_L1_1 | 1 | Ok | 5777
9561 | 2026-05-26 | 11362380 | 11362380 Keyboard KB955 syngo US =!D= | FMM0037593 | 20/10/2025 | 2001 | 1 | 0001310319 | HD191_B22_L1_1 | 1 | Ok | 5777
9562 | 2026-05-26 | 11362380 | 11362380 Keyboard KB955 syngo US =!D= | FMM0037593 | 20/10/2025 | 2001 | 1 | 0001310318 | HD191_B22_L1_1 | 1 | Ok | 5777
9563 | 2026-05-26 | 11362380 | 11362380 Keyboard KB955 syngo US =!D= | FMM0037593 | 20/10/2025 | 2001 | 1 | 0001310317 | HD191_B22_L1_1 | 1 | Ok | 5777
9564 | 2026-05-26 | 11362380 | 11362380 Keyboard KB955 syngo US =!D= | FMM0037593 | 20/10/2025 | 2001 | 1 | 0001310295 | HD191_B22_L1_1 | 1 | Ok | 5777
9565 | 2026-05-26 | 11362380 | 11362380 Keyboard KB955 syngo US =!D= | FMM0037593 | 20/10/2025 | 2001 | 1 | 0001310294 | HD191_B22_L1_1 | 1 | Ok | 5777
9566 | 2026-05-26 | 11362380 | 11362380 Keyboard KB955 syngo US =!D= | FMM0037593 | 20/10/2025 | 2001 | 1 | 0001310293 | HD191_B22_L1_1 | 1 | Ok | 5777
9567 | 2026-05-26 | 11362380 | 11362380 Keyboard KB955 syngo US =!D= | FMM0037593 | 20/10/2025 | 2001 | 1 | 0001310292 | HD191_B22_L1_1 | 1 | Ok | 5777
9568 | 2026-05-26 | 11362380 | 11362380 Keyboard KB955 syngo US =!D= | FMM0037593 | 20/10/2025 | 2001 | 1 | 0001310291 | HD191_B22_L1_1 | 1 | Ok | 5777
9569 | 2026-05-26 | 11362380 | 11362380 Keyboard KB955 syngo US =!D= | FMM0037593 | 20/10/2025 | 2001 | 1 | 0001310290 | HD191_B22_L1_1 | 1 | Ok | 5777
9570 | 2026-05-26 | 11362380 | 11362380 Keyboard KB955 syngo US =!D= | FMM0037593 | 20/10/2025 | 2001 | 1 | 0001310303 | HD191_B22_L1_1 | 1 | Ok | 5777
9571 | 2026-05-26 | 11362380 | 11362380 Keyboard KB955 syngo US =!D= | FMM0037593 | 20/10/2025 | 2001 | 1 | 0001310302 | HD191_B22_L1_1 | 1 | Ok | 5777
9572 | 2026-05-26 | 11362380 | 11362380 Keyboard KB955 syngo US =!D= | FMM0037593 | 20/10/2025 | 2001 | 1 | 0001310301 | HD191_B22_L1_1 | 1 | Ok | 5777
9573 | 2026-05-26 | 11362380 | 11362380 Keyboard KB955 syngo US =!D= | FMM0037593 | 20/10/2025 | 2001 | 1 | 0001310299 | HD191_B22_L1_1 | 1 | Ok | 5777
9574 | 2026-05-26 | 11362380 | 11362380 Keyboard KB955 syngo US =!D= | FMM0037593 | 20/10/2025 | 2001 | 1 | 0001310298 | HD191_B22_L1_1 | 1 | Ok | 5777
9575 | 2026-05-26 | 11362380 | 11362380 Keyboard KB955 syngo US =!D= | FMM0037593 | 20/10/2025 | 2001 | 1 | 0001310296 | HD191_B22_L1_1 | 1 | Ok | 5777
9576 | 2026-05-26 | 10752475 | 10752475 ASSY, HORIZON PROPR. TOOLS W/ MOVERS | FMM0045602 | 03/02/2026 | 2007 | 1 | 0001009839 | HD191_B22_L1_1 | 1 | Ok | 12216739.09
9577 | 2026-05-26 | 8097078 | 8097078 Mattress with improved table prot. | FMM0041275 | 05/12/2025 | 2001 | 1 | 0001362625 | HD191_B22_L1_2 | 1 | Ok | 136682.61
9578 | 2026-05-26 | 10051160 | 10051160 Transport Wheels PHS | FMM0047605 | 28/02/2026 | 2007 | 1 | 0001068116 | HD191_B22_L1_2 | 1 | Ok | 732249.87
9579 | 2026-05-26 | 10051160 | 10051160 Transport Wheels PHS | FMM0047606 | 28/02/2026 | 2007 | 1 | 0001095627 | HD191_B22_L1_2 | 1 | Ok | 732249.87
9580 | 2026-05-26 | 10151535 | 10151535 Iterative reburn kit F/3/8&5/8 Dete | FMM0047844 | 05/03/2026 | 2007 | 1 | 0001208239 | HD191_B22_L1_2 | 1 | Ok | 1132590
9581 | 2026-05-26 | 8097078 | 8097078 Mattress with improved table prot. | FMM0041274 | 05/12/2025 | 2001 | 1 | 0001360568 | HD191_B22_L1_2 | 1 | Ok | 136682.61
9582 | 2026-05-26 | 8097078 | 8097078 Mattress with improved table prot. | FMM0041273 | 05/12/2025 | 2001 | 1 | 0001324914 | HD191_B22_L1_2 | 1 | Ok | 136682.61
9583 | 2026-05-26 | 10051160 | 10051160 Transport Wheels PHS | FMM0046331 | 12/02/2026 | 2007 | 1 | 0001214669 | HD191_B22_L1_2 | 1 | Ok | 732249.87
9584 | 2026-05-26 | 58063311 | 58063311 8163057-TRANSPORATATION DEVICE SET-SR.NO | FMM0042622 | 20/12/2025 | 2009 | 1 |  | HD191_B22_L2_1 | 1 | Ok | 54910
9585 | 2026-05-26 | 5553602 | 5553602 Base cover 3 | FMM0000584 | 12/04/2024 | 2001 | 1 | 0000669224 | HD191_B22_L4_1 | 1 | Ok | 0
9586 | 2026-05-26 | 10140054 | 10140054 Cover Doughnut back right_pink | FMM0000110 | 12/04/2024 | 2001 | 1 | 0000670977 | HD191_B22_L4_2 | 1 | Ok | 0
9587 | 2026-05-26 | 10907422 | 10907422 System battery (65Ah) | FMM0033700 | 22/08/2025 | 2005 | 1 | 0001216790 | HD191_B23_L1_1 | 1 | Ok | 41105.73
9588 | 2026-05-26 | 11061281 | 11061281 UPS 230V 1500VA/EATON 9PX | FMM0039099 | 04/11/2025 | 2001 | 1 | 0001333156 | HD191_B23_L1_1 | 1 | Ok | 67071
9589 | 2026-05-26 | 8879814 | 8879814 IRS Tower 8G =!= | FMM0024977 | 31/03/2025 | 2005 | 1 | 0007443572 | HD191_B23_L1_2 | 1 | Ok | 238017.9
9590 | 2026-05-26 | 11018973 | 11018973 transport frame cpl. 8/3 | FMM0045601 | 03/02/2026 | 2007 | 1 | 0001214672 | HD191_B23_L1_2 | 1 | Ok | 60003.14
9591 | 2026-05-26 | 10751779 | 10751779 ASSY, mCT PROPRIETARY TOOLS W/ MOVERS | FMM0046631 | 17/02/2026 | 2001 | 1 | 0001436532 | HD191_B23_L1_2 | 1 | Ok | 12535825.83
9592 | 2026-05-26 | 58067310 | 58067310 10621769-Magnet inspection camera, Sr.N | FMM0002419 | 12/04/2024 | 2008 | 1 |  | HD191_B23_L2_1 | 1 | Ok | 0
9593 | 2026-05-26 | 11668739 | 11668739 FRU MOUNTING SET BW PRINTER V2 (ST) | FMM0008292 | 13/07/2024 | 2001 | 1 | 0000706482 | HD191_B24_L2_1 | 1 | Ok | 1598.61
9594 | 2026-05-26 | 11171873 | 11171873 MONITOR COLOR 23.8" HL2316 Touch =!= | FMM0000363 | 12/04/2024 | 2001 | 1 | 0000665111 | HD191_B24_L4_1 | 1 | Ok | 0
9595 | 2026-05-26 | 5553677 | 5553677 Base cover 3-2 | FMM0000584 | 12/04/2024 | 2001 | 1 | 0000669249 | HD191_B24_L4_2 | 1 | Ok | 0
9596 | 2026-05-26 | 58072491 | 58072491 5505552-TXT Trolley Sr. No.- NA | FMM0013475 | 21/09/2024 | 2009 | 1 |  | HD191_B25_L3_1 | 1 | Ok | 488126.44
9597 | 2026-05-26 | 58071852 | 58071852 "5861997-Kit,Head Lifting Crane" | FMM0013786 | 26/09/2024 | 2009 | 1 |  | HD191_B25_L3_2 | 1 | Ok | 204741.98
9598 | 2026-05-26 | 10410747 | 10410747 Monitor b/w 2x LCD 21.3" 5MP =!= | FMM0000011 | 12/04/2024 | 2001 | 1 | 0000672884 | HD191_B25_L4_1 | 1 | Ok | 0
9599 | 2026-05-26 | 11337927 | 11337927 Transport frame SS cpl | FMM0024077 | 13/03/2025 | 2001 | 1 | 0000973333 | HD191_B26_L1_1 | 1 | Ok | 1374913.98
9600 | 2026-05-26 | 11513673 | 11513673 COMPUTER HW Z8G4 mini-IVS | FMM0042777 | 23/12/2025 | 2001 | 1 | 0001389893 | HD191_B26_L1_1 | 1 | Ok | 620682.01
9601 | 2026-05-26 | 11103080 | 11103080 Multi adaptor kit | FMM0045922 | 06/02/2026 | 2001 | 1 | 0001436530 | HD191_B26_L1_2 | 1 | Ok | 172230.37
9602 | 2026-05-26 | 58074746 | 58074746 W-EXTN FLOOR RAIL | FMM0012236 | 04/09/2024 | 2001 | 1 | 0000689989 | HD191_B26_L4_1 | 1 | Ok | 0
9603 | 2026-05-26 | 58074582 | 58074582 GUIDE BRACKET COMPLETE ASSEBLY | FMM0012236 | 04/09/2024 | 2001 | 1 | 0000688876 | HD191_B26_L4_1 | 1 | Ok | 0
9604 | 2026-05-26 | 58074582 | 58074582 GUIDE BRACKET COMPLETE ASSEBLY | FMM0012236 | 04/09/2024 | 2001 | 1 | 0000688877 | HD191_B26_L4_1 | 1 | Ok | 0
9605 | 2026-05-27 | 58068588 | 58068588 8078565\BIOGRAPHINSTALLATIONTO | FMM0049873 | 04/04/2026 | 2009 | 1 |  | HD191_B27_L1_1 | 1 | Ok | 5955650
9606 | 2026-05-27 | 58070610 | 58070610 10747487-HORIZON TOOL KIT EXTENSI, Sr.N | FMM0049873 | 04/04/2026 | 2009 | 1 |  | HD191_B27_L1_1 | 1 | Ok | 1301013
9607 | 2026-05-27 | 58069474 | 58069474 8163057-Gantry Wheels for CT-SR. No.NA | FMM0049873 | 04/04/2026 | 2009 | 1 |  | HD191_B27_L1_1 | 1 | Ok | 183033
9608 | 2026-05-27 | 58072434 | 58072434 10250011-Eagle Installation Upgra, Sr.N | FMM0049873 | 04/04/2026 | 2009 | 1 |  | HD191_B27_L1_1 | 1 | Ok | 297075
9609 | 2026-05-27 | 10676716 | 10676716 Spare part body coil P004 | FMM0014129 | 30/09/2024 | 2001 | 1 | 0000843893 | HD191_B27_L1_2 | 1 | Ok | 2156435.17
9610 | 2026-05-27 | 58063743 | 58063743 01564207\HE-SYPHONDEWAREND3.5M | FMM0039867 | 14/11/2025 | 2008 | 1 |  | HD191_B27_L1_2 | 1 | Ok | 52530
9611 | 2026-05-27 | 11569391 | 11569391 Template set | FMM0039847 | 14/11/2025 | 2007 | 1 | 0001271078 | HD191_B3_L1_1 | 1 | Ok | 37849.08
9612 | 2026-05-27 | 11253390 | 11253390 CHRONON XTA Unit | FMM0051129 | 23/04/2026 | 2001 | 1 | 0001576100 | HD191_B3_L1_1 | 1 | Ok | 2290023.5
9613 | 2026-05-27 | 10912067 | 10912067 Horizontal drive assembly | FMM0048794 | 20/03/2026 | 2001 | 1 | 0001505771 | HD191_B3_L1_1 | 1 | Ok | 188531.32
9614 | 2026-05-27 | 10683698 | 10683698 HF transmitter TBX_2 3T | FMM0051668 | 30/04/2026 | 2004 | 1 | 0001568999 | HD191_B3_L1_1 | 1 | Ok | 4895719.74
9615 | 2026-05-27 | 10352729 | 10352729 Refrigeration circuit unit | FMM0049576 | 30/03/2026 | 2001 | 1 | 0001403668 | HD191_B3_L1_1 | 1 | Ok | 1491124.15
9616 | 2026-05-27 | 58072468 | 58072468 11107889-GC exchange palette | FMM0050647 | 16/04/2026 | 2009 | 1 |  | HD191_B3_L1_1 | 1 | Ok | 80000
9617 | 2026-05-27 | 58062174 | 58062174 1194344-HE-SYPHON DEWAR END 1.6M-SR.NA | FMM0041990 | 15/12/2025 | 2008 | 1 | 58062174 | HD191_B3_L1_2 | 1 | Ok | 43104.18
9618 | 2026-05-27 | 10048321 | 10048321 Grad.Coil_097,cpl | FMM0034034 | 26/08/2025 | 2005 | 1 | 0001216892 | HD191_B3_L1_2 | 1 | Ok | 1607190.75
9619 | 2026-05-27 | 8879566 | 8879566 ICS Tower 7A | FMM0000921 | 12/04/2024 | 2006 | 1 | 0000667091 | HD191_B3_L3_1 | 1 | Ok | 0
9620 | 2026-05-27 | 8879566 | 8879566 ICS Tower 7A | FMM0000921 | 12/04/2024 | 2006 | 1 | 0000667085 | HD191_B3_L3_1 | 1 | Ok | 0
9621 | 2026-05-27 | 10864120 | 10864120 AWS-IS-WH-VB | FMM0000065 | 12/04/2024 | 2006 | 1 | 0000672094 | HD191_B3_L3_2 | 1 | Ok | 0
9622 | 2026-05-27 | 8400884 | 8400884 AXIS IAS basic PC R640 | FMM0000204 | 12/04/2024 | 2001 | 1 | 0000667370 | HD191_B3_L3_2 | 1 | Ok | 0
9623 | 2026-05-27 | 10660918 | 10660918 Processor MR-VA MRC Avior/Q2000 | FMM0000043 | 12/04/2024 | 2001 | 1 | 0000673555 | HD191_B3_L4_1 | 1 | Ok | 0
9624 | 2026-05-27 | 11267990 | 11267990 AWS-IS-WH-V6 | FMM0000069 | 12/04/2024 | 2006 | 1 | 0000663778 | HD191_B3_L4_1 | 1 | Ok | 0
9625 | 2026-05-27 | 10590812 | 10590812 ICS tower 11B =!= | FMM0002354 | 12/04/2024 | 2006 | 1 | 0000674110 | HD191_B3_L4_2 | 1 | Ok | 0
9626 | 2026-05-27 | 10864128 | 10864128 WH AWS M720 Basic Ethernet Basis | FMM0000938 | 12/04/2024 | 2006 | 1 | 0000671901 | HD191_B3_L4_2 | 1 | Ok | 0
9627 | 2026-05-27 | 58068210 | 58068210 5137224-Leybold Mass Spectrometer XL300- | FMM0037281 | 14/10/2025 | 2009 | 1 | 90001073509073509 | HD191_B4_L1_1 | 1 | Ok | 0
9628 | 2026-05-27 | 10501972 | 10501972 MULTI DISPLAY MANAGER DP 9x =D= | FMM0040455 | 22/11/2025 | 2005 | 1 | 0001316107 | HD191_B4_L1_1 | 1 | Ok | 205563.14
9629 | 2026-05-27 | 10591614 | 10591614 Floor plate for table 098 | FMM0050951 | 20/04/2026 | 2001 | 1 | 0001512606 | HD191_B4_L1_1 | 1 | Ok | 8685.42
9630 | 2026-05-27 | 10751216 | 10751216 FRU, Acadia Neo Rack V | FMM0043194 | 30/12/2025 | 2001 | 1 | 0001403012 | HD191_B4_L1_2 | 1 | Ok | 704926.39
9631 | 2026-05-27 | 11061461 | 11061461 Mat for Patient Table SLTT | FMM0045251 | 30/01/2026 | 2001 | 1 | 0001434878 | HD191_B4_L1_2 | 1 | Ok | 44038.29
9632 | 2026-05-27 | 11431793 | 11431793 Denali FIT Toolbox Alignment Fixture | FMM0046972 | 20/02/2026 | 2007 | 1 | 0001079983 | HD191_B4_L1_2 | 1 | Ok | 2430759.74
9633 | 2026-05-27 | 10351933 | 10351933 Glycol water mixture (40/60) | FMM0050989 | 21/04/2026 | 2001 | 1 | 0001557075 | HD191_B4_L1_2 | 1 | Ok | 53771.86
9634 | 2026-05-27 | 10351933 | 10351933 Glycol water mixture (40/60) | FMM0050989 | 21/04/2026 | 2001 | 1 | 0001557076 | HD191_B4_L1_2 | 1 | Ok | 53771.86
9635 | 2026-05-27 | 10351933 | 10351933 Glycol water mixture (40/60) | FMM0050989 | 21/04/2026 | 2001 | 1 | 0001557077 | HD191_B4_L1_2 | 1 | Ok | 53771.86
9636 | 2026-05-27 | 10351933 | 10351933 Glycol water mixture (40/60) | FMM0050989 | 21/04/2026 | 2001 | 1 | 0001557078 | HD191_B4_L1_2 | 1 | Ok | 53771.86
9637 | 2026-05-27 | 10351933 | 10351933 Glycol water mixture (40/60) | FMM0050989 | 21/04/2026 | 2001 | 1 | 0001557079 | HD191_B4_L1_2 | 1 | Ok | 53771.86
9638 | 2026-05-27 | 10414539 | 10414539 STRATON MX P | FMM0048886 | 21/03/2026 | 2001 | 1 | 0001503722 | HD191_B4_L1_2 | 1 | Ok | 8107967.78
9639 | 2026-05-27 | 58064208 | 58064208 14422228-NEMA PET Self-Test–Horizon-SR-N | FMM0050958 | 20/04/2026 | 2009 | 1 |  | HD191_B4_L1_2 | 1 | Ok | 2035279
9640 | 2026-05-27 | 10928027 | 10928027 Basic computer sXWP M720 Standard | FMM0000067 | 12/04/2024 | 2001 | 1 | 0000672609 | HD191_B4_L3_1 | 1 | Ok | 0
9641 | 2026-05-27 | 10864128 | 10864128 WH AWS M720 Basic Ethernet Basis | FMM0000938 | 12/04/2024 | 2006 | 1 | 0000671904 | HD191_B4_L3_1 | 1 | Ok | 0
9642 | 2026-05-27 | 10928028 | 10928028 Basic computer sXWP M720 High-end | FMM0000323 | 12/04/2024 | 2001 | 1 | 0000672567 | HD191_B4_L3_2 | 1 | Ok | 0
9643 | 2026-05-27 | 10498079 | 10498079 Basic Processor MRSC 005 M470 | FMM0002345 | 12/04/2024 | 2001 | 1 | 0000674458 | HD191_B4_L3_2 | 1 | Ok | 0
9644 | 2026-05-27 | 10864128 | 10864128 WH AWS M720 Basic Ethernet Basis | FMM0000938 | 12/04/2024 | 2006 | 1 | 0000671895 | HD191_B4_L4_1 | 1 | Ok | 0
9645 | 2026-05-27 | 10660860 | 10660860 WH AWS M470-2 Basic Ethernet Basis | FMM0001015 | 12/04/2024 | 2006 | 1 | 0000673631 | HD191_B4_L4_1 | 1 | Ok | 0
9646 | 2026-05-27 | 10590813 | 10590813 ICS Tower 11M =!= | FMM0043020 | 27/12/2025 | 2001 | 1 | 0001389688 | HD191_B4_L4_2 | 1 | Ok | 41468
9647 | 2026-05-27 | 10864213 | 10864213 Computer IRS tower 12G =!= | FMM0041385 | 06/12/2025 | 2005 | 1 | 0000706043 | HD191_B4_L4_2 | 1 | Ok | 100683.19
9648 | 2026-05-27 | 11115504 | 11115504 slip ring system LP spare | FMM0030192 | 30/06/2025 | 2005 | 1 | 0001149424 | HD191_B5_L1_1 | 1 | Ok | 234327
9649 | 2026-05-27 | 10890851 | 10890851 Service Part INV-AUX P58 | FMM0043300 | 01/01/2026 | 2001 | 1 | 0001402032 | HD191_B5_L1_1 | 1 | Ok | 435250.72
9650 | 2026-05-27 | 10591310 | 10591310 chiller fan 800 | FMM0050841 | 20/04/2026 | 2001 | 1 | 0001564941 | HD191_B5_L1_1 | 1 | Ok | 343705.45
9651 | 2026-05-27 | 10351933 | 10351933 Glycol water mixture (40/60) | FMM0050429 | 14/04/2026 | 2001 | 1 | 0001537085 | HD191_B5_L1_1 | 1 | Ok | 53700.95
9652 | 2026-05-27 | 11513711 | 11513711 Computer XL20-1H HW | FMM0041576 | 10/12/2025 | 2001 | 1 | 0001273979 | HD191_B5_L1_2 | 1 | Ok | 979646.57
9653 | 2026-05-27 | 11344551 | 11344551 Glycol water mixture (37/63) | FMM0047126 | 23/02/2026 | 2001 | 1 | 0001473088 | HD191_B5_L1_2 | 1 | Ok | 52032.69
9654 | 2026-05-27 | 10414460 | 10414460 VECTRON | FMM0051330 | 25/04/2026 | 2001 | 1 | 0001579106 | HD191_B5_L1_2 | 1 | Ok | 9543048.48
9655 | 2026-05-27 | 10907422 | 10907422 System battery (65Ah) | FMM0049860 | 04/04/2026 | 2005 | 1 | 0001506277 | HD191_B5_L1_2 | 1 | Ok | 22490.54
9656 | 2026-05-27 | 10520199 | 10520199 MONITOR COLOR 19" DSC1910-D =!D= | FMM0034898 | 09/09/2025 | 2005 | 1 | 0001169874 | HD191_B5_L2_1 | 1 | Ok | 24150.55
9657 | 2026-05-27 | 10500104 | 10500104 Service Plug Aera/Skyra complete | FMM0036206 | 26/09/2025 | 2007 | 1 | 0001150158 | HD191_B5_L2_1 | 1 | Ok | 335816.87
9658 | 2026-05-27 | 10837815 | 10837815 RFIS | FMM0041147 | 02/12/2025 | 2001 | 1 | 0001275990 | HD191_B5_L2_1 | 1 | Ok | 140232.75
9659 | 2026-05-27 | 10126651 | 10126651 Service Syphon Kit | FMM0047270 | 23/02/2026 | 2001 | 1 | 0001166455 | HD191_B5_L2_1 | 1 | Ok | 42019.15
9660 | 2026-05-27 | 11108766 | 11108766 MCM4--V retrofit tables | FMM0032216 | 30/07/2025 | 2005 | 1 | 0001168136 | HD191_B5_L2_1 | 1 | Ok | 154342.32
9661 | 2026-05-27 | 10498292 | 10498292 IES Tower 10D =!= | FMM0000322 | 12/04/2024 | 2006 | 1 | 0000674350 | HD191_B5_L3_1 | 1 | Ok | 0
9662 | 2026-05-27 | 10498307 | 10498307 SP WH AWS M470 Tomo Basic | FMM0000069 | 12/04/2024 | 2006 | 1 | 0000674608 | HD191_B5_L3_1 | 1 | Ok | 0
9663 | 2026-05-27 | 10746334 | 10746334 sMR R670 Basic HW / NVS300 | FMM0000069 | 12/04/2024 | 2006 | 1 | 0000671230 | HD191_B5_L3_2 | 1 | Ok | 0
9664 | 2026-05-27 | 10864128 | 10864128 WH AWS M720 Basic Ethernet Basis | FMM0000938 | 12/04/2024 | 2006 | 1 | 0000671889 | HD191_B5_L3_2 | 1 | Ok | 0
9665 | 2026-05-27 | 11267972 | 11267972 Processor MR-VB AWP z420/K2000 W7 | FMM0000040 | 12/04/2024 | 2001 | 1 | 0000663750 | HD191_B5_L4_1 | 1 | Ok | 0
9666 | 2026-05-27 | 10660860 | 10660860 WH AWS M470-2 Basic Ethernet Basis | FMM0001015 | 12/04/2024 | 2006 | 1 | 0000673621 | HD191_B5_L4_1 | 1 | Ok | 0
9667 | 2026-05-27 | 11061932 | 11061932 AWS-IS-WH-V6 | FMM0001016 | 12/04/2024 | 2006 | 1 | 0000671703 | HD191_B5_L4_2 | 1 | Ok | 0
9668 | 2026-05-27 | 11061932 | 11061932 AWS-IS-WH-V6 | FMM0001016 | 12/04/2024 | 2006 | 1 | 0000671705 | HD191_B5_L4_2 | 1 | Ok | 0
9669 | 2026-05-27 | 58064252 | 58064252 7712651\ARRAY SHIM DEVICE TRIO-1083 | FMM0050647 | 16/04/2026 | 2009 | 1 | 58064252 | HD191_B5_L5_1 | 1 | Ok | 1297381
9670 | 2026-05-27 | 58071720 | 58071720 01194344\HE-SYPHONDEWAREND | FMM0034362 | 01/09/2025 | 2005 | 1 | NA | HD191_B6_L1_1 | 1 | Ok | 0
9671 | 2026-05-27 | 58070589 | 58070589 1201021-UNFORS XI BASE UNIT W/MAS PLAT, | FMM0035534 | 17/09/2025 | 2008 | 1 | NA | HD191_B6_L1_1 | 1 | Ok | 0
9672 | 2026-05-27 | 58070271 | 58070271 01194344\HE-SYPHONDEWAREND | FMM0034361 | 01/09/2025 | 2005 | 1 | NA | HD191_B6_L1_1 | 1 | Ok | 0
9673 | 2026-05-27 | 10864000 | 10864000 Processor MR-VB AWP z420/K2000 | FMM0041860 | 13/12/2025 | 2001 | 1 | 0001376636 | HD191_B6_L1_1 | 1 | Ok | 393232.12
9674 | 2026-05-27 | 10245834 | 10245834 ASM MECH VERT CARRIAGE | FMM0049906 | 06/04/2026 | 2001 | 1 | 0001548749 | HD191_B6_L1_1 | 1 | Ok | 152971.3
9675 | 2026-05-27 | 10591614 | 10591614 Floor plate for table 098 | FMM0050492 | 14/04/2026 | 2001 | 1 | 0001559559 | HD191_B6_L1_1 | 1 | Ok | 110884.62
9676 | 2026-05-27 | 10591614 | 10591614 Floor plate for table 098 | FMM0050492 | 14/04/2026 | 2001 | 1 | 0001559561 | HD191_B6_L1_1 | 1 | Ok | 110884.62
9677 | 2026-05-27 | 11234846 | 11234846 Installation template set 025 | FMM0043246 | 31/12/2025 | 2007 | 1 | 0006879118 | HD191_B6_L1_2 | 1 | Ok | 0
9678 | 2026-05-27 | 10864201 | 10864201 Computer ICS tower 12B =!= | FMM0046147 | 10/02/2026 | 2005 | 1 | 0000740551 | HD191_B6_L1_2 | 1 | Ok | 104925.4
9679 | 2026-05-27 | 58071872 | 58071872 8724325-SPECT GANTRY TRANSPORT S-SR.NA | FMM0050648 | 16/04/2026 | 2009 | 1 |  | HD191_B6_L1_2 | 1 | Ok | 170562.74
9680 | 2026-05-27 | 11500040 | 11500040 keyboard KB955 USB syngo US | FMM0037390 | 16/10/2025 | 2001 | 1 | 0001306228 | HD191_B6_L2_2 | 1 | Ok | 6621
9681 | 2026-05-27 | 11500040 | 11500040 keyboard KB955 USB syngo US | FMM0037390 | 16/10/2025 | 2001 | 1 | 0001306193 | HD191_B6_L2_2 | 1 | Ok | 6621
9682 | 2026-05-27 | 11500040 | 11500040 keyboard KB955 USB syngo US | FMM0037390 | 16/10/2025 | 2001 | 1 | 0001306194 | HD191_B6_L2_2 | 1 | Ok | 6621
9683 | 2026-05-27 | 11500040 | 11500040 keyboard KB955 USB syngo US | FMM0037390 | 16/10/2025 | 2001 | 1 | 0001306197 | HD191_B6_L2_2 | 1 | Ok | 6621
9684 | 2026-05-27 | 11500040 | 11500040 keyboard KB955 USB syngo US | FMM0037390 | 16/10/2025 | 2001 | 1 | 0001306198 | HD191_B6_L2_2 | 1 | Ok | 6621
9685 | 2026-05-27 | 11500040 | 11500040 keyboard KB955 USB syngo US | FMM0037390 | 16/10/2025 | 2001 | 1 | 0001306199 | HD191_B6_L2_2 | 1 | Ok | 6621
9686 | 2026-05-27 | 11500040 | 11500040 keyboard KB955 USB syngo US | FMM0037390 | 16/10/2025 | 2001 | 1 | 0001306213 | HD191_B6_L2_2 | 1 | Ok | 6621
9687 | 2026-05-27 | 11500040 | 11500040 keyboard KB955 USB syngo US | FMM0037390 | 16/10/2025 | 2001 | 1 | 0001306263 | HD191_B6_L2_2 | 1 | Ok | 6621
9688 | 2026-05-27 | 11500040 | 11500040 keyboard KB955 USB syngo US | FMM0037390 | 16/10/2025 | 2001 | 1 | 0001306264 | HD191_B6_L2_2 | 1 | Ok | 6621
9689 | 2026-05-27 | 11500040 | 11500040 keyboard KB955 USB syngo US | FMM0037390 | 16/10/2025 | 2001 | 1 | 0001306265 | HD191_B6_L2_2 | 1 | Ok | 6621
9690 | 2026-05-27 | 11500040 | 11500040 keyboard KB955 USB syngo US | FMM0037390 | 16/10/2025 | 2001 | 1 | 0001306266 | HD191_B6_L2_2 | 1 | Ok | 6621
9691 | 2026-05-27 | 11500040 | 11500040 keyboard KB955 USB syngo US | FMM0037390 | 16/10/2025 | 2001 | 1 | 0001306187 | HD191_B6_L2_2 | 1 | Ok | 6621
9692 | 2026-05-27 | 11500040 | 11500040 keyboard KB955 USB syngo US | FMM0037390 | 16/10/2025 | 2001 | 1 | 0001306188 | HD191_B6_L2_2 | 1 | Ok | 6621
9693 | 2026-05-27 | 11500040 | 11500040 keyboard KB955 USB syngo US | FMM0037390 | 16/10/2025 | 2001 | 1 | 0001306268 | HD191_B6_L2_2 | 1 | Ok | 6621
9694 | 2026-05-27 | 11500040 | 11500040 keyboard KB955 USB syngo US | FMM0037390 | 16/10/2025 | 2001 | 1 | 0001306269 | HD191_B6_L2_2 | 1 | Ok | 6621
9695 | 2026-05-27 | 11500040 | 11500040 keyboard KB955 USB syngo US | FMM0037390 | 16/10/2025 | 2001 | 1 | 0001306270 | HD191_B6_L2_2 | 1 | Ok | 6621
9696 | 2026-05-27 | 11500040 | 11500040 keyboard KB955 USB syngo US | FMM0037390 | 16/10/2025 | 2001 | 1 | 0001306271 | HD191_B6_L2_2 | 1 | Ok | 6621
9697 | 2026-05-27 | 11500040 | 11500040 keyboard KB955 USB syngo US | FMM0037390 | 16/10/2025 | 2001 | 1 | 0001306272 | HD191_B6_L2_2 | 1 | Ok | 6621
9698 | 2026-05-27 | 11500040 | 11500040 keyboard KB955 USB syngo US | FMM0037390 | 16/10/2025 | 2001 | 1 | 0001306267 | HD191_B6_L2_2 | 1 | Ok | 6621
9699 | 2026-05-27 | 11500040 | 11500040 keyboard KB955 USB syngo US | FMM0037390 | 16/10/2025 | 2001 | 1 | 0001306226 | HD191_B6_L2_2 | 1 | Ok | 6621
9700 | 2026-05-27 | 11500040 | 11500040 keyboard KB955 USB syngo US | FMM0037390 | 16/10/2025 | 2001 | 1 | 0001306227 | HD191_B6_L2_2 | 1 | Ok | 6621
9701 | 2026-05-27 | 10590814 | 10590814 ICS Tower 11E =!= | FMM0001840 | 12/04/2024 | 2001 | 1 | 0000674523 | HD191_B6_L3_1 | 1 | Ok | 0
9702 | 2026-05-27 | 10660864 | 10660864 WH AWS M470-2 Tomo Ethernet Basis | FMM0000937 | 12/04/2024 | 2006 | 1 | 0000673475 | HD191_B6_L3_1 | 1 | Ok | 0
9703 | 2026-05-27 | 10928028 | 10928028 Basic computer sXWP M720 High-end | FMM0000323 | 12/04/2024 | 2001 | 1 | 0000672565 | HD191_B6_L3_2 | 1 | Ok | 0
9704 | 2026-05-27 | 10660864 | 10660864 WH AWS M470-2 Tomo Ethernet Basis | FMM0000937 | 12/04/2024 | 2006 | 1 | 0000673476 | HD191_B6_L3_2 | 1 | Ok | 0
9705 | 2026-05-27 | 10151349 | 10151349 SYMBIA FIELD SRV. ALIGNMENT FIXTURE | FMM0050063 | 07/04/2026 | 2007 | 1 | 0001436531 | HD191_B6_L4_1 | 1 | Ok | 3931223.16
9706 | 2026-05-27 | 58065505 | 58065505 10151349-SYMBIA FIELD SRV. ALIGNM | FMM0050648 | 16/04/2026 | 2009 | 1 |  | HD191_B6_L4_1 | 1 | Ok | 414226.54
9707 | 2026-05-27 | 11652201 | 11652201 Computer L19 - IRSxp2a | FMM0043020 | 27/12/2025 | 2001 | 1 | 0001389696 | HD191_B6_L4_2 | 1 | Ok | 57406.2
9708 | 2026-05-27 | 10864201 | 10864201 Computer ICS tower 12B =!= | FMM0049586 | 30/03/2026 | 2005 | 1 | 0007444825 | HD191_B6_L4_2 | 1 | Ok | 104925.4
9709 | 2026-05-27 | 10501972 | 10501972 MULTI DISPLAY MANAGER DP 9x =D= | FMM0050134 | 08/04/2026 | 2005 | 1 | 0001518423 | HD191_B6_L4_2 | 1 | Ok | 205563.14
9710 | 2026-05-27 | 10700127 | 10700127 compressor with filter dryer | FMM0043923 | 13/01/2026 | 2001 | 1 | 0001408483 | HD191_B7_L1_1 | 1 | Ok | 434143.87
9711 | 2026-05-27 | 10276084 | 10276084 Transport Frame Set -Sym Front PHS | FMM0050649 | 16/04/2026 | 2007 | 1 | 0001079982 | HD191_B7_L1_1 | 1 | Ok | 98469.04
9712 | 2026-05-27 | 11571418 | 11571418 P037 template set | FMM0049918 | 06/04/2026 | 2001 | 1 | 0001519464 | HD191_B7_L1_1 | 1 | Ok | 145387.25
9713 | 2026-05-27 | 11296603 | 11296603 M3.1 Control Rack - Spares | FMM0047313 | 24/02/2026 | 2001 | 1 | 0001467700 | HD191_B7_L1_1 | 1 | Ok | 986564.07
9714 | 2026-05-27 | 11166680 | 11166680 TSU 18.b vertical drive unit sparepart | FMM0049972 | 06/04/2026 | 2005 | 1 | 0001518452 | HD191_B7_L1_1 | 1 | Ok | 76688.18
9715 | 2026-05-27 | 8724325 | 8724325 SPECT Gantry Transport Set Symbia | FMM0050061 | 07/04/2026 | 2007 | 1 | 0001214667 | HD191_B7_L1_1 | 1 | Ok | 800002.08
9716 | 2026-05-27 | 10051160 | 10051160 Transport Wheels PHS | FMM0050062 | 07/04/2026 | 2007 | 1 | 0001214670 | HD191_B7_L1_1 | 1 | Ok | 732249.87
9717 | 2026-05-27 | 11115638 | 11115638 Service Part aCTivate GBOX HP | FMM0051504 | 28/04/2026 | 2001 | 1 | 0001584584 | HD191_B7_L1_1 | 1 | Ok | 1408032.55
9718 | 2026-05-27 | 11018973 | 11018973 transport frame cpl. 8/3 | FMM0050650 | 16/04/2026 | 2007 | 1 | 0001165338 | HD191_B7_L1_1 | 1 | Ok | 60003.14
9719 | 2026-05-27 | 11270277 | 11270277 STRATON MX Sigma | FMM0051000 | 21/04/2026 | 2001 | 1 | 0001571493 | HD191_B7_L1_1 | 1 | Ok | 8265636.63
9720 | 2026-05-27 | 10700065 | 10700065 A60 Dot transportation kit | FMM0013223 | 18/09/2024 | 2007 | 1 | 0000673630 | HD191_B7_L1_1 | 1 | Ok | 139918.09
9721 | 2026-05-27 | 10591309 | 10591309 compressor 15kW | FMM0051478 | 28/04/2026 | 2001 | 1 | 0001581380 | HD191_B7_L1_1 | 1 | Ok | 147765.24
9722 | 2026-05-27 | 11253390 | 11253390 CHRONON XTA Unit | FMM0051018 | 21/04/2026 | 2001 | 1 | 0001571640 | HD191_B7_L1_1 | 1 | Ok | 2235209.13
9723 | 2026-05-27 | 58065505 | 58065505 10151349-SYMBIA FIELD SRV. ALIGNM | FMM0050648 | 16/04/2026 | 2009 | 1 |  | HD191_B7_L1_1 | 1 | Ok | 414226.54
9724 | 2026-05-27 | 58066526 | 58066526 10051160-Transport Wheels PHS, SR-NA | FMM0050648 | 16/04/2026 | 2009 | 1 |  | HD191_B7_L1_1 | 1 | Ok | 146646.19
9725 | 2026-05-27 | 10662260 | 10662260 DURA 688-MV | FMM0049983 | 07/04/2026 | 2001 | 1 | 0001551208 | HD191_B7_L1_2 | 1 | Ok | 4359681.7
9726 | 2026-05-27 | 10118776 | 10118776 Digital Protractor Pro w/Cal. Cert. | FMM0050651 | 16/04/2026 | 2007 | 1 | 0000670912 | HD191_B7_L1_2 | 1 | Ok | 86192.6
9727 | 2026-05-27 | 10753423 | 10753423 ASM, TRANSPORT DENALI | FMM0047609 | 28/02/2026 | 2007 | 1 | 0001079986 | HD191_B7_L1_2 | 1 | Ok | 918736.21
9728 | 2026-05-27 | 11569391 | 11569391 Template set | FMM0039856 | 14/11/2025 | 2007 | 1 | 0001271075 | HD191_B7_L1_2 | 1 | Ok | 92294.93
9729 | 2026-05-27 | 58064303 | 58064303 8395936-MAGNET TRANSPORT TOOL AVANTO-SR. | FMM0047715 | 02/03/2026 | 2005 | 1 |  | HD191_B7_L1_2 | 1 | Ok | 1421393.27
9730 | 2026-05-27 | 11362380 | 11362380 Keyboard KB955 syngo US =!D= | FMM0037391 | 16/10/2025 | 2001 | 1 | 0001306143 | HD191_B7_L2_1 | 1 | Ok | 5248.52
9731 | 2026-05-27 | 11362380 | 11362380 Keyboard KB955 syngo US =!D= | FMM0037391 | 16/10/2025 | 2001 | 1 | 0001306144 | HD191_B7_L2_1 | 1 | Ok | 5248.52
9732 | 2026-05-27 | 11362380 | 11362380 Keyboard KB955 syngo US =!D= | FMM0037391 | 16/10/2025 | 2001 | 1 | 0001306145 | HD191_B7_L2_1 | 1 | Ok | 5248.52
9733 | 2026-05-27 | 11362380 | 11362380 Keyboard KB955 syngo US =!D= | FMM0037391 | 16/10/2025 | 2001 | 1 | 0001306155 | HD191_B7_L2_1 | 1 | Ok | 5248.52
9734 | 2026-05-27 | 11362380 | 11362380 Keyboard KB955 syngo US =!D= | FMM0037391 | 16/10/2025 | 2001 | 1 | 0001306156 | HD191_B7_L2_1 | 1 | Ok | 5248.52
9735 | 2026-05-27 | 11362380 | 11362380 Keyboard KB955 syngo US =!D= | FMM0037391 | 16/10/2025 | 2001 | 1 | 0001306157 | HD191_B7_L2_1 | 1 | Ok | 5248.52
9736 | 2026-05-27 | 11362380 | 11362380 Keyboard KB955 syngo US =!D= | FMM0037391 | 16/10/2025 | 2001 | 1 | 0001306158 | HD191_B7_L2_1 | 1 | Ok | 5248.52
9737 | 2026-05-27 | 11362380 | 11362380 Keyboard KB955 syngo US =!D= | FMM0037391 | 16/10/2025 | 2001 | 1 | 0001306159 | HD191_B7_L2_1 | 1 | Ok | 5248.52
9738 | 2026-05-27 | 11362380 | 11362380 Keyboard KB955 syngo US =!D= | FMM0037391 | 16/10/2025 | 2001 | 1 | 0001306171 | HD191_B7_L2_1 | 1 | Ok | 5248.52
9739 | 2026-05-27 | 11362380 | 11362380 Keyboard KB955 syngo US =!D= | FMM0037391 | 16/10/2025 | 2001 | 1 | 0001306172 | HD191_B7_L2_1 | 1 | Ok | 5248.52
9740 | 2026-05-27 | 11362380 | 11362380 Keyboard KB955 syngo US =!D= | FMM0037391 | 16/10/2025 | 2001 | 1 | 0001306149 | HD191_B7_L2_1 | 1 | Ok | 5248.52
9741 | 2026-05-27 | 11362380 | 11362380 Keyboard KB955 syngo US =!D= | FMM0037391 | 16/10/2025 | 2001 | 1 | 0001306151 | HD191_B7_L2_1 | 1 | Ok | 5248.52
9742 | 2026-05-27 | 11362380 | 11362380 Keyboard KB955 syngo US =!D= | FMM0037391 | 16/10/2025 | 2001 | 1 | 0001306152 | HD191_B7_L2_1 | 1 | Ok | 5248.52
9743 | 2026-05-27 | 11362380 | 11362380 Keyboard KB955 syngo US =!D= | FMM0037391 | 16/10/2025 | 2001 | 1 | 0001306153 | HD191_B7_L2_1 | 1 | Ok | 5248.52
9744 | 2026-05-27 | 11362380 | 11362380 Keyboard KB955 syngo US =!D= | FMM0037391 | 16/10/2025 | 2001 | 1 | 0001306165 | HD191_B7_L2_1 | 1 | Ok | 5248.52
9745 | 2026-05-27 | 11362380 | 11362380 Keyboard KB955 syngo US =!D= | FMM0037391 | 16/10/2025 | 2001 | 1 | 0001306166 | HD191_B7_L2_1 | 1 | Ok | 5248.52
9746 | 2026-05-27 | 11362380 | 11362380 Keyboard KB955 syngo US =!D= | FMM0037391 | 16/10/2025 | 2001 | 1 | 0001306167 | HD191_B7_L2_1 | 1 | Ok | 5248.52
9747 | 2026-05-27 | 11362380 | 11362380 Keyboard KB955 syngo US =!D= | FMM0037391 | 16/10/2025 | 2001 | 1 | 0001306168 | HD191_B7_L2_1 | 1 | Ok | 5248.52
9748 | 2026-05-27 | 11362380 | 11362380 Keyboard KB955 syngo US =!D= | FMM0037391 | 16/10/2025 | 2001 | 1 | 0001306169 | HD191_B7_L2_1 | 1 | Ok | 5248.52
9749 | 2026-05-27 | 11362380 | 11362380 Keyboard KB955 syngo US =!D= | FMM0037391 | 16/10/2025 | 2001 | 1 | 0001306170 | HD191_B7_L2_1 | 1 | Ok | 5248.52
9750 | 2026-05-27 | 11362380 | 11362380 Keyboard KB955 syngo US =!D= | FMM0037391 | 16/10/2025 | 2001 | 1 | 0001306135 | HD191_B7_L2_1 | 1 | Ok | 5248.52
9751 | 2026-05-27 | 11362380 | 11362380 Keyboard KB955 syngo US =!D= | FMM0037391 | 16/10/2025 | 2001 | 1 | 0001306148 | HD191_B7_L2_1 | 1 | Ok | 5248.52
9752 | 2026-05-27 | 11362380 | 11362380 Keyboard KB955 syngo US =!D= | FMM0037391 | 16/10/2025 | 2001 | 1 | 0001306161 | HD191_B7_L2_1 | 1 | Ok | 5248.52
9753 | 2026-05-27 | 11362380 | 11362380 Keyboard KB955 syngo US =!D= | FMM0037391 | 16/10/2025 | 2001 | 1 | 0001306141 | HD191_B7_L2_1 | 1 | Ok | 5248.52
9754 | 2026-05-27 | 11362380 | 11362380 Keyboard KB955 syngo US =!D= | FMM0037391 | 16/10/2025 | 2001 | 1 | 0001306138 | HD191_B7_L2_1 | 1 | Ok | 5248.52
9755 | 2026-05-27 | 11362380 | 11362380 Keyboard KB955 syngo US =!D= | FMM0037391 | 16/10/2025 | 2001 | 1 | 0001306154 | HD191_B7_L2_1 | 1 | Ok | 5248.52
9756 | 2026-05-27 | 11362380 | 11362380 Keyboard KB955 syngo US =!D= | FMM0037391 | 16/10/2025 | 2001 | 1 | 0001306162 | HD191_B7_L2_1 | 1 | Ok | 5248.52
9757 | 2026-05-27 | 11362380 | 11362380 Keyboard KB955 syngo US =!D= | FMM0037391 | 16/10/2025 | 2001 | 1 | 0001306163 | HD191_B7_L2_1 | 1 | Ok | 5248.52
9758 | 2026-05-27 | 11362380 | 11362380 Keyboard KB955 syngo US =!D= | FMM0037391 | 16/10/2025 | 2001 | 1 | 0001306164 | HD191_B7_L2_1 | 1 | Ok | 5248.52
9759 | 2026-05-27 | 11362380 | 11362380 Keyboard KB955 syngo US =!D= | FMM0037391 | 16/10/2025 | 2001 | 1 | 0001306146 | HD191_B7_L2_1 | 1 | Ok | 5248.52
9760 | 2026-05-27 | 11362380 | 11362380 Keyboard KB955 syngo US =!D= | FMM0037391 | 16/10/2025 | 2001 | 1 | 0001306147 | HD191_B7_L2_1 | 1 | Ok | 5248.52
9761 | 2026-05-27 | 11362380 | 11362380 Keyboard KB955 syngo US =!D= | FMM0037391 | 16/10/2025 | 2001 | 1 | 0001306131 | HD191_B7_L2_1 | 1 | Ok | 5248.52
9762 | 2026-05-27 | 11362380 | 11362380 Keyboard KB955 syngo US =!D= | FMM0037391 | 16/10/2025 | 2001 | 1 | 0001306132 | HD191_B7_L2_1 | 1 | Ok | 5248.52
9763 | 2026-05-27 | 11362380 | 11362380 Keyboard KB955 syngo US =!D= | FMM0037391 | 16/10/2025 | 2001 | 1 | 0001306133 | HD191_B7_L2_1 | 1 | Ok | 5248.52
9764 | 2026-05-27 | 11362380 | 11362380 Keyboard KB955 syngo US =!D= | FMM0037391 | 16/10/2025 | 2001 | 1 | 0001306134 | HD191_B7_L2_1 | 1 | Ok | 5248.52
9765 | 2026-05-27 | 11362380 | 11362380 Keyboard KB955 syngo US =!D= | FMM0037391 | 16/10/2025 | 2001 | 1 | 0001306137 | HD191_B7_L2_1 | 1 | Ok | 5248.52
9766 | 2026-05-27 | 11362380 | 11362380 Keyboard KB955 syngo US =!D= | FMM0037391 | 16/10/2025 | 2001 | 1 | 0001306136 | HD191_B7_L2_1 | 1 | Ok | 5248.52
9767 | 2026-05-27 | 11362380 | 11362380 Keyboard KB955 syngo US =!D= | FMM0037391 | 16/10/2025 | 2001 | 1 | 0001306142 | HD191_B7_L2_1 | 1 | Ok | 5248.52
9768 | 2026-05-27 | 58067260 | 58067260 8395803\Torquewrench20-50Nmno | FMM0042629 | 20/12/2025 | 2008 | 1 | 58067260 | HD191_B7_L2_2 | 1 | Ok | 281209
9769 | 2026-05-27 | 10166650 | 10166650 Trolley assembly | FMM0013223 | 18/09/2024 | 2007 | 1 | 0000670617 | HD191_B7_L2_2 | 1 | Ok | 84184.62
9770 | 2026-05-27 | 58062228 | 58062228 03424561\TORQUEWRENCH25-130NMX1 | FMM0042628 | 20/12/2025 | 2005 | 1 | 58062228 | HD191_B7_L2_2 | 1 | Ok | 32143.71
9771 | 2026-05-27 | 11061281 | 11061281 UPS 230V 1500VA/EATON 9PX | FMM0035034 | 10/09/2025 | 2005 | 1 | 0001154758 | HD191_B7_L3_1 | 1 | Ok | 20121.3
9772 | 2026-05-27 | 10501972 | 10501972 MULTI DISPLAY MANAGER DP 9x =D= | FMM0042203 | 16/12/2025 | 2005 | 1 | 0001352909 | HD191_B7_L3_1 | 1 | Ok | 205563.14
9773 | 2026-05-27 | 11652210 | 11652210 Computer L19 - IVS-B | FMM0042945 | 26/12/2025 | 2003 | 1 | 0001389883 | HD191_B7_L3_1 | 1 | Ok | 753279.69
9774 | 2026-05-27 | 10864213 | 10864213 Computer IRS tower 12G =!= | FMM0002815 | 30/04/2024 | 2001 | 1 | 0000706048 | HD191_B7_L3_2 | 1 | Ok | 567531.47
9775 | 2026-05-27 | 10144233 | 10144233 IRS Tower 8B =!= | FMM0000933 | 12/04/2024 | 2006 | 1 | 0000670387 | HD191_B7_L3_2 | 1 | Ok | 0
9776 | 2026-05-27 | 10864201 | 10864201 Computer ICS tower 12B =!= | FMM0037624 | 20/10/2025 | 2005 | 1 | 0007444864 | HD191_B7_L4_1 | 1 | Ok | 104925.4
9777 | 2026-05-27 | 10092631 | 10092631 Collimator Card Al rot | FMM0043339 | 01/01/2026 | 2005 | 1 | 0001396312 | HD191_B7_L4_1 | 1 | Ok | 170011.2
9778 | 2026-05-27 | 10304280 | 10304280 ICS Tower 9E =!= | FMM0000935 | 12/04/2024 | 2006 | 1 | 0000666262 | HD191_B7_L4_2 | 1 | Ok | 0
9779 | 2026-05-27 | 10864213 | 10864213 Computer IRS tower 12G =!= | FMM0002815 | 30/04/2024 | 2001 | 1 | 0000706051 | HD191_B7_L4_2 | 1 | Ok | 567531.47
9780 | 2026-05-27 | 1564207 | 1564207 HE-SYPHON DEWAR END 3.5M | FMM0024637 | 22/03/2025 | 2008 | 1 | 0000668488 | HD191_B8_L1_1 | 1 | Ok | 52530
9781 | 2026-05-27 | 10276084 | 10276084 Transport Frame Set -Sym Front PHS | FMM0050060 | 07/04/2026 | 2007 | 1 | 0001214665 | HD191_B8_L1_1 | 1 | Ok | 98469.04
9782 | 2026-05-27 | 11115636 | 11115636 Service Part aCTivate GBOX LP | FMM0050479 | 14/04/2026 | 2001 | 1 | 0001554770 | HD191_B8_L1_1 | 1 | Ok | 1072307.16
9783 | 2026-05-27 | 11282720 | 11282720 template set | FMM0042616 | 20/12/2025 | 2007 | 1 | 0000755052 | HD191_B8_L1_1 | 1 | Ok | 69887.2
9784 | 2026-05-27 | 10700065 | 10700065 A60 Dot transportation kit | FMM0048101 | 09/03/2026 | 2007 | 1 | 0000673633 | HD191_B8_L1_1 | 1 | Ok | 139918.09
9785 | 2026-05-27 | 10700060 | 10700060 EZ DOT Transport Pallet | FMM0048101 | 09/03/2026 | 2007 | 1 | 0000673601 | HD191_B8_L1_1 | 1 | Ok | 798974.58
9786 | 2026-05-27 | 11018973 | 11018973 transport frame cpl. 8/3 | FMM0050059 | 07/04/2026 | 2007 | 1 | 0001214671 | HD191_B8_L1_1 | 1 | Ok | 41723.6
9787 | 2026-05-27 | 10251161 | 10251161 NEMA Image Quality Phantom | FMM0014351 | 04/10/2024 | 2009 | 1 | 0007521881 | HD191_B8_L1_2 | 1 | Ok | 1137335.7
9788 | 2026-05-27 | 8395613 | 8395613 MPSU 3600 COMPLETE | FMM0050655 | 16/04/2026 | 2007 | 1 | 0001000353 | HD191_B8_L1_2 | 1 | Ok | 2203030.73
9789 | 2026-05-27 | 10683697 | 10683697 HF transmitter TBX_2 1,5T | FMM0051276 | 24/04/2026 | 2005 | 1 | 0001305602 | HD191_B8_L1_2 | 1 | Ok | 1082629.54
9790 | 2026-05-27 | 10662260 | 10662260 DURA 688-MV | FMM0051128 | 23/04/2026 | 2001 | 1 | 0001576099 | HD191_B8_L1_2 | 1 | Ok | 4379312.54
9791 | 2026-05-27 | 11724547 | 11724547 Compressor F-70H | FMM0051492 | 28/04/2026 | 2001 | 1 | 0001563521 | HD191_B8_L1_2 | 1 | Ok | 1170280.89
9792 | 2026-05-27 | 10164666 | 10164666 Array Shim Device 011 | FMM0051674 | 30/04/2026 | 2008 | 1 | TOOLS -461810028700 | HD191_B8_L1_2 | 1 | Ok | 13177
9793 | 2026-05-27 | 58065507 | 58065507 7385896-RF adapter set , Sr.No.NA. | FMM0048414 | 13/03/2026 | 2009 | 1 |  | HD191_B8_L1_2 | 1 | Ok | 1840034
9794 | 2026-05-27 | 10864201 | 10864201 Computer ICS tower 12B =!= | FMM0020056 | 30/12/2024 | 2005 | 1 | 0007444860 | HD191_B8_L2_1 | 1 | Ok | 104925.4
9795 | 2026-05-27 | 10864212 | 10864212 Computer IRS Tower 12F =!= | FMM0033064 | 12/08/2025 | 2005 | 1 | 0007445093 | HD191_B8_L2_1 | 1 | Ok | 89265.7
9796 | 2026-05-27 | 11267952 | 11267952 Keyboard KB410 USB Standard US | FMM0038075 | 28/10/2025 | 2001 | 1 | 0001322702 | HD191_B8_L2_2 | 1 | Ok | 4984
9797 | 2026-05-27 | 11267952 | 11267952 Keyboard KB410 USB Standard US | FMM0038075 | 28/10/2025 | 2001 | 1 | 0001322703 | HD191_B8_L2_2 | 1 | Ok | 4984
9798 | 2026-05-27 | 11267952 | 11267952 Keyboard KB410 USB Standard US | FMM0038075 | 28/10/2025 | 2001 | 1 | 0001322704 | HD191_B8_L2_2 | 1 | Ok | 4984
9799 | 2026-05-27 | 11267952 | 11267952 Keyboard KB410 USB Standard US | FMM0038075 | 28/10/2025 | 2001 | 1 | 0001322713 | HD191_B8_L2_2 | 1 | Ok | 4984
9800 | 2026-05-27 | 11267952 | 11267952 Keyboard KB410 USB Standard US | FMM0038075 | 28/10/2025 | 2001 | 1 | 0001322693 | HD191_B8_L2_2 | 1 | Ok | 4984
9801 | 2026-05-27 | 11267952 | 11267952 Keyboard KB410 USB Standard US | FMM0038075 | 28/10/2025 | 2001 | 1 | 0001322694 | HD191_B8_L2_2 | 1 | Ok | 4984
9802 | 2026-05-27 | 11267952 | 11267952 Keyboard KB410 USB Standard US | FMM0038075 | 28/10/2025 | 2001 | 1 | 0001322695 | HD191_B8_L2_2 | 1 | Ok | 4984
9803 | 2026-05-27 | 11267952 | 11267952 Keyboard KB410 USB Standard US | FMM0038075 | 28/10/2025 | 2001 | 1 | 0001322696 | HD191_B8_L2_2 | 1 | Ok | 4984
9804 | 2026-05-27 | 11267952 | 11267952 Keyboard KB410 USB Standard US | FMM0038075 | 28/10/2025 | 2001 | 1 | 0001322697 | HD191_B8_L2_2 | 1 | Ok | 4984
9805 | 2026-05-27 | 11267952 | 11267952 Keyboard KB410 USB Standard US | FMM0038075 | 28/10/2025 | 2001 | 1 | 0001322698 | HD191_B8_L2_2 | 1 | Ok | 4984
9806 | 2026-05-27 | 11267952 | 11267952 Keyboard KB410 USB Standard US | FMM0038075 | 28/10/2025 | 2001 | 1 | 0001322686 | HD191_B8_L2_2 | 1 | Ok | 4984
9807 | 2026-05-27 | 11267952 | 11267952 Keyboard KB410 USB Standard US | FMM0038075 | 28/10/2025 | 2001 | 1 | 0001322687 | HD191_B8_L2_2 | 1 | Ok | 4984
9808 | 2026-05-27 | 11267952 | 11267952 Keyboard KB410 USB Standard US | FMM0038075 | 28/10/2025 | 2001 | 1 | 0001322689 | HD191_B8_L2_2 | 1 | Ok | 4984
9809 | 2026-05-27 | 11267952 | 11267952 Keyboard KB410 USB Standard US | FMM0038075 | 28/10/2025 | 2001 | 1 | 0001322690 | HD191_B8_L2_2 | 1 | Ok | 4984
9810 | 2026-05-27 | 11267952 | 11267952 Keyboard KB410 USB Standard US | FMM0038075 | 28/10/2025 | 2001 | 1 | 0001322691 | HD191_B8_L2_2 | 1 | Ok | 4984
9811 | 2026-05-27 | 11267952 | 11267952 Keyboard KB410 USB Standard US | FMM0038075 | 28/10/2025 | 2001 | 1 | 0001322692 | HD191_B8_L2_2 | 1 | Ok | 4984
9812 | 2026-05-27 | 11267952 | 11267952 Keyboard KB410 USB Standard US | FMM0038075 | 28/10/2025 | 2001 | 1 | 0001322732 | HD191_B8_L2_2 | 1 | Ok | 4984
9813 | 2026-05-27 | 11267952 | 11267952 Keyboard KB410 USB Standard US | FMM0038075 | 28/10/2025 | 2001 | 1 | 0001322733 | HD191_B8_L2_2 | 1 | Ok | 4984
9814 | 2026-05-27 | 11267952 | 11267952 Keyboard KB410 USB Standard US | FMM0038075 | 28/10/2025 | 2001 | 1 | 0001322734 | HD191_B8_L2_2 | 1 | Ok | 4984
9815 | 2026-05-27 | 11267952 | 11267952 Keyboard KB410 USB Standard US | FMM0038075 | 28/10/2025 | 2001 | 1 | 0001322735 | HD191_B8_L2_2 | 1 | Ok | 4984
9816 | 2026-05-27 | 11267952 | 11267952 Keyboard KB410 USB Standard US | FMM0038075 | 28/10/2025 | 2001 | 1 | 0001322736 | HD191_B8_L2_2 | 1 | Ok | 4984
9817 | 2026-05-27 | 11267952 | 11267952 Keyboard KB410 USB Standard US | FMM0038075 | 28/10/2025 | 2001 | 1 | 0001322737 | HD191_B8_L2_2 | 1 | Ok | 4984
9818 | 2026-05-27 | 11267952 | 11267952 Keyboard KB410 USB Standard US | FMM0038075 | 28/10/2025 | 2001 | 1 | 0001322726 | HD191_B8_L2_2 | 1 | Ok | 4984
9819 | 2026-05-27 | 11267952 | 11267952 Keyboard KB410 USB Standard US | FMM0038075 | 28/10/2025 | 2001 | 1 | 0001322727 | HD191_B8_L2_2 | 1 | Ok | 4984
9820 | 2026-05-27 | 11267952 | 11267952 Keyboard KB410 USB Standard US | FMM0038075 | 28/10/2025 | 2001 | 1 | 0001322728 | HD191_B8_L2_2 | 1 | Ok | 4984
9821 | 2026-05-27 | 11267952 | 11267952 Keyboard KB410 USB Standard US | FMM0038075 | 28/10/2025 | 2001 | 1 | 0001322729 | HD191_B8_L2_2 | 1 | Ok | 4984
9822 | 2026-05-27 | 11267952 | 11267952 Keyboard KB410 USB Standard US | FMM0038075 | 28/10/2025 | 2001 | 1 | 0001322730 | HD191_B8_L2_2 | 1 | Ok | 4984
9823 | 2026-05-27 | 11267952 | 11267952 Keyboard KB410 USB Standard US | FMM0038075 | 28/10/2025 | 2001 | 1 | 0001322731 | HD191_B8_L2_2 | 1 | Ok | 4984
9824 | 2026-05-27 | 11267952 | 11267952 Keyboard KB410 USB Standard US | FMM0038075 | 28/10/2025 | 2001 | 1 | 0001322722 | HD191_B8_L2_2 | 1 | Ok | 4984
9825 | 2026-05-27 | 11267952 | 11267952 Keyboard KB410 USB Standard US | FMM0038075 | 28/10/2025 | 2001 | 1 | 0001322723 | HD191_B8_L2_2 | 1 | Ok | 4984
9826 | 2026-05-27 | 11267952 | 11267952 Keyboard KB410 USB Standard US | FMM0038075 | 28/10/2025 | 2001 | 1 | 0001322724 | HD191_B8_L2_2 | 1 | Ok | 4984
9827 | 2026-05-27 | 11267952 | 11267952 Keyboard KB410 USB Standard US | FMM0038075 | 28/10/2025 | 2001 | 1 | 0001322725 | HD191_B8_L2_2 | 1 | Ok | 4984
9828 | 2026-05-27 | 11267952 | 11267952 Keyboard KB410 USB Standard US | FMM0038075 | 28/10/2025 | 2001 | 1 | 0001322758 | HD191_B8_L2_2 | 1 | Ok | 4984
9829 | 2026-05-27 | 11267952 | 11267952 Keyboard KB410 USB Standard US | FMM0038075 | 28/10/2025 | 2001 | 1 | 0001322717 | HD191_B8_L2_2 | 1 | Ok | 4984
9830 | 2026-05-27 | 11267952 | 11267952 Keyboard KB410 USB Standard US | FMM0038075 | 28/10/2025 | 2001 | 1 | 0001322718 | HD191_B8_L2_2 | 1 | Ok | 4984
9831 | 2026-05-27 | 11267952 | 11267952 Keyboard KB410 USB Standard US | FMM0038075 | 28/10/2025 | 2001 | 1 | 0001322719 | HD191_B8_L2_2 | 1 | Ok | 4984
9832 | 2026-05-27 | 11267952 | 11267952 Keyboard KB410 USB Standard US | FMM0038075 | 28/10/2025 | 2001 | 1 | 0001322720 | HD191_B8_L2_2 | 1 | Ok | 4984
9833 | 2026-05-27 | 11267952 | 11267952 Keyboard KB410 USB Standard US | FMM0038075 | 28/10/2025 | 2001 | 1 | 0001322721 | HD191_B8_L2_2 | 1 | Ok | 4984
9834 | 2026-05-27 | 11267952 | 11267952 Keyboard KB410 USB Standard US | FMM0038075 | 28/10/2025 | 2001 | 1 | 0001322738 | HD191_B8_L2_2 | 1 | Ok | 4984
9835 | 2026-05-27 | 11267952 | 11267952 Keyboard KB410 USB Standard US | FMM0038075 | 28/10/2025 | 2001 | 1 | 0001322739 | HD191_B8_L2_2 | 1 | Ok | 4984
9836 | 2026-05-27 | 11267952 | 11267952 Keyboard KB410 USB Standard US | FMM0038075 | 28/10/2025 | 2001 | 1 | 0001322740 | HD191_B8_L2_2 | 1 | Ok | 4984
9837 | 2026-05-27 | 11267952 | 11267952 Keyboard KB410 USB Standard US | FMM0038075 | 28/10/2025 | 2001 | 1 | 0001322741 | HD191_B8_L2_2 | 1 | Ok | 4984
9838 | 2026-05-27 | 11267952 | 11267952 Keyboard KB410 USB Standard US | FMM0038075 | 28/10/2025 | 2001 | 1 | 0001322756 | HD191_B8_L2_2 | 1 | Ok | 4984
9839 | 2026-05-27 | 11267952 | 11267952 Keyboard KB410 USB Standard US | FMM0038075 | 28/10/2025 | 2001 | 1 | 0001322757 | HD191_B8_L2_2 | 1 | Ok | 4984
9840 | 2026-05-27 | 11267952 | 11267952 Keyboard KB410 USB Standard US | FMM0038075 | 28/10/2025 | 2001 | 1 | 0001322681 | HD191_B8_L2_2 | 1 | Ok | 4984
9841 | 2026-05-27 | 11267952 | 11267952 Keyboard KB410 USB Standard US | FMM0038075 | 28/10/2025 | 2001 | 1 | 0001322682 | HD191_B8_L2_2 | 1 | Ok | 4984
9842 | 2026-05-27 | 11267952 | 11267952 Keyboard KB410 USB Standard US | FMM0038075 | 28/10/2025 | 2001 | 1 | 0001322683 | HD191_B8_L2_2 | 1 | Ok | 4984
9843 | 2026-05-27 | 11267952 | 11267952 Keyboard KB410 USB Standard US | FMM0038075 | 28/10/2025 | 2001 | 1 | 0001322684 | HD191_B8_L2_2 | 1 | Ok | 4984
9844 | 2026-05-27 | 11267952 | 11267952 Keyboard KB410 USB Standard US | FMM0038075 | 28/10/2025 | 2001 | 1 | 0001322685 | HD191_B8_L2_2 | 1 | Ok | 4984
9845 | 2026-05-27 | 11267952 | 11267952 Keyboard KB410 USB Standard US | FMM0038075 | 28/10/2025 | 2001 | 1 | 0001322716 | HD191_B8_L2_2 | 1 | Ok | 4984
9846 | 2026-05-27 | 11267952 | 11267952 Keyboard KB410 USB Standard US | FMM0038075 | 28/10/2025 | 2001 | 1 | 0001322675 | HD191_B8_L2_2 | 1 | Ok | 4984
9847 | 2026-05-27 | 11267952 | 11267952 Keyboard KB410 USB Standard US | FMM0038075 | 28/10/2025 | 2001 | 1 | 0001322676 | HD191_B8_L2_2 | 1 | Ok | 4984
9848 | 2026-05-27 | 11267952 | 11267952 Keyboard KB410 USB Standard US | FMM0038075 | 28/10/2025 | 2001 | 1 | 0001322677 | HD191_B8_L2_2 | 1 | Ok | 4984
9849 | 2026-05-27 | 11267952 | 11267952 Keyboard KB410 USB Standard US | FMM0038075 | 28/10/2025 | 2001 | 1 | 0001322678 | HD191_B8_L2_2 | 1 | Ok | 4984
9850 | 2026-05-27 | 11267952 | 11267952 Keyboard KB410 USB Standard US | FMM0038075 | 28/10/2025 | 2001 | 1 | 0001322679 | HD191_B8_L2_2 | 1 | Ok | 4984
9851 | 2026-05-27 | 11267952 | 11267952 Keyboard KB410 USB Standard US | FMM0038075 | 28/10/2025 | 2001 | 1 | 0001322680 | HD191_B8_L2_2 | 1 | Ok | 4984
9852 | 2026-05-27 | 11267952 | 11267952 Keyboard KB410 USB Standard US | FMM0038075 | 28/10/2025 | 2001 | 1 | 0001322669 | HD191_B8_L2_2 | 1 | Ok | 4984
9853 | 2026-05-27 | 11267952 | 11267952 Keyboard KB410 USB Standard US | FMM0038075 | 28/10/2025 | 2001 | 1 | 0001322670 | HD191_B8_L2_2 | 1 | Ok | 4984
9854 | 2026-05-27 | 11267952 | 11267952 Keyboard KB410 USB Standard US | FMM0038075 | 28/10/2025 | 2001 | 1 | 0001322671 | HD191_B8_L2_2 | 1 | Ok | 4984
9855 | 2026-05-27 | 11267952 | 11267952 Keyboard KB410 USB Standard US | FMM0038075 | 28/10/2025 | 2001 | 1 | 0001322672 | HD191_B8_L2_2 | 1 | Ok | 4984
9856 | 2026-05-27 | 11267952 | 11267952 Keyboard KB410 USB Standard US | FMM0038075 | 28/10/2025 | 2001 | 1 | 0001322673 | HD191_B8_L2_2 | 1 | Ok | 4984
9857 | 2026-05-27 | 11267952 | 11267952 Keyboard KB410 USB Standard US | FMM0038075 | 28/10/2025 | 2001 | 1 | 0001322674 | HD191_B8_L2_2 | 1 | Ok | 4984
9858 | 2026-05-27 | 11267952 | 11267952 Keyboard KB410 USB Standard US | FMM0038075 | 28/10/2025 | 2001 | 1 | 0001322714 | HD191_B8_L2_2 | 1 | Ok | 4984
9859 | 2026-05-27 | 11267952 | 11267952 Keyboard KB410 USB Standard US | FMM0038075 | 28/10/2025 | 2001 | 1 | 0001322715 | HD191_B8_L2_2 | 1 | Ok | 4984
9860 | 2026-05-27 | 11267952 | 11267952 Keyboard KB410 USB Standard US | FMM0038075 | 28/10/2025 | 2001 | 1 | 0001322665 | HD191_B8_L2_2 | 1 | Ok | 4984
9861 | 2026-05-27 | 11267952 | 11267952 Keyboard KB410 USB Standard US | FMM0038075 | 28/10/2025 | 2001 | 1 | 0001322666 | HD191_B8_L2_2 | 1 | Ok | 4984
9862 | 2026-05-27 | 11267952 | 11267952 Keyboard KB410 USB Standard US | FMM0038075 | 28/10/2025 | 2001 | 1 | 0001322667 | HD191_B8_L2_2 | 1 | Ok | 4984
9863 | 2026-05-27 | 11267952 | 11267952 Keyboard KB410 USB Standard US | FMM0038075 | 28/10/2025 | 2001 | 1 | 0001322668 | HD191_B8_L2_2 | 1 | Ok | 4984
9864 | 2026-05-27 | 11267952 | 11267952 Keyboard KB410 USB Standard US | FMM0038075 | 28/10/2025 | 2001 | 1 | 0001322699 | HD191_B8_L2_2 | 1 | Ok | 4984
9865 | 2026-05-27 | 11267952 | 11267952 Keyboard KB410 USB Standard US | FMM0038075 | 28/10/2025 | 2001 | 1 | 0001322701 | HD191_B8_L2_2 | 1 | Ok | 4984
9866 | 2026-05-27 | 10530975 | 10530975 UPS, 9PX5K, 5KVA | FMM0047359 | 24/02/2026 | 2003 | 1 | 0001448707 | HD191_B8_L3_1 | 1 | Ok | 189472.2
9867 | 2026-05-27 | 10530975 | 10530975 UPS, 9PX5K, 5KVA | FMM0047360 | 24/02/2026 | 2005 | 1 | 0001458428 | HD191_B8_L3_1 | 1 | Ok | 189472.2
9868 | 2026-05-27 | 8366382 | 8366382 XGR-Box | FMM0050355 | 11/04/2026 | 2005 | 1 | 0001436474 | HD191_B8_L3_2 | 1 | Ok | 359670.91
9869 | 2026-05-27 | 8879806 | 8879806 IRS Tower 8F =!= | FMM0000922 | 12/04/2024 | 2006 | 1 | 0000667724 | HD191_B8_L4_1 | 1 | Ok | 0
9870 | 2026-05-27 | 10144233 | 10144233 IRS Tower 8B =!= | FMM0000935 | 12/04/2024 | 2006 | 1 | 0000670425 | HD191_B8_L4_1 | 1 | Ok | 0
9871 | 2026-05-27 | 10497984 | 10497984 ICS Tower 9B2 =!= | FMM0000944 | 12/04/2024 | 2006 | 1 | 0000674490 | HD191_B8_L4_2 | 1 | Ok | 0
9872 | 2026-05-27 | 11513972 | 11513972 Computer pS20 - ICS14E | FMM0043020 | 27/12/2025 | 2001 | 1 | 0001389692 | HD191_B8_L4_2 | 1 | Ok | 45561.1
9873 | 2026-05-27 | 10594967 | 10594967 HV-cable 5-pin (-) | FMM0033555 | 21/08/2025 | 2001 | 1 | 0001212792 | HD191_B9_L1_1 | 1 | Ok | 260224.34
9874 | 2026-05-27 | 7563955 | 7563955 Final Stage XXL | FMM0049787 | 03/04/2026 | 2005 | 1 | 0001460353 | HD191_B9_L1_1 | 1 | Ok | 202907.34
9875 | 2026-05-27 | 10683697 | 10683697 HF transmitter TBX_2 1,5T | FMM0050787 | 18/04/2026 | 2005 | 1 | 0001299741 | HD191_B9_L1_1 | 1 | Ok | 1082629.54
9876 | 2026-05-27 | 10182996 | 10182996 3/8 Foresight FRU detector Asm Symb | FMM0051531 | 28/04/2026 | 2005 | 1 | 0001554805 | HD191_B9_L1_1 | 1 | Ok | 323541.24
9877 | 2026-05-27 | 10532744 | 10532744 GIM Horizon | FMM0050924 | 20/04/2026 | 2001 | 1 | 0001569191 | HD191_B9_L1_1 | 1 | Ok | 1423227.05
9878 | 2026-05-27 | 10907422 | 10907422 System battery (65Ah) | FMM0049808 | 03/04/2026 | 2001 | 1 | 0001512417 | HD191_B9_L1_1 | 1 | Ok | 41597.54
9879 | 2026-05-27 | 10864201 | 10864201 Computer ICS tower 12B =!= | FMM0025283 | 05/04/2025 | 2005 | 1 | 0000948614 | HD191_B9_L1_2 | 1 | Ok | 104925.4
9880 | 2026-05-27 | 11060957 | 11060957 RF Transmitter TBX_2CH_dG | FMM0048316 | 11/03/2026 | 2001 | 1 | 0001493291 | HD191_B9_L1_2 | 1 | Ok | 7442693.83
9881 | 2026-05-27 | 10591307 | 10591307 compressor 45kW | FMM0048633 | 17/03/2026 | 2001 | 1 | 0001465884 | HD191_B9_L1_2 | 1 | Ok | 573762.66
9882 | 2026-05-27 | 8363983 | 8363983 Service Part Matrix INV | FMM0049240 | 24/03/2026 | 2005 | 1 | 0001499951 | HD191_B9_L1_2 | 1 | Ok | 135650.23
9883 | 2026-05-27 | 8363983 | 8363983 Service Part Matrix INV | FMM0049239 | 24/03/2026 | 2005 | 1 | 0001499950 | HD191_B9_L1_2 | 1 | Ok | 135650.23
9884 | 2026-05-27 | 10182996 | 10182996 3/8 Foresight FRU detector Asm Symb | FMM0051532 | 28/04/2026 | 2005 | 1 | 0001554806 | HD191_B9_L1_2 | 1 | Ok | 323541.24
9885 | 2026-05-27 | 58071080 | 58071080 10531230-Kit, NEMA Consumables, Sr.No.N | FMM0043297 | 31/12/2025 | 2009 | 1 |  | HD191_B9_L1_2 | 1 | Ok | 0
9886 | 2026-05-27 | 10266691 | 10266691 Frequency converter | FMM0050112 | 08/04/2026 | 2001 | 1 | 0001474474 | HD191_B9_L2_1 | 1 | Ok | 27897.76
9887 | 2026-05-27 | 11267952 | 11267952 Keyboard KB410 USB Standard US | FMM0037591 | 20/10/2025 | 2001 | 1 | 0001310462 | HD191_B9_L3_1 | 1 | Ok | 5374
9888 | 2026-05-27 | 11267952 | 11267952 Keyboard KB410 USB Standard US | FMM0037591 | 20/10/2025 | 2001 | 1 | 0001310461 | HD191_B9_L3_1 | 1 | Ok | 5374
9889 | 2026-05-27 | 11267952 | 11267952 Keyboard KB410 USB Standard US | FMM0037591 | 20/10/2025 | 2001 | 1 | 0001310460 | HD191_B9_L3_1 | 1 | Ok | 5374
9890 | 2026-05-27 | 11267952 | 11267952 Keyboard KB410 USB Standard US | FMM0037591 | 20/10/2025 | 2001 | 1 | 0001310489 | HD191_B9_L3_1 | 1 | Ok | 5374
9891 | 2026-05-27 | 11267952 | 11267952 Keyboard KB410 USB Standard US | FMM0037591 | 20/10/2025 | 2001 | 1 | 0001310470 | HD191_B9_L3_1 | 1 | Ok | 5374
9892 | 2026-05-27 | 11267952 | 11267952 Keyboard KB410 USB Standard US | FMM0037591 | 20/10/2025 | 2001 | 1 | 0001310469 | HD191_B9_L3_1 | 1 | Ok | 5374
9893 | 2026-05-27 | 11267952 | 11267952 Keyboard KB410 USB Standard US | FMM0037591 | 20/10/2025 | 2001 | 1 | 0001310468 | HD191_B9_L3_1 | 1 | Ok | 5374
9894 | 2026-05-27 | 11267952 | 11267952 Keyboard KB410 USB Standard US | FMM0037591 | 20/10/2025 | 2001 | 1 | 0001310467 | HD191_B9_L3_1 | 1 | Ok | 5374
9895 | 2026-05-27 | 11267952 | 11267952 Keyboard KB410 USB Standard US | FMM0037591 | 20/10/2025 | 2001 | 1 | 0001310466 | HD191_B9_L3_1 | 1 | Ok | 5374
9896 | 2026-05-27 | 11267952 | 11267952 Keyboard KB410 USB Standard US | FMM0037591 | 20/10/2025 | 2001 | 1 | 0001310465 | HD191_B9_L3_1 | 1 | Ok | 5374
9897 | 2026-05-27 | 11267952 | 11267952 Keyboard KB410 USB Standard US | FMM0037591 | 20/10/2025 | 2001 | 1 | 0001310473 | HD191_B9_L3_1 | 1 | Ok | 5374
9898 | 2026-05-27 | 11267952 | 11267952 Keyboard KB410 USB Standard US | FMM0037591 | 20/10/2025 | 2001 | 1 | 0001310472 | HD191_B9_L3_1 | 1 | Ok | 5374
9899 | 2026-05-27 | 11267952 | 11267952 Keyboard KB410 USB Standard US | FMM0037591 | 20/10/2025 | 2001 | 1 | 0001310471 | HD191_B9_L3_1 | 1 | Ok | 5374
9900 | 2026-05-27 | 11267952 | 11267952 Keyboard KB410 USB Standard US | FMM0037591 | 20/10/2025 | 2001 | 1 | 0001310479 | HD191_B9_L3_1 | 1 | Ok | 5374
9901 | 2026-05-27 | 11267952 | 11267952 Keyboard KB410 USB Standard US | FMM0037591 | 20/10/2025 | 2001 | 1 | 0001310478 | HD191_B9_L3_1 | 1 | Ok | 5374
9902 | 2026-05-27 | 11267952 | 11267952 Keyboard KB410 USB Standard US | FMM0037591 | 20/10/2025 | 2001 | 1 | 0001310481 | HD191_B9_L3_1 | 1 | Ok | 5374
9903 | 2026-05-27 | 11267952 | 11267952 Keyboard KB410 USB Standard US | FMM0037591 | 20/10/2025 | 2001 | 1 | 0001310474 | HD191_B9_L3_1 | 1 | Ok | 5374
9904 | 2026-05-27 | 11267952 | 11267952 Keyboard KB410 USB Standard US | FMM0037591 | 20/10/2025 | 2001 | 1 | 0001310475 | HD191_B9_L3_1 | 1 | Ok | 5374
9905 | 2026-05-27 | 11267952 | 11267952 Keyboard KB410 USB Standard US | FMM0037591 | 20/10/2025 | 2001 | 1 | 0001310476 | HD191_B9_L3_1 | 1 | Ok | 5374
9906 | 2026-05-27 | 11267952 | 11267952 Keyboard KB410 USB Standard US | FMM0037591 | 20/10/2025 | 2001 | 1 | 0001310477 | HD191_B9_L3_1 | 1 | Ok | 5374
9907 | 2026-05-27 | 11267952 | 11267952 Keyboard KB410 USB Standard US | FMM0037591 | 20/10/2025 | 2001 | 1 | 0001310480 | HD191_B9_L3_1 | 1 | Ok | 5374
9908 | 2026-05-27 | 11267952 | 11267952 Keyboard KB410 USB Standard US | FMM0037591 | 20/10/2025 | 2001 | 1 | 0001310488 | HD191_B9_L3_1 | 1 | Ok | 5374
9909 | 2026-05-27 | 11267952 | 11267952 Keyboard KB410 USB Standard US | FMM0037591 | 20/10/2025 | 2001 | 1 | 0001310487 | HD191_B9_L3_1 | 1 | Ok | 5374
9910 | 2026-05-27 | 11267952 | 11267952 Keyboard KB410 USB Standard US | FMM0037591 | 20/10/2025 | 2001 | 1 | 0001310486 | HD191_B9_L3_1 | 1 | Ok | 5374
9911 | 2026-05-27 | 11267952 | 11267952 Keyboard KB410 USB Standard US | FMM0037591 | 20/10/2025 | 2001 | 1 | 0001310485 | HD191_B9_L3_1 | 1 | Ok | 5374
9912 | 2026-05-27 | 11267952 | 11267952 Keyboard KB410 USB Standard US | FMM0037591 | 20/10/2025 | 2001 | 1 | 0001310484 | HD191_B9_L3_1 | 1 | Ok | 5374
9913 | 2026-05-27 | 11267952 | 11267952 Keyboard KB410 USB Standard US | FMM0037591 | 20/10/2025 | 2001 | 1 | 0001310482 | HD191_B9_L3_1 | 1 | Ok | 5374
9914 | 2026-05-27 | 11267952 | 11267952 Keyboard KB410 USB Standard US | FMM0037591 | 20/10/2025 | 2001 | 1 | 0001310464 | HD191_B9_L3_1 | 1 | Ok | 5374
9915 | 2026-05-27 | 11267952 | 11267952 Keyboard KB410 USB Standard US | FMM0037591 | 20/10/2025 | 2001 | 1 | 0001310463 | HD191_B9_L3_1 | 1 | Ok | 5374
9916 | 2026-05-27 | 10590814 | 10590814 ICS Tower 11E =!= | FMM0000949 | 12/04/2024 | 2006 | 1 | 0000674515 | HD191_B9_L3_2 | 1 | Ok | 0
9917 | 2026-05-27 | 10928011 | 10928011 XP C06/C07/C08 M720 Gen2 basic proc. | FMM0000988 | 12/04/2024 | 2006 | 1 | 0000672530 | HD191_B9_L3_2 | 1 | Ok | 0
9918 | 2026-05-27 | 10498291 | 10498291 ICS Tower 10E =!= | FMM0001033 | 12/04/2024 | 2006 | 1 | 0000674593 | HD191_B9_L4_1 | 1 | Ok | 0
9919 | 2026-05-27 | 10498291 | 10498291 ICS Tower 10E =!= | FMM0001033 | 12/04/2024 | 2006 | 1 | 0000674600 | HD191_B9_L4_1 | 1 | Ok | 0
9920 | 2026-05-27 | 10498291 | 10498291 ICS Tower 10E =!= | FMM0001033 | 12/04/2024 | 2006 | 1 | 0000674582 | HD191_B9_L4_2 | 1 | Ok | 0
9921 | 2026-05-27 | 10928011 | 10928011 XP C06/C07/C08 M720 Gen2 basic proc. | FMM0000988 | 12/04/2024 | 2006 | 1 | 0000672527 | HD191_B9_L4_2 | 1 | Ok | 0
9922 | 2026-05-27 | 11062030 | 11062030 Processor MR-VE AWP z440 | FMM0040333 | 21/11/2025 | 2004 | 1 | 0001127334 | HD192_B1_L1_1 | 1 | Ok | 395132.49
9923 | 2026-05-27 | 11513606 | 11513606 COMPUTER HW z4G4 IAS-A | FMM0041341 | 06/12/2025 | 2001 | 1 | 0001360370 | HD192_B1_L1_1 | 1 | Ok | 120688.41
9924 | 2026-05-27 | 10656055 | 10656055 Monitor Color 19" DSHC 1914-DC =!= | FMM0043341 | 01/01/2026 | 2005 | 1 | 0001392133 | HD192_B1_L1_1 | 1 | Ok | 35586.66
9925 | 2026-05-27 | 10352742 | 10352742 Fan for outdoor unit | FMM0051469 | 27/04/2026 | 2003 | 1 | 0001433113 | HD192_B1_L1_1 | 1 | Ok | 21670.34
9926 | 2026-05-27 | 58071718 | 58071718 09994849\Simulator300 | FMM0051506 | 28/04/2026 | 2009 | 1 |  | HD192_B1_L1_1 | 1 | Ok | 0
9927 | 2026-05-27 | 58063150 | 58063150 11106934\verticalstruts-2 | FMM0051507 | 28/04/2026 | 2009 | 1 |  | HD192_B1_L1_1 | 1 | Ok | 186641
9928 | 2026-05-27 | 11147269 | 11147269 PWA, BE3-RoHS, HD | FMM0032879 | 08/08/2025 | 2005 | 1 | 0001184883 | HD192_B1_L1_2 | 1 | Ok | 61873.9
9929 | 2026-05-27 | 10439476 | 10439476 PWA, S2000,RCB/L (RoHs) | FMM0036691 | 03/10/2025 | 2005 | 1 | 0001208077 | HD192_B1_L1_2 | 1 | Ok | 72146
9930 | 2026-05-27 | 10502365 | 10502365 FD RTC V5 (RoHS) | FMM0032884 | 08/08/2025 | 2005 | 1 | 0001154637 | HD192_B1_L1_2 | 1 | Ok | 232016.15
9931 | 2026-05-27 | 10307676 | 10307676 FL-C PC Celsius W510 basic | FMM0045552 | 02/02/2026 | 2005 | 1 | 0007443916 | HD192_B1_L1_2 | 1 | Ok | 72132.37
9932 | 2026-05-27 | 10500942 | 10500942 Polydoros M12/25 spare part | FMM0051528 | 28/04/2026 | 2005 | 1 | 0001562517 | HD192_B1_L1_2 | 1 | Ok | 232803.41
9933 | 2026-05-27 | 58065629 | 58065629 10109685\ECLTORSIONCONTACTBAND | FMM0037269 | 14/10/2025 | 2009 | 1 |  | HD192_B1_L2_2 | 1 | Ok | 0
9934 | 2026-05-27 | 10864212 | 10864212 Computer IRS Tower 12F =!= | FMM0000950 | 12/04/2024 | 2006 | 1 | 0000672493 | HD192_B1_L4_2 | 1 | Ok | 0
9935 | 2026-05-27 | 11578819 | 11578819 Oxygen concentrator 8LPM OC-E80 | FMM0009683 | 29/07/2024 | 2005 | 1 | 0006952992 | HD192_B10_L1_1 | 1 | Ok | 147858.03
9936 | 2026-05-27 | 10656056 | 10656056 Monitor Color 19" DSC1913-D =!= | FMM0045524 | 02/02/2026 | 2005 | 1 | 0001236423 | HD192_B10_L1_1 | 1 | Ok | 24150.55
9937 | 2026-05-27 | 4753062 | 4753062 RFPA E6 DORA | FMM0049946 | 06/04/2026 | 2005 | 1 | 0001427283 | HD192_B10_L1_1 | 1 | Ok | 189178.41
9938 | 2026-05-27 | 4753062 | 4753062 RFPA E6 DORA | FMM0049955 | 06/04/2026 | 2005 | 1 | 0001338355 | HD192_B10_L1_1 | 1 | Ok | 189178.41
9939 | 2026-05-27 | 11134300 | 11134300 BM Body 12 | FMM0051635 | 30/04/2026 | 2005 | 1 | 0001564848 | HD192_B10_L1_1 | 1 | Ok | 405000
9940 | 2026-05-27 | 10533143 | 10533143 ASM HORI 50MM CABLE TRAY PHS 02 | FMM0051636 | 30/04/2026 | 2004 | 1 | 0001576066 | HD192_B10_L1_1 | 1 | Ok | 30187.17
9941 | 2026-05-27 | 10864212 | 10864212 Computer IRS Tower 12F =!= | FMM0017366 | 19/11/2024 | 2005 | 1 | 0007445109 | HD192_B10_L1_1 | 1 | Ok | 89266
9942 | 2026-05-27 | 7758530 | 7758530 Lead Accu 12V 2,3Ah | FMM0031378 | 17/07/2025 | 2005 | 1 | 0001091901 | HD192_B10_L1_1 | 1 | Ok | 2211.29
9943 | 2026-05-27 | 11061243 | 11061243 TCO HP2 service kit | FMM0036091 | 24/09/2025 | 2005 | 1 | 0000898731 | HD192_B10_L1_2 | 1 | Ok | 91168.54
9944 | 2026-05-27 | 11267859 | 11267859 MR-VB BR Step7 8RX | FMM0046695 | 17/02/2026 | 2001 | 1 | 0001161041 | HD192_B10_L1_2 | 1 | Ok | 179054.39
9945 | 2026-05-27 | 11321256 | 11321256 Tube Cooling One4all | FMM0050523 | 14/04/2026 | 2005 | 1 | 0001427111 | HD192_B10_L1_2 | 1 | Ok | 130027.77
9946 | 2026-05-27 | 11062026 | 11062026 ICS Tower 13B =!= | FMM0050415 | 13/04/2026 | 2001 | 1 | 0001025507 | HD192_B10_L1_2 | 1 | Ok | 333601.73
9947 | 2026-05-27 | 10864212 | 10864212 Computer IRS Tower 12F =!= | FMM0000950 | 12/04/2024 | 2006 | 1 | 0000672496 | HD192_B10_L2_1 | 1 | Ok | 0
9948 | 2026-05-27 | 11425054 | 11425054 RC Elem. Surge suppressor for S2 | FMM0042639 | 20/12/2025 | 2001 | 1 | 0001381255 | HD192_B10_L2_1 | 1 | Ok | 863.41
9949 | 2026-05-27 | 7461127 | 7461127 APD Compressor Adsorber F70/HC-10 | FMM0046700 | 17/02/2026 | 2005 | 1 | 0001448808 | HD192_B10_L2_1 | 1 | Ok | 48982.98
9950 | 2026-05-27 | 10962161 | 10962161 Freq. Inverter CDF30.008 Hall | FMM0050521 | 14/04/2026 | 2005 | 1 | 0001483775 | HD192_B10_L2_1 | 1 | Ok | 9237.53
9951 | 2026-05-27 | 8378379 | 8378379 IRS2F-REC | FMM0000004 | 12/04/2024 | 2001 | 1 | 0000666532 | HD192_B10_L2_2 | 1 | Ok | 0
9952 | 2026-05-27 | 10144233 | 10144233 IRS Tower 8B =!= | FMM0006905 | 22/06/2024 | 2006 | 1 | 0000740600 | HD192_B10_L3_1 | 1 | Ok | 263677.56
9953 | 2026-05-27 | 10392842 | 10392842 ICS Tower 9B =!= | FMM0006905 | 22/06/2024 | 2006 | 1 | 0000740592 | HD192_B10_L3_1 | 1 | Ok | 193363.28
9954 | 2026-05-27 | 8081361 | 8081361 Printer Sony UP 990 =D= | FMM0000991 | 12/04/2024 | 2001 | 1 | 0000666489 | HD192_B10_L4_2 | 1 | Ok | 0
9955 | 2026-05-27 | 8633260 | 8633260 Rear wheel | FMM0001722 | 12/04/2024 | 2001 | 1 | 0000668457 | HD192_B10_L4_2 | 1 | Ok | 0
9956 | 2026-05-27 | 11513619 | 11513619 COMPUTER HW z4G4 4C 3HDD-1 | FMM0042862 | 24/12/2025 | 2001 | 1 | 0001389737 | HD192_B11_L1_1 | 1 | Ok | 218260.4
9957 | 2026-05-27 | 7398790 | 7398790 cooling unit Dura 422-MV | FMM0036871 | 07/10/2025 | 2001 | 1 | 0001229355 | HD192_B11_L1_1 | 1 | Ok | 134822.11
9958 | 2026-05-27 | 11513918 | 11513918 Computer S20-MaRS5S.8_2 48RXH | FMM0042862 | 24/12/2025 | 2003 | 1 | 0001389738 | HD192_B11_L1_1 | 1 | Ok | 454936.48
9959 | 2026-05-27 | 10046279 | 10046279 final stage A60 | FMM0050814 | 18/04/2026 | 2005 | 1 | 0001444717 | HD192_B11_L1_1 | 1 | Ok | 117816.45
9960 | 2026-05-27 | 10864212 | 10864212 Computer IRS Tower 12F =!= | FMM0038598 | 31/10/2025 | 2005 | 1 | 0007445079 | HD192_B11_L1_1 | 1 | Ok | 89265.71
9961 | 2026-05-27 | 10399064 | 10399064 MCM4 Stand + D307 | FMM0031659 | 21/07/2025 | 2005 | 1 | 0000968745 | HD192_B11_L1_2 | 1 | Ok | 97770.83
9962 | 2026-05-27 | 10144233 | 10144233 IRS Tower 8B =!= | FMM0031655 | 21/07/2025 | 2005 | 1 | 0007443749 | HD192_B11_L1_2 | 1 | Ok | 121527.73
9963 | 2026-05-27 | 7392058 | 7392058 TAS_3TM | FMM0045378 | 31/01/2026 | 2001 | 1 | 0000913533 | HD192_B11_L1_2 | 1 | Ok | 608067.75
9964 | 2026-05-27 | 10840300 | 10840300 Aluminum beam | FMM0051153 | 23/04/2026 | 2003 | 1 | 0001276014 | HD192_B11_L1_2 | 1 | Ok | 6075.7
9965 | 2026-05-27 | 10787353 | 10787353 X300 PE MCP Power Supply Ver2.0 | FMM0040575 | 24/11/2025 | 2005 | 1 | 0001272264 | HD192_B11_L1_2 | 1 | Ok | 33886.36
9966 | 2026-05-27 | 8377793 | 8377793 IRS3_TCR | FMM0000858 | 12/04/2024 | 2006 | 1 | 0000666448 | HD192_B11_L2_1 | 1 | Ok | 0
9967 | 2026-05-27 | 8377694 | 8377694 IRS3_REC | FMM0000858 | 12/04/2024 | 2006 | 1 | 0000666642 | HD192_B11_L2_2 | 1 | Ok | 0
9968 | 2026-05-27 | 10495514 | 10495514 Window strip spare part | FMM0023444 | 04/03/2025 | 2001 | 1 | 0000955919 | HD192_B12_L1_1 | 1 | Ok | 77755.39
9969 | 2026-05-27 | 11688816 | 11688816 Update material VC10 to VC20H | FMM0049150 | 23/03/2026 | 2005 | 1 | 0001400061 | HD192_B12_L1_1 | 1 | Ok | 46341.03
9970 | 2026-05-27 | 10046279 | 10046279 final stage A60 | FMM0051107 | 22/04/2026 | 2005 | 1 | 0001450776 | HD192_B12_L1_1 | 1 | Ok | 117816.45
9971 | 2026-05-27 | 10864212 | 10864212 Computer IRS Tower 12F =!= | FMM0012727 | 13/09/2024 | 2005 | 1 | 0007445102 | HD192_B12_L1_2 | 1 | Ok | 89265.71
9972 | 2026-05-27 | 10590812 | 10590812 ICS tower 11B =!= | FMM0022854 | 21/02/2025 | 2005 | 1 | 0007444757 | HD192_B12_L1_2 | 1 | Ok | 101266.49
9973 | 2026-05-27 | 10608967 | 10608967 Universal Ace2 | FMM0042649 | 20/12/2025 | 2005 | 1 | 0001346508 | HD192_B12_L1_2 | 1 | Ok | 53116.37
9974 | 2026-05-27 | 11513606 | 11513606 COMPUTER HW z4G4 IAS-A | FMM0043032 | 27/12/2025 | 2001 | 1 | 0001400731 | HD192_B12_L1_2 | 1 | Ok | 54086.6
9975 | 2026-05-27 | 10187111 | 10187111 IRSmx3d-C2075 | FMM0000936 | 12/04/2024 | 2006 | 1 | 0000669526 | HD192_B12_L2_1 | 1 | Ok | 0
9976 | 2026-05-27 | 58068678 | 58068678 7104073-ADAPTER KIT SHIM DEVICE F. PERM. | FMM0002452 | 12/04/2024 | 2009 | 1 |  | HD192_B12_L2_2 | 1 | Ok | 0
9977 | 2026-05-27 | 58070487 | 58070487 10109718\STANDARDENHANCEDCURREN | FMM0002452 | 12/04/2024 | 2009 | 1 |  | HD192_B12_L2_2 | 1 | Ok | 0
9978 | 2026-05-27 | 11282720 | 11282720 template set | FMM0026304 | 26/04/2025 | 2001 | 1 | 0001081215 | HD192_B13_L1_1 | 1 | Ok | 79194.77
9979 | 2026-05-27 | 10046279 | 10046279 final stage A60 | FMM0050020 | 07/04/2026 | 2005 | 1 | 0001436524 | HD192_B13_L1_1 | 1 | Ok | 117816.45
9980 | 2026-05-27 | 10307676 | 10307676 FL-C PC Celsius W510 basic | FMM0035570 | 17/09/2025 | 2006 | 1 | 0007443914 | HD192_B13_L1_2 | 1 | Ok | 72132.37
9981 | 2026-05-27 | 11578819 | 11578819 Oxygen concentrator 8LPM OC-E80 | FMM0000191 | 12/04/2024 | 2001 | 1 | 0000664704 | HD192_B13_L2_2 | 1 | Ok | 0
9982 | 2026-05-27 | 11578819 | 11578819 Oxygen concentrator 8LPM OC-E80 | FMM0002346 | 12/04/2024 | 2001 | 1 | 0000664761 | HD192_B13_L2_2 | 1 | Ok | 0
9983 | 2026-05-27 | 10143563 | 10143563 ICS Tower 8B (P10) =!= | FMM0006835 | 21/06/2024 | 2006 | 1 | 0000740620 | HD192_B13_L3_2 | 1 | Ok | 173296.81
9984 | 2026-05-27 | 10143563 | 10143563 ICS Tower 8B (P10) =!= | FMM0006835 | 21/06/2024 | 2006 | 1 | 0000740621 | HD192_B13_L3_2 | 1 | Ok | 173296.81
9985 | 2026-05-27 | 11431701 | 11431701 ASM GANTRY DISPLAY DENALI | FMM0000977 | 12/04/2024 | 2001 | 1 | 0000664964 | HD192_B13_L4_1 | 1 | Ok | 0
9986 | 2026-05-27 | 58063458 | 58063458 DOSI METER (BOX No.4)-SR.NA | FMM0002385 | 12/04/2024 | 2001 | 1 | 163453-191425-182952-191928 | HD192_B13_L4_1 | 1 | Ok | 0
9987 | 2026-05-27 | 3817017 | 3817017 IRS Computer 1 P10F | FMM0001637 | 12/04/2024 | 2001 | 1 | 0000667899 | HD192_B13_L4_2 | 1 | Ok | 0
9988 | 2026-05-27 | 8633260 | 8633260 Rear wheel | FMM0001722 | 12/04/2024 | 2001 | 1 | 0000668448 | HD192_B13_L4_2 | 1 | Ok | 0
9989 | 2026-05-27 | 8400884 | 8400884 AXIS IAS basic PC R640 | FMM0018328 | 02/12/2024 | 2001 | 1 | 0000667359 | HD192_B13_L4_2 | 1 | Ok | 0
9990 | 2026-05-28 | 58066556 | 58066556 3424561-Torque Wrench(25-130 Nm),SR-611 | FMM0002420 | 12/04/2024 | 2001 | 1 | 611166539 | HD192_B14_L1_1 | 1 | Ok | 0
9991 | 2026-05-28 | 11062035 | 11062035 Processor MR-VE WP z440 mMR | FMM0042942 | 26/12/2025 | 2001 | 1 | 0001389735 | HD192_B14_L1_1 | 1 | Ok | 301571.71
9992 | 2026-05-28 | 10912665 | 10912665 XGR-Box Definition SP | FMM0051472 | 27/04/2026 | 2005 | 1 | 0001561686 | HD192_B14_L1_1 | 1 | Ok | 233849.31
9993 | 2026-05-28 | 10498865 | 10498865 1.5T 4 Ch Flex large MR coil | FMM0051470 | 27/04/2026 | 2005 | 1 | 0001261391 | HD192_B14_L1_1 | 1 | Ok | 38954.12
9994 | 2026-05-28 | 10912665 | 10912665 XGR-Box Definition SP | FMM0051471 | 27/04/2026 | 2003 | 1 | 0001554766 | HD192_B14_L1_1 | 1 | Ok | 233849.31
9995 | 2026-05-28 | 10864201 | 10864201 Computer ICS tower 12B =!= | FMM0040046 | 15/11/2025 | 2005 | 1 | 0007444832 | HD192_B14_L1_1 | 1 | Ok | 104925.4
9996 | 2026-05-28 | 11594812 | 11594812 P15S/T Evo Pack Step3 to VC50 W/T14 | FMM0023556 | 05/03/2025 | 2005 | 1 | 0000861608 | HD192_B14_L1_2 | 1 | Ok | 2920
9997 | 2026-05-28 | 10864203 | 10864203 Computer ICS Tower 12E =!= | FMM0040044 | 15/11/2025 | 2005 | 1 | 0007444886 | HD192_B14_L1_2 | 1 | Ok | 112904.18
9998 | 2026-05-28 | 10928203 | 10928203 Computer MaRS1S.6 8RX (P013) | FMM0041387 | 06/12/2025 | 2003 | 1 | 0001249471 | HD192_B14_L1_2 | 1 | Ok | 509936.99
9999 | 2026-05-28 | 11061381 | 11061381 IRSi-1a | FMM0051066 | 21/04/2026 | 2008 | 1 | 0001508025 | HD192_B14_L1_2 | 1 | Ok | 15000
10000 | 2026-05-28 | 11061371 | 11061371 ICSi-1a | FMM0051066 | 21/04/2026 | 2008 | 1 | 0001508013 | HD192_B14_L1_2 | 1 | Ok | 15000
10001 | 2026-05-28 | 10864206 | 10864206 Computer ICS tower 12S =!= | FMM0000960 | 12/04/2024 | 2006 | 1 | 0000672141 | HD192_B14_L2_1 | 1 | Ok | 0
10002 | 2026-05-28 | 11115695 | 11115695 FD accessory set | FMM0044193 | 16/01/2026 | 2001 | 1 | 0000863629 | HD192_B14_L2_1 | 1 | Ok | 37912
10003 | 2026-05-28 | 3089828 | 3089828 Freq. Inverter 2.3kVA =D= | FMM0051467 | 27/04/2026 | 2001 | 1 | 0001444639 | HD192_B14_L2_1 | 1 | Ok | 21813.45
10004 | 2026-05-28 | 10166273 | 10166273 Cable W503 | FMM0051466 | 27/04/2026 | 2003 | 1 | 0001441127 | HD192_B14_L2_1 | 1 | Ok | 2524.22
10005 | 2026-05-28 | 10835484 | 10835484 Coil Cable 95 3T | FMM0051468 | 27/04/2026 | 2005 | 1 | 0001559423 | HD192_B14_L2_1 | 1 | Ok | 58952.49
10006 | 2026-05-28 | 10280914 | 10280914 FL-C PC Celsius M450 V5.5 | FMM0000964 | 12/04/2024 | 2001 | 1 | 0000669343 | HD192_B14_L2_2 | 1 | Ok | 0
10007 | 2026-05-28 | 10143563 | 10143563 ICS Tower 8B (P10) =!= | FMM0006835 | 21/06/2024 | 2006 | 1 | 0000740622 | HD192_B14_L3_1 | 1 | Ok | 173296.81
10008 | 2026-05-28 | 10143563 | 10143563 ICS Tower 8B (P10) =!= | FMM0006835 | 21/06/2024 | 2006 | 1 | 0000740623 | HD192_B14_L3_1 | 1 | Ok | 173296.81
10009 | 2026-05-28 | 10143563 | 10143563 ICS Tower 8B (P10) =!= | FMM0006835 | 21/06/2024 | 2006 | 1 | 0000740619 | HD192_B14_L3_2 | 1 | Ok | 173296.81
10010 | 2026-05-28 | 58066006 | 58066006 3430063-TORQUE WRENCH 2,5--12NMX1/4" | FMM0002423 | 12/04/2024 | 2001 | 1 | M024298 | HD192_B14_L4_1 | 1 | Ok | 0
10011 | 2026-05-28 | 8400884 | 8400884 AXIS IAS basic PC R640 | FMM0002361 | 12/04/2024 | 2001 | 1 | 0000667382 | HD192_B14_L4_1 | 1 | Ok | 0
10012 | 2026-05-28 | 11431701 | 11431701 ASM GANTRY DISPLAY DENALI | FMM0000977 | 12/04/2024 | 2001 | 1 | 0000664963 | HD192_B14_L4_2 | 1 | Ok | 0
10013 | 2026-05-28 | 10928011 | 10928011 XP C06/C07/C08 M720 Gen2 basic proc. | FMM0001757 | 12/04/2024 | 2006 | 1 | 0000672535 | HD192_B15_L1_1 | 1 | Ok | 0
10014 | 2026-05-28 | 10497984 | 10497984 ICS Tower 9B2 =!= | FMM0009062 | 22/07/2024 | 2001 | 1 | 0000674382 | HD192_B15_L1_1 | 1 | Ok | 431787.39
10015 | 2026-05-28 | 10864212 | 10864212 Computer IRS Tower 12F =!= | FMM0032594 | 04/08/2025 | 2005 | 1 | 0001079388 | HD192_B15_L1_2 | 1 | Ok | 126807.95
10016 | 2026-05-28 | 10187111 | 10187111 IRSmx3d-C2075 | FMM0000936 | 12/04/2024 | 2006 | 1 | 0000669513 | HD192_B15_L2_1 | 1 | Ok | 0
10017 | 2026-05-28 | 10143562 | 10143562 ICS Tower 8A =!= | FMM0000925 | 12/04/2024 | 2006 | 1 | 0000671190 | HD192_B15_L2_2 | 1 | Ok | 0
10018 | 2026-05-28 | 10280914 | 10280914 FL-C PC Celsius M450 V5.5 | FMM0000964 | 12/04/2024 | 2001 | 1 | 0000669290 | HD192_B15_L3_1 | 1 | Ok | 0
10019 | 2026-05-28 | 10280914 | 10280914 FL-C PC Celsius M450 V5.5 | FMM0000964 | 12/04/2024 | 2001 | 1 | 0000669340 | HD192_B15_L3_1 | 1 | Ok | 0
10020 | 2026-05-28 | 10590812 | 10590812 ICS tower 11B =!= | FMM0000954 | 12/04/2024 | 2006 | 1 | 0000674079 | HD192_B15_L3_2 | 1 | Ok | 0
10021 | 2026-05-28 | 8400884 | 8400884 AXIS IAS basic PC R640 | FMM0018328 | 02/12/2024 | 2001 | 1 | 0000667347 | HD192_B15_L4_1 | 1 | Ok | 0
10022 | 2026-05-28 | 10864052 | 10864052 MaRS 2D.2 128RX | FMM0000039 | 12/04/2024 | 2001 | 1 | 0000671921 | HD192_B15_L4_2 | 1 | Ok | 0
10023 | 2026-05-28 | 7717569 | 7717569 Rectifier A100_D510 | FMM0001736 | 12/04/2024 | 2003 | 1 | 0000666734 | HD192_B15_L4_2 | 1 | Ok | 0
10024 | 2026-05-28 | 58071888 | 58071888 10836504-Service adapter 1&2 for, Sr.No | FMM0002449 | 12/04/2024 | 2001 | 1 | 2064 | HD192_B15_L4_2 | 1 | Ok | 0
10025 | 2026-05-28 | 58064493 | 58064493 10614850-MagShield leak detector set-SR. | FMM0002408 | 12/04/2024 | 2001 | 1 | E16750 | HD192_B15_L4_2 | 1 | Ok | 0
10026 | 2026-05-28 | 10143562 | 10143562 ICS Tower 8A =!= | FMM0049090 | 23/03/2026 | 2001 | 1 | 0000699816 | HD192_B15_L4_2 | 1 | Ok | 0
10027 | 2026-05-28 | 10840406 | 10840406 Service plug adapters for Vida | FMM0049487 | 28/03/2026 | 2001 | 1 | 0000861665 | HD192_B16_L1_1 | 1 | Ok | 53760.27
10028 | 2026-05-28 | 10683814 | 10683814 High Frequency Transmitter TBX-M | FMM0050223 | 09/04/2026 | 2005 | 1 | 0001469327 | HD192_B16_L1_1 | 1 | Ok | 1089012.05
10029 | 2026-05-28 | 58064297 | 58064297 10681844-Array Shim Device Monet-SR.1019 | FMM0002413 | 12/04/2024 | 2001 | 1 | 1019/1123 | HD192_B16_L1_2 | 1 | Ok | 0
10030 | 2026-05-28 | 10187069 | 10187069 FRU IRSmx2b+ | FMM0018328 | 02/12/2024 | 2006 | 1 | 0000669481 | HD192_B16_L2_2 | 1 | Ok | 0
10031 | 2026-05-28 | 10498293 | 10498293 IES Tower 10E =!= | FMM0006836 | 21/06/2024 | 2006 | 1 | 0000740562 | HD192_B16_L3_1 | 1 | Ok | 219847.2
10032 | 2026-05-28 | 10498290 | 10498290 CS tower 10B =!= | FMM0006836 | 21/06/2024 | 2006 | 1 | 0000740565 | HD192_B16_L3_2 | 1 | Ok | 192654.49
10033 | 2026-05-28 | 11267932 | 11267932 Basic computer M740-LL STD | FMM0001718 | 12/04/2024 | 2001 | 1 | 0000663740 | HD192_B16_L4_1 | 1 | Ok | 0
10034 | 2026-05-28 | 58063508 | 58063508 10164666\ArrayShimDevice011 | FMM0002418 | 12/04/2024 | 2001 | 1 | 1043 | HD192_B16_L4_1 | 1 | Ok | 0
10035 | 2026-05-28 | 58062037 | 58062037 10836504-Service adapter 1&2 for, Sr.No | FMM0002449 | 12/04/2024 | 2001 | 1 | 2126 | HD192_B16_L4_2 | 1 | Ok | 0
10036 | 2026-05-28 | 58062420 | 58062420 1201021-Unifors Raysafe Xi Base Unit, S | FMM0002406 | 12/04/2024 | 2001 | 1 | 163455-161869-163130 | HD192_B17_L1_1 | 1 | Ok | 0
10037 | 2026-05-28 | 10497984 | 10497984 ICS Tower 9B2 =!= | FMM0023477 | 04/03/2025 | 2005 | 1 | 0007444530 | HD192_B17_L1_1 | 1 | Ok | 108585.21
10038 | 2026-05-28 | 11105106 | 11105106 FLC S1 FD Basic | FMM0049746 | 02/04/2026 | 2001 | 1 | 0001389868 | HD192_B17_L1_1 | 1 | Ok | 76576.68
10039 | 2026-05-28 | 10051160 | 10051160 Transport Wheels PHS | FMM0025855 | 17/04/2025 | 2007 | 1 | 0000670242 | HD192_B17_L1_2 | 1 | Ok | 739816.89
10040 | 2026-05-28 | 10187111 | 10187111 IRSmx3d-C2075 | FMM0000936 | 12/04/2024 | 2006 | 1 | 0000669516 | HD192_B17_L2_1 | 1 | Ok | 0
10041 | 2026-05-28 | 11578818 | 11578818 Oxygen concentrator 10LPM OC-E100 | FMM0018328 | 02/12/2024 | 2001 | 1 | 0000664574 | HD192_B17_L2_2 | 1 | Ok | 0
10042 | 2026-05-28 | 10498290 | 10498290 CS tower 10B =!= | FMM0006836 | 21/06/2024 | 2006 | 1 | 0000740566 | HD192_B17_L3_1 | 1 | Ok | 192654.49
10043 | 2026-05-28 | 10498290 | 10498290 CS tower 10B =!= | FMM0006836 | 21/06/2024 | 2006 | 1 | 0000740567 | HD192_B17_L3_1 | 1 | Ok | 192654.49
10044 | 2026-05-28 | 10498290 | 10498290 CS tower 10B =!= | FMM0006836 | 21/06/2024 | 2006 | 1 | 0000740574 | HD192_B17_L3_2 | 1 | Ok | 192654.49
10045 | 2026-05-28 | 10498290 | 10498290 CS tower 10B =!= | FMM0006836 | 21/06/2024 | 2006 | 1 | 0000740575 | HD192_B17_L3_2 | 1 | Ok | 192654.49
10046 | 2026-05-28 | 8081353 | 8081353 Printer Sony UP 970 =D= | FMM0000991 | 12/04/2024 | 2001 | 1 | 0000666582 | HD192_B17_L4_1 | 1 | Ok | 0
10047 | 2026-05-28 | 8081361 | 8081361 Printer Sony UP 990 =D= | FMM0000991 | 12/04/2024 | 2001 | 1 | 0000666473 | HD192_B17_L4_1 | 1 | Ok | 0
10048 | 2026-05-28 | 8081353 | 8081353 Printer Sony UP 970 =D= | FMM0000991 | 12/04/2024 | 2001 | 1 | 0000666574 | HD192_B17_L4_1 | 1 | Ok | 0
10049 | 2026-05-28 | 8081361 | 8081361 Printer Sony UP 990 =D= | FMM0000991 | 12/04/2024 | 2001 | 1 | 0000666494 | HD192_B17_L4_1 | 1 | Ok | 0
10050 | 2026-05-28 | 10661038 | 10661038 ICS tower 11A =!= | FMM0001760 | 12/04/2024 | 2006 | 1 | 0000673632 | HD192_B17_L4_2 | 1 | Ok | 0
10051 | 2026-05-28 | 8695228 | 8695228 Monitor b/w 2x LCD 21.3" =!D= | FMM0018328 | 02/12/2024 | 2001 | 1 | 0000666824 | HD192_B17_L4_2 | 1 | Ok | 0
10052 | 2026-05-28 | 11061281 | 11061281 UPS 230V 1500VA/EATON 9PX | FMM0035725 | 19/09/2025 | 2005 | 1 | 0001154759 | HD192_B18_L1_2 | 1 | Ok | 50222.61
10053 | 2026-05-28 | 10502365 | 10502365 FD RTC V5 (RoHS) | FMM0032604 | 04/08/2025 | 2005 | 1 | 0001175530 | HD192_B18_L1_2 | 1 | Ok | 419299.61
10054 | 2026-05-28 | 10787412 | 10787412 X300 PE RC PWA _128CH_G | FMM0035925 | 22/09/2025 | 2005 | 1 | 0001177321 | HD192_B18_L1_2 | 1 | Ok | 38860.18
10055 | 2026-05-28 | 11061381 | 11061381 IRSi-1a | FMM0051064 | 21/04/2026 | 2008 | 1 | 0001508020 | HD192_B18_L1_2 | 1 | Ok | 15000
10056 | 2026-05-28 | 11061371 | 11061371 ICSi-1a | FMM0051064 | 21/04/2026 | 2008 | 1 | 0001508006 | HD192_B18_L1_2 | 1 | Ok | 15000
10057 | 2026-05-28 | 11061371 | 11061371 ICSi-1a | FMM0051065 | 21/04/2026 | 2008 | 1 | 0001508007 | HD192_B18_L1_2 | 1 | Ok | 15000
10058 | 2026-05-28 | 11061381 | 11061381 IRSi-1a | FMM0051065 | 21/04/2026 | 2008 | 1 | 0001508021 | HD192_B18_L1_2 | 1 | Ok | 15000
10059 | 2026-05-28 | 10187111 | 10187111 IRSmx3d-C2075 | FMM0000936 | 12/04/2024 | 2006 | 1 | 0000669520 | HD192_B18_L2_1 | 1 | Ok | 0
10060 | 2026-05-28 | 10187111 | 10187111 IRSmx3d-C2075 | FMM0000936 | 12/04/2024 | 2006 | 1 | 0000669517 | HD192_B18_L2_2 | 1 | Ok | 0
10061 | 2026-05-28 | 10498290 | 10498290 CS tower 10B =!= | FMM0006836 | 21/06/2024 | 2006 | 1 | 0000740568 | HD192_B18_L3_1 | 1 | Ok | 192654.49
10062 | 2026-05-28 | 10498290 | 10498290 CS tower 10B =!= | FMM0006836 | 21/06/2024 | 2006 | 1 | 0000740569 | HD192_B18_L3_1 | 1 | Ok | 192654.49
10063 | 2026-05-28 | 10498290 | 10498290 CS tower 10B =!= | FMM0006836 | 21/06/2024 | 2006 | 1 | 0000740570 | HD192_B18_L3_2 | 1 | Ok | 192654.49
10064 | 2026-05-28 | 10498290 | 10498290 CS tower 10B =!= | FMM0006836 | 21/06/2024 | 2006 | 1 | 0000740571 | HD192_B18_L3_2 | 1 | Ok | 192654.49
10065 | 2026-05-28 | 3346850 | 3346850 OPTILIX 154/30/50R-101S | FMM0000801 | 12/04/2024 | 2001 | 1 | 0000667982 | HD192_B18_L4_1 | 1 | Ok | 0
10066 | 2026-05-28 | 3346850 | 3346850 OPTILIX 154/30/50R-101S | FMM0000801 | 12/04/2024 | 2001 | 1 | 0000667987 | HD192_B18_L4_1 | 1 | Ok | 0
10067 | 2026-05-28 | 3346850 | 3346850 OPTILIX 154/30/50R-101S | FMM0001385 | 12/04/2024 | 2001 | 1 | 0000668017 | HD192_B18_L4_1 | 1 | Ok | 0
10068 | 2026-05-28 | 10763866 | 10763866 RTC Pluto PC complete Celsius W410 | FMM0001657 | 12/04/2024 | 2001 | 1 | 0000671288 | HD192_B18_L4_2 | 1 | Ok | 0
10069 | 2026-05-28 | 8081353 | 8081353 Printer Sony UP 970 =D= | FMM0000991 | 12/04/2024 | 2001 | 1 | 0000666588 | HD192_B18_L4_2 | 1 | Ok | 0
10070 | 2026-05-28 | 10519829 | 10519829 Imaging system PC | FMM0000932 | 12/04/2024 | 2006 | 1 | 0000674213 | HD192_B18_L4_2 | 1 | Ok | 0
10071 | 2026-05-28 | 11295838 | 11295838 IVY ECG Monitor w/out Chart Recorder | FMM0001608 | 12/04/2024 | 2001 | 1 | 0000663265 | HD192_B18_L4_2 | 1 | Ok | 0
10072 | 2026-05-28 | 10839426 | 10839426 1ch eshim power supply spare part kit | FMM0018328 | 02/12/2024 | 2001 | 1 | 0000672288 | HD192_B18_L4_2 | 1 | Ok | 0
10073 | 2026-05-28 | 10839426 | 10839426 1ch eshim power supply spare part kit | FMM0018328 | 02/12/2024 | 2001 | 1 | 0000672277 | HD192_B18_L4_2 | 1 | Ok | 0
10074 | 2026-05-28 | 7141380 | 7141380 Update Barco 1-Monitor | FMM0018328 | 02/12/2024 | 2001 | 1 | 0000668867 | HD192_B18_L4_2 | 1 | Ok | 0
10075 | 2026-05-28 | 11106828 | 11106828 Bottom Left cover Vector | FMM0033549 | 21/08/2025 | 2007 | 1 | 0001071757 | HD192_B19_L1_1 | 1 | Ok | 0
10076 | 2026-05-28 | 10864212 | 10864212 Computer IRS Tower 12F =!= | FMM0036494 | 30/09/2025 | 2001 | 1 | 0000672474 | HD192_B19_L1_1 | 1 | Ok | 380423.84
10077 | 2026-05-28 | 10864201 | 10864201 Computer ICS tower 12B =!= | FMM0036502 | 30/09/2025 | 2005 | 1 | 0007444861 | HD192_B19_L1_1 | 1 | Ok | 105265.49
10078 | 2026-05-28 | 10864206 | 10864206 Computer ICS tower 12S =!= | FMM0029526 | 19/06/2025 | 2003 | 1 | 0000672125 | HD192_B19_L1_2 | 1 | Ok | 105588.57
10079 | 2026-05-28 | 10187111 | 10187111 IRSmx3d-C2075 | FMM0000936 | 12/04/2024 | 2006 | 1 | 0000669523 | HD192_B19_L2_1 | 1 | Ok | 0
10080 | 2026-05-28 | 10143562 | 10143562 ICS Tower 8A =!= | FMM0000925 | 12/04/2024 | 2006 | 1 | 0000671203 | HD192_B19_L2_2 | 1 | Ok | 0
10081 | 2026-05-28 | 10139779 | 10139779 Motor inv.rot.servicepart | FMM0043204 | 30/12/2025 | 2001 | 1 | 0001390012 | HD192_B19_L2_2 | 1 | Ok | 16757.85
10082 | 2026-05-28 | 10498290 | 10498290 CS tower 10B =!= | FMM0006836 | 21/06/2024 | 2006 | 1 | 0000740572 | HD192_B19_L3_1 | 1 | Ok | 192654.49
10083 | 2026-05-28 | 10498290 | 10498290 CS tower 10B =!= | FMM0006836 | 21/06/2024 | 2006 | 1 | 0000740573 | HD192_B19_L3_1 | 1 | Ok | 192654.49
10084 | 2026-05-28 | 10161761 | 10161761 battery pack for UPS | FMM0001931 | 12/04/2024 | 2006 | 1 | 0000670686 | HD192_B19_L3_2 | 1 | Ok | 0
10085 | 2026-05-28 | 10498048 | 10498048 AXIS IVS si basic PC R640 | FMM0018328 | 02/12/2024 | 2001 | 1 | 0000674039 | HD192_B19_L4_1 | 1 | Ok | 0
10086 | 2026-05-28 | 8400884 | 8400884 AXIS IAS basic PC R640 | FMM0018328 | 02/12/2024 | 2001 | 1 | 0000667337 | HD192_B19_L4_1 | 1 | Ok | 0
10087 | 2026-05-28 | 10519829 | 10519829 Imaging system PC | FMM0000932 | 12/04/2024 | 2006 | 1 | 0000674205 | HD192_B19_L4_2 | 1 | Ok | 0
10088 | 2026-05-28 | 10519829 | 10519829 Imaging system PC | FMM0000932 | 12/04/2024 | 2006 | 1 | 0000674225 | HD192_B19_L4_2 | 1 | Ok | 0
10089 | 2026-05-28 | 10502158 | 10502158 Riverain workstation | FMM0000983 | 12/04/2024 | 2001 | 1 | 0000674414 | HD192_B19_L4_2 | 1 | Ok | 0
10090 | 2026-05-28 | 3792079 | 3792079 Monitor SIMOMED HM 44cm | FMM0018328 | 02/12/2024 | 2001 | 1 | 0000668014 | HD192_B19_L4_2 | 1 | Ok | 0
10091 | 2026-05-28 | 10519829 | 10519829 Imaging system PC | FMM0018328 | 02/12/2024 | 2006 | 1 | 0000674184 | HD192_B19_L4_2 | 1 | Ok | 0
10092 | 2026-05-28 | 10742328 | 10742328 UPS 3kVA | FMM0038934 | 03/11/2025 | 2005 | 1 | 0001306007 | HD192_B2_L1_1 | 1 | Ok | 35658.78
10093 | 2026-05-28 | 11472997 | 11472997 Coldhead RDE-412L4 | FMM0051530 | 28/04/2026 | 2005 | 1 | 0001518402 | HD192_B2_L1_1 | 1 | Ok | 373464
10094 | 2026-05-28 | 7577732 | 7577732 Head Matrix MR Coil | FMM0051659 | 30/04/2026 | 2005 | 1 | 0001578254 | HD192_B2_L1_1 | 1 | Ok | 173324.78
10095 | 2026-05-28 | 11061381 | 11061381 IRSi-1a | FMM0051320 | 24/04/2026 | 2008 | 1 | 0001508024 | HD192_B2_L1_1 | 1 | Ok | 15000
10096 | 2026-05-28 | 10835555 | 10835555 Head/Neck 20 shim MR Coil 3T | FMM0051649 | 30/04/2026 | 2005 | 1 | 0001554821 | HD192_B2_L1_1 | 1 | Ok | 139346
10097 | 2026-05-28 | 11061371 | 11061371 ICSi-1a | FMM0051320 | 24/04/2026 | 2008 | 1 | 0001508012 | HD192_B2_L1_1 | 1 | Ok | 15000
10098 | 2026-05-28 | 11061281 | 11061281 UPS 230V 1500VA/EATON 9PX | FMM0023238 | 27/02/2025 | 2003 | 1 | 0000928014 | HD192_B2_L1_2 | 1 | Ok | 24000
10099 | 2026-05-28 | 11061242 | 11061242 TCO LP2 service kit | FMM0029501 | 19/06/2025 | 2003 | 1 | 0000671926 | HD192_B2_L1_2 | 1 | Ok | 141816.2
10100 | 2026-05-28 | 10498317 | 10498317 SP WH AWS M470 Zigma Basic | FMM0023755 | 07/03/2025 | 2006 | 1 | 0006807082 | HD192_B2_L1_2 | 1 | Ok | 127528.46
10101 | 2026-05-28 | 10864212 | 10864212 Computer IRS Tower 12F =!= | FMM0036219 | 26/09/2025 | 2006 | 1 | 0007445118 | HD192_B2_L1_2 | 1 | Ok | 89265.71
10102 | 2026-05-28 | 10864206 | 10864206 Computer ICS tower 12S =!= | FMM0000960 | 12/04/2024 | 2006 | 1 | 0000672132 | HD192_B2_L2_1 | 1 | Ok | 0
10103 | 2026-05-28 | 10787354 | 10787354 X300 PE MCP PS Output Module Ver2.0 | FMM0032882 | 08/08/2025 | 2005 | 1 | 0000848670 | HD192_B2_L2_1 | 1 | Ok | 11880.81
10104 | 2026-05-28 | 10231945 | 10231945 SHIP SUPRT BRKT ASM PHS PALL | FMM0043462 | 03/01/2026 | 2008 | 1 | 0001103240 | HD192_B2_L2_1 | 1 | Ok | 2924.95
10105 | 2026-05-28 | 10142189 | 10142189 Raycam SP cpl. | FMM0049537 | 30/03/2026 | 2001 | 1 | 0001446689 | HD192_B2_L2_1 | 1 | Ok | 55204.28
10106 | 2026-05-28 | 11007386 | 11007386 PWR SUP FS DET +/-5V, +/-12V | FMM0036925 | 08/10/2025 | 2005 | 1 | 0007443654 | HD192_B2_L2_2 | 1 | Ok | 33676.8
10107 | 2026-05-28 | 11265105 | 11265105 Spare part TX module | FMM0050141 | 08/04/2026 | 2001 | 1 | 0001518491 | HD192_B2_L2_2 | 1 | Ok | 12864.29
10108 | 2026-05-28 | 10590815 | 10590815 IES tower 11D =!= | FMM0006887 | 22/06/2024 | 2006 | 1 | 0000740552 | HD192_B2_L3_1 | 1 | Ok | 182834.01
10109 | 2026-05-28 | 10590815 | 10590815 IES tower 11D =!= | FMM0006887 | 22/06/2024 | 2006 | 1 | 0000740553 | HD192_B2_L3_1 | 1 | Ok | 182834.01
10110 | 2026-05-28 | 10392906 | 10392906 IES Tower 8E =!= | FMM0006887 | 22/06/2024 | 2006 | 1 | 0000740543 | HD192_B2_L3_2 | 1 | Ok | 236937.38
10111 | 2026-05-28 | 10392906 | 10392906 IES Tower 8E =!= | FMM0006887 | 22/06/2024 | 2006 | 1 | 0000740544 | HD192_B2_L3_2 | 1 | Ok | 236937.38
10112 | 2026-05-28 | 10765458 | 10765458 IAS BB2 PC | FMM0036782 | 04/10/2025 | 2005 | 1 | 0000876547 | HD192_B20_L1_1 | 1 | Ok | 72910.91
10113 | 2026-05-28 | 10864212 | 10864212 Computer IRS Tower 12F =!= | FMM0025812 | 16/04/2025 | 2006 | 1 | 0007445114 | HD192_B20_L1_2 | 1 | Ok | 380423.84
10114 | 2026-05-28 | 10566909 | 10566909 Control stationary UMAS3 | FMM0045785 | 04/02/2026 | 2005 | 1 | 0001402685 | HD192_B20_L1_2 | 1 | Ok | 108828.59
10115 | 2026-05-28 | 10117483 | 10117483 Sumi. 20M gas line w. 90 deg elbow | FMM0051166 | 23/04/2026 | 2001 | 1 | 0001548799 | HD192_B20_L1_2 | 1 | Ok | 84716.26
10116 | 2026-05-28 | 11061371 | 11061371 ICSi-1a | FMM0049551 | 30/03/2026 | 2008 | 1 | 0001503653 | HD192_B20_L1_2 | 1 | Ok | 51033.29
10117 | 2026-05-28 | 11061381 | 11061381 IRSi-1a | FMM0049565 | 30/03/2026 | 2008 | 1 | 0001508018 | HD192_B20_L1_2 | 1 | Ok | 81257.26
10118 | 2026-05-28 | 10415255 | 10415255 Tube Collimator P15G | FMM0049548 | 30/03/2026 | 2001 | 1 | 0001512639 | HD192_B20_L1_2 | 1 | Ok | 512957.17
10119 | 2026-05-28 | 10864203 | 10864203 Computer ICS Tower 12E =!= | FMM0000958 | 12/04/2024 | 2006 | 1 | 0000672654 | HD192_B20_L2_1 | 1 | Ok | 0
10120 | 2026-05-28 | 10280914 | 10280914 FL-C PC Celsius M450 V5.5 | FMM0000964 | 12/04/2024 | 2001 | 1 | 0000669293 | HD192_B20_L2_1 | 1 | Ok | 0
10121 | 2026-05-28 | 10864203 | 10864203 Computer ICS Tower 12E =!= | FMM0000958 | 12/04/2024 | 2006 | 1 | 0000672657 | HD192_B20_L2_2 | 1 | Ok | 0
10122 | 2026-05-28 | 10143562 | 10143562 ICS Tower 8A =!= | FMM0000925 | 12/04/2024 | 2006 | 1 | 0000671194 | HD192_B20_L3_1 | 1 | Ok | 0
10123 | 2026-05-28 | 10280914 | 10280914 FL-C PC Celsius M450 V5.5 | FMM0000964 | 12/04/2024 | 2001 | 1 | 0000669335 | HD192_B20_L3_2 | 1 | Ok | 0
10124 | 2026-05-28 | 10746461 | 10746461 Computer MR-VB BR Step5 32RX | FMM0018328 | 02/12/2024 | 2001 | 1 | 0000671407 | HD192_B20_L4_2 | 1 | Ok | 0
10125 | 2026-05-28 | 10928072 | 10928072 Processor MR-VC AWP z420/K2000 | FMM0042942 | 26/12/2025 | 2001 | 1 | 0001389734 | HD192_B21_L1_1 | 1 | Ok | 179250.11
10126 | 2026-05-28 | 5764555 | 5764555 Kluever cooling unit | FMM0034389 | 01/09/2025 | 2005 | 1 | 0001013463 | HD192_B21_L1_1 | 1 | Ok | 58681.31
10127 | 2026-05-28 | 11105106 | 11105106 FLC S1 FD Basic | FMM0043030 | 27/12/2025 | 2001 | 1 | 0001389875 | HD192_B21_L1_2 | 1 | Ok | 48474
10128 | 2026-05-28 | 8377694 | 8377694 IRS3_REC | FMM0000858 | 12/04/2024 | 2006 | 1 | 0000666650 | HD192_B21_L2_1 | 1 | Ok | 0
10129 | 2026-05-28 | 10187069 | 10187069 FRU IRSmx2b+ | FMM0001012 | 12/04/2024 | 2006 | 1 | 0000669479 | HD192_B21_L2_2 | 1 | Ok | 0
10130 | 2026-05-28 | 10280914 | 10280914 FL-C PC Celsius M450 V5.5 | FMM0000964 | 12/04/2024 | 2001 | 1 | 0000669320 | HD192_B21_L3_2 | 1 | Ok | 0
10131 | 2026-05-28 | 10864212 | 10864212 Computer IRS Tower 12F =!= | FMM0040177 | 18/11/2025 | 2005 | 1 | 0007445101 | HD192_B22_L1_1 | 1 | Ok | 89265.71
10132 | 2026-05-28 | 10787353 | 10787353 X300 PE MCP Power Supply Ver2.0 | FMM0040175 | 18/11/2025 | 2005 | 1 | 0001252738 | HD192_B22_L1_1 | 1 | Ok | 33886.36
10133 | 2026-05-28 | 10501546 | 10501546 FD RTC V5 | FMM0051111 | 22/04/2026 | 2005 | 1 | 0001493492 | HD192_B22_L1_1 | 1 | Ok | 272346.32
10134 | 2026-05-28 | 5764555 | 5764555 Kluever cooling unit | FMM0041458 | 08/12/2025 | 2005 | 1 | 0001229617 | HD192_B22_L1_2 | 1 | Ok | 58681.31
10135 | 2026-05-28 | 11105106 | 11105106 FLC S1 FD Basic | FMM0043030 | 27/12/2025 | 2001 | 1 | 0001389876 | HD192_B22_L1_2 | 1 | Ok | 48474
10136 | 2026-05-28 | 10187069 | 10187069 FRU IRSmx2b+ | FMM0001012 | 12/04/2024 | 2006 | 1 | 0000669477 | HD192_B22_L2_1 | 1 | Ok | 0
10137 | 2026-05-28 | 8377694 | 8377694 IRS3_REC | FMM0000858 | 12/04/2024 | 2006 | 1 | 0000666649 | HD192_B22_L2_2 | 1 | Ok | 0
10138 | 2026-05-28 | 10280914 | 10280914 FL-C PC Celsius M450 V5.5 | FMM0000964 | 12/04/2024 | 2001 | 1 | 0000669314 | HD192_B22_L3_2 | 1 | Ok | 0
10139 | 2026-05-28 | 11513907 | 11513907 Computer S20 - IRSi-2c | FMM0001190 | 12/04/2024 | 2001 | 1 | 0000664220 | HD192_B22_L4_1 | 1 | Ok | 0
10140 | 2026-05-28 | 58066164 | 58066164 8614203-Belt-tension meter, Sr.No.NA | FMM0002419 | 12/04/2024 | 2001 | 1 | 1000452107046 | HD192_B22_L4_1 | 1 | Ok | 0
10141 | 2026-05-28 | 8081361 | 8081361 Printer Sony UP 990 =D= | FMM0000991 | 12/04/2024 | 2001 | 1 | 0000666478 | HD192_B22_L4_2 | 1 | Ok | 0
10142 | 2026-05-28 | 8081361 | 8081361 Printer Sony UP 990 =D= | FMM0000991 | 12/04/2024 | 2001 | 1 | 0000666484 | HD192_B22_L4_2 | 1 | Ok | 0
10143 | 2026-05-28 | 10390933 | 10390933 MXPDig resistive Touch Screen | FMM0018328 | 02/12/2024 | 2001 | 1 | 0000673095 | HD192_B22_L4_2 | 1 | Ok | 0
10144 | 2026-05-28 | 10519829 | 10519829 Imaging system PC | FMM0018328 | 02/12/2024 | 2006 | 1 | 0000674192 | HD192_B22_L4_2 | 1 | Ok | 0
10145 | 2026-05-28 | 10144936 | 10144936 RFC D601 | FMM0031467 | 18/07/2025 | 2005 | 1 | 0001162844 | HD192_B23_L1_1 | 1 | Ok | 87815.9
10146 | 2026-05-28 | 10764386 | 10764386 AXIS Artis one PC | FMM0035726 | 19/09/2025 | 2005 | 1 | 0001079551 | HD192_B23_L1_1 | 1 | Ok | 246493.4
10147 | 2026-05-28 | 10590110 | 10590110 IRSmx5a | FMM0042864 | 24/12/2025 | 2001 | 1 | 0001389693 | HD192_B23_L1_1 | 1 | Ok | 1607601.82
10148 | 2026-05-28 | 10864201 | 10864201 Computer ICS tower 12B =!= | FMM0033218 | 14/08/2025 | 2005 | 1 | 0007444852 | HD192_B23_L1_1 | 1 | Ok | 104925.4
10149 | 2026-05-28 | 10864201 | 10864201 Computer ICS tower 12B =!= | FMM0028888 | 09/06/2025 | 2005 | 1 | 0007444844 | HD192_B23_L1_2 | 1 | Ok | 104925.4
10150 | 2026-05-28 | 8600608 | 8600608 HV CABLE KV+ W509 | FMM0043461 | 03/01/2026 | 2008 | 1 | 0000769499 | HD192_B23_L1_2 | 1 | Ok | 18929
10151 | 2026-05-28 | 8600608 | 8600608 HV CABLE KV+ W509 | FMM0043461 | 03/01/2026 | 2008 | 1 | 0001350744 | HD192_B23_L1_2 | 1 | Ok | 18929
10152 | 2026-05-28 | 10498865 | 10498865 1.5T 4 Ch Flex large MR coil | FMM0043461 | 03/01/2026 | 2008 | 1 | 0001209905 | HD192_B23_L1_2 | 1 | Ok | 38954.1
10153 | 2026-05-28 | 8871928 | 8871928 FRU IRSmx2s | FMM0002488 | 20/04/2024 | 2006 | 1 | 0000683921 | HD192_B23_L2_1 | 1 | Ok | 2153768.31
10154 | 2026-05-28 | 10498302 | 10498302 IRS tower 10G =!= | FMM0000948 | 12/04/2024 | 2006 | 1 | 0000674454 | HD192_B23_L2_2 | 1 | Ok | 0
10155 | 2026-05-28 | 10590812 | 10590812 ICS tower 11B =!= | FMM0000953 | 12/04/2024 | 2006 | 1 | 0000674054 | HD192_B23_L2_2 | 1 | Ok | 0
10156 | 2026-05-28 | 10280914 | 10280914 FL-C PC Celsius M450 V5.5 | FMM0000964 | 12/04/2024 | 2001 | 1 | 0000669348 | HD192_B23_L3_1 | 1 | Ok | 0
10157 | 2026-05-28 | 10590812 | 10590812 ICS tower 11B =!= | FMM0000953 | 12/04/2024 | 2006 | 1 | 0000674037 | HD192_B23_L3_2 | 1 | Ok | 0
10158 | 2026-05-28 | 10864203 | 10864203 Computer ICS Tower 12E =!= | FMM0000958 | 12/04/2024 | 2006 | 1 | 0000672652 | HD192_B23_L3_2 | 1 | Ok | 0
10159 | 2026-05-28 | 11006277 | 11006277 HP_z820_2637v2_Work_Place | FMM0001609 | 12/04/2024 | 2001 | 1 | 0000671667 | HD192_B23_L4_2 | 1 | Ok | 0
10160 | 2026-05-28 | 10437579 | 10437579 S2000, Flat Panel Display | FMM0018328 | 02/12/2024 | 2001 | 1 | 0000672996 | HD192_B23_L4_2 | 1 | Ok | 0
10161 | 2026-05-28 | 10437579 | 10437579 S2000, Flat Panel Display | FMM0018328 | 02/12/2024 | 2001 | 1 | 0000672993 | HD192_B23_L4_2 | 1 | Ok | 0
10162 | 2026-05-28 | 10864203 | 10864203 Computer ICS Tower 12E =!= | FMM0036758 | 04/10/2025 | 2005 | 1 | 0007444884 | HD192_B24_L1_1 | 1 | Ok | 112104.18
10163 | 2026-05-28 | 10522533 | 10522533 FRU: AEB REPLACEMENT (RoHS) | FMM0051262 | 24/04/2026 | 2001 | 1 | 0001380728 | HD192_B24_L1_1 | 1 | Ok | 92083.72
10164 | 2026-05-28 | 11332964 | 11332964 MPSU ASSEMBLY | FMM0051261 | 24/04/2026 | 2001 | 1 | 0001452498 | HD192_B24_L1_1 | 1 | Ok | 120194.44
10165 | 2026-05-28 | 10358620 | 10358620 Set_coax_sq_098 | FMM0043461 | 03/01/2026 | 2008 | 1 | 0001247264 | HD192_B24_L1_1 | 1 | Ok | 53637.38
10166 | 2026-05-28 | 11513613 | 11513613 COMPUTER HW z4G4 C6 P2200 | FMM0041871 | 13/12/2025 | 2005 | 1 | 0001370280 | HD192_B24_L1_2 | 1 | Ok | 1130379
10167 | 2026-05-28 | 10143562 | 10143562 ICS Tower 8A =!= | FMM0000925 | 12/04/2024 | 2006 | 1 | 0000671202 | HD192_B24_L2_1 | 1 | Ok | 0
10168 | 2026-05-28 | 8377694 | 8377694 IRS3_REC | FMM0000858 | 12/04/2024 | 2006 | 1 | 0000666648 | HD192_B24_L2_2 | 1 | Ok | 0
10169 | 2026-05-28 | 10864203 | 10864203 Computer ICS Tower 12E =!= | FMM0000958 | 12/04/2024 | 2006 | 1 | 0000672660 | HD192_B24_L3_2 | 1 | Ok | 0
10170 | 2026-05-28 | 10143562 | 10143562 ICS Tower 8A =!= | FMM0000925 | 12/04/2024 | 2006 | 1 | 0000671208 | HD192_B24_L3_2 | 1 | Ok | 0
10171 | 2026-05-28 | 58067571 | 58067571 08898731\Kathobox | FMM0002419 | 12/04/2024 | 2001 | 1 | M1448 | HD192_B24_L4_1 | 1 | Ok | 0
10172 | 2026-05-28 | 10502158 | 10502158 Riverain workstation | FMM0000983 | 12/04/2024 | 2001 | 1 | 0000674434 | HD192_B24_L4_2 | 1 | Ok | 0
10173 | 2026-05-28 | 10390933 | 10390933 MXPDig resistive Touch Screen | FMM0018328 | 02/12/2024 | 2001 | 1 | 0000673096 | HD192_B24_L4_2 | 1 | Ok | 0
10174 | 2026-05-28 | 10390933 | 10390933 MXPDig resistive Touch Screen | FMM0018328 | 02/12/2024 | 2001 | 1 | 0000673099 | HD192_B24_L4_2 | 1 | Ok | 0
10175 | 2026-05-28 | 10839426 | 10839426 1ch eshim power supply spare part kit | FMM0018328 | 02/12/2024 | 2001 | 1 | 0000672283 | HD192_B24_L4_2 | 1 | Ok | 0
10176 | 2026-05-28 | 10437579 | 10437579 S2000, Flat Panel Display | FMM0018328 | 02/12/2024 | 2001 | 1 | 0000673011 | HD192_B24_L4_2 | 1 | Ok | 0
10177 | 2026-05-28 | 10437579 | 10437579 S2000, Flat Panel Display | FMM0018328 | 02/12/2024 | 2001 | 1 | 0000672991 | HD192_B24_L4_2 | 1 | Ok | 0
10178 | 2026-05-28 | 7717569 | 7717569 Rectifier A100_D510 | FMM0018328 | 02/12/2024 | 2003 | 1 | 0000666743 | HD192_B24_L4_2 | 1 | Ok | 0
10179 | 2026-05-28 | 10752890 | 10752890 MARS 2D Workstation HP Z8 G4 | FMM0035879 | 22/09/2025 | 2001 | 1 | 0001255260 | HD192_B25_L1_1 | 1 | Ok | 1306433.6
10180 | 2026-05-28 | 10137714 | 10137714 Assembly, X150 MCP Power Supply | FMM0043461 | 03/01/2026 | 2008 | 1 | 0001118828 | HD192_B25_L1_1 | 1 | Ok | 6247.32
10181 | 2026-05-28 | 8600616 | 8600616 HV CABLE KV- W510 | FMM0043461 | 03/01/2026 | 2008 | 1 | 0001350745 | HD192_B25_L1_1 | 1 | Ok | 18401.52
10182 | 2026-05-28 | 5764555 | 5764555 Kluever cooling unit | FMM0044790 | 23/01/2026 | 2005 | 1 | 0001261452 | HD192_B25_L1_1 | 1 | Ok | 149701.32
10183 | 2026-05-28 | 10864203 | 10864203 Computer ICS Tower 12E =!= | FMM0034940 | 09/09/2025 | 2005 | 1 | 0007444896 | HD192_B25_L1_2 | 1 | Ok | 112104.18
10184 | 2026-05-28 | 11061381 | 11061381 IRSi-1a | FMM0035917 | 22/09/2025 | 2005 | 1 | 0001082665 | HD192_B25_L1_2 | 1 | Ok | 81257.26
10185 | 2026-05-28 | 10864212 | 10864212 Computer IRS Tower 12F =!= | FMM0036501 | 30/09/2025 | 2005 | 1 | 0007445097 | HD192_B25_L1_2 | 1 | Ok | 114127.15
10186 | 2026-05-28 | 10280914 | 10280914 FL-C PC Celsius M450 V5.5 | FMM0000964 | 12/04/2024 | 2001 | 1 | 0000669328 | HD192_B25_L2_1 | 1 | Ok | 0
10187 | 2026-05-28 | 10764752 | 10764752 e.Media DVD Player Region-less | FMM0000977 | 12/04/2024 | 2001 | 1 | 0000671489 | HD192_B25_L2_2 | 1 | Ok | 0
10188 | 2026-05-28 | 10764752 | 10764752 e.Media DVD Player Region-less | FMM0000977 | 12/04/2024 | 2001 | 1 | 0000671491 | HD192_B25_L2_2 | 1 | Ok | 0
10189 | 2026-05-28 | 10764752 | 10764752 e.Media DVD Player Region-less | FMM0000977 | 12/04/2024 | 2001 | 1 | 0000671494 | HD192_B25_L2_2 | 1 | Ok | 0
10190 | 2026-05-28 | 8377793 | 8377793 IRS3_TCR | FMM0000858 | 12/04/2024 | 2006 | 1 | 0000666445 | HD192_B25_L3_1 | 1 | Ok | 0
10191 | 2026-05-28 | 8377793 | 8377793 IRS3_TCR | FMM0000858 | 12/04/2024 | 2006 | 1 | 0000666438 | HD192_B25_L3_2 | 1 | Ok | 0
10192 | 2026-05-28 | 10437579 | 10437579 S2000, Flat Panel Display | FMM0000355 | 12/04/2024 | 2001 | 1 | 0000673008 | HD192_B25_L4_1 | 1 | Ok | 0
10193 | 2026-05-28 | 10437579 | 10437579 S2000, Flat Panel Display | FMM0000354 | 12/04/2024 | 2001 | 1 | 0000672994 | HD192_B25_L4_1 | 1 | Ok | 0
10194 | 2026-05-28 | 10502158 | 10502158 Riverain workstation | FMM0000983 | 12/04/2024 | 2001 | 1 | 0000674423 | HD192_B25_L4_1 | 1 | Ok | 0
10195 | 2026-05-28 | 8081353 | 8081353 Printer Sony UP 970 =D= | FMM0000991 | 12/04/2024 | 2001 | 1 | 0000666568 | HD192_B25_L4_1 | 1 | Ok | 0
10196 | 2026-05-28 | 10437579 | 10437579 S2000, Flat Panel Display | FMM0000354 | 12/04/2024 | 2001 | 1 | 0000673001 | HD192_B25_L4_1 | 1 | Ok | 0
10197 | 2026-05-28 | 8400892 | 8400892 AXIS IVS bi basic PC R640 | FMM0002361 | 12/04/2024 | 2001 | 1 | 0000667518 | HD192_B25_L4_2 | 1 | Ok | 0
10198 | 2026-05-28 | 58065654 | 58065654 10840397\MiroDigi_MoMaservicet | FMM0002428 | 12/04/2024 | 2001 | 1 | 1046 | HD192_B25_L4_2 | 1 | Ok | 0
10199 | 2026-05-28 | 11652205 | 11652205 Computer L19 - IRSmx6b | FMM0042864 | 24/12/2025 | 2001 | 1 | 0001389697 | HD192_B26_L1_1 | 1 | Ok | 537698.28
10200 | 2026-05-28 | 4753062 | 4753062 RFPA E6 DORA | FMM0051360 | 25/04/2026 | 2001 | 1 | 0001577037 | HD192_B26_L1_1 | 1 | Ok | 741373.48
10201 | 2026-05-28 | 11652209 | 11652209 Computer L19 - IAS-S suc | FMM0042941 | 26/12/2025 | 2003 | 1 | 0001389895 | HD192_B26_L1_1 | 1 | Ok | 821947.42
10202 | 2026-05-28 | 10166650 | 10166650 Trolley assembly | FMM0001422 | 12/04/2024 | 2001 | 1 | 0000670609 | HD192_B26_L1_2 | 1 | Ok | 0
10203 | 2026-05-28 | 10187109 | 10187109 IRSmx3b-C2075 | FMM0002071 | 12/04/2024 | 2005 | 1 | 0000669355 | HD192_B26_L2_2 | 1 | Ok | 0
10204 | 2026-05-28 | 10187109 | 10187109 IRSmx3b-C2075 | FMM0002070 | 12/04/2024 | 2005 | 1 | 0000669352 | HD192_B26_L3_1 | 1 | Ok | 0
10205 | 2026-05-28 | 8377793 | 8377793 IRS3_TCR | FMM0000858 | 12/04/2024 | 2006 | 1 | 0000666452 | HD192_B26_L3_2 | 1 | Ok | 0
10206 | 2026-05-28 | 10142435 | 10142435 Basic processor MRSC R630 3600 3GB | FMM0001728 | 12/04/2024 | 2001 | 1 | 0000671083 | HD192_B26_L4_1 | 1 | Ok | 0
10207 | 2026-05-28 | 58063199 | 58063199 10915723-Mounting aids Avanto-fit, Sr.N | FMM0002427 | 12/04/2024 | 2001 | 1 | 1040 | HD192_B26_L4_1 | 1 | Ok | 0
10208 | 2026-05-28 | 10433121 | 10433121 Cooling pump SEP | FMM0001448 | 12/04/2024 | 2001 | 1 | 0000672949 | HD192_B26_L4_2 | 1 | Ok | 0
10209 | 2026-05-28 | 10746460 | 10746460 Computer MR-VB BR Step5 18RX | FMM0018328 | 02/12/2024 | 2001 | 1 | 0000671372 | HD192_B26_L4_2 | 1 | Ok | 0
10210 | 2026-05-28 | 58065517 | 58065517 10836504-Service adapter 1&2 for, Sr.No | FMM0002451 | 12/04/2024 | 2001 | 1 | 6501 | HD192_B27_L1_1 | 1 | Ok | 0
10211 | 2026-05-28 | 11250345 | 11250345 UPS 230V 1500VA/EATON 9PX w/o SNMP | FMM0038046 | 27/10/2025 | 2005 | 1 | 0001154767 | HD192_B27_L1_1 | 1 | Ok | 22357
10212 | 2026-05-28 | 11061281 | 11061281 UPS 230V 1500VA/EATON 9PX | FMM0046499 | 16/02/2026 | 2005 | 1 | 0001330364 | HD192_B27_L1_1 | 1 | Ok | 50222.61
10213 | 2026-05-28 | 58069415 | 58069415 08898731\Kathobox | FMM0002452 | 12/04/2024 | 2001 | 1 | M1433 | HD192_B27_L1_2 | 1 | Ok | 0
10214 | 2026-05-28 | 4753062 | 4753062 RFPA E6 DORA | FMM0049368 | 26/03/2026 | 2005 | 1 | 0001495457 | HD192_B27_L1_2 | 1 | Ok | 189178.41
10215 | 2026-05-28 | 8377793 | 8377793 IRS3_TCR | FMM0000858 | 12/04/2024 | 2006 | 1 | 0000666436 | HD192_B27_L3_1 | 1 | Ok | 0
10216 | 2026-05-28 | 58071936 | 58071936 7335701-LIFTING FIXTURE ML HPD-SR.NO.NA | FMM0002452 | 12/04/2024 | 2009 | 1 |  | HD192_B27_L3_1 | 1 | Ok | 0
10217 | 2026-05-28 | 11105284 | 11105284 Wall charger station | FMM0000985 | 12/04/2024 | 2001 | 1 | 0000665071 | HD192_B27_L3_2 | 1 | Ok | 0
10218 | 2026-05-28 | 8377793 | 8377793 IRS3_TCR | FMM0000371 | 12/04/2024 | 2001 | 1 | 0000666432 | HD192_B27_L3_2 | 1 | Ok | 0
10219 | 2026-05-28 | 7734556 | 7734556 IRS-Tower 7B | FMM0001863 | 12/04/2024 | 2001 | 1 | 0000666809 | HD192_B27_L4_1 | 1 | Ok | 0
10220 | 2026-05-28 | 10746460 | 10746460 Computer MR-VB BR Step5 18RX | FMM0018328 | 02/12/2024 | 2001 | 1 | 0000671375 | HD192_B27_L4_1 | 1 | Ok | 0
10221 | 2026-05-28 | 11268014 | 11268014 AWS-IS-WH-V6 | FMM0040572 | 24/11/2025 | 2005 | 1 | 0006807081 | HD192_B3_L1_1 | 1 | Ok | 250893.27
10222 | 2026-05-28 | 10502365 | 10502365 FD RTC V5 (RoHS) | FMM0040573 | 24/11/2025 | 2005 | 1 | 0001293811 | HD192_B3_L1_1 | 1 | Ok | 419299.61
10223 | 2026-05-28 | 11292645 | 11292645 BM Spine 24 Coil 3T | FMM0051673 | 30/04/2026 | 2005 | 1 | 0001566010 | HD192_B3_L1_1 | 1 | Ok | 269373.51
10224 | 2026-05-28 | 10527938 | 10527938 ASM TRINITY DETECTOR, ROHS | FMM0046515 | 16/02/2026 | 2001 | 1 | 0001342905 | HD192_B3_L1_2 | 1 | Ok | 361795.45
10225 | 2026-05-28 | 8677051 | 8677051 Monitor TFT Black / White 19 | FMM0041515 | 09/12/2025 | 2005 | 1 | 0001330330 | HD192_B3_L1_2 | 1 | Ok | 43115.71
10226 | 2026-05-28 | 10522533 | 10522533 FRU: AEB REPLACEMENT (RoHS) | FMM0051548 | 28/04/2026 | 2003 | 1 | 0001578977 | HD192_B3_L1_2 | 1 | Ok | 293868.93
10227 | 2026-05-28 | 11581937 | 11581937 Controller Boards ECO Chiller w Display | FMM0047793 | 04/03/2026 | 2005 | 1 | 0001429559 | HD192_B3_L1_2 | 1 | Ok | 75356
10228 | 2026-05-28 | 10644531 | 10644531 MarPlus Redesign Spare Part for P68 | FMM0051525 | 28/04/2026 | 2005 | 1 | 0001436476 | HD192_B3_L1_2 | 1 | Ok | 72008.83
10229 | 2026-05-28 | 10164600 | 10164600 Fix spine array coil | FMM0051536 | 28/04/2026 | 2001 | 1 | 0001434874 | HD192_B3_L1_2 | 1 | Ok | 101144.98
10230 | 2026-05-28 | 10304280 | 10304280 ICS Tower 9E =!= | FMM0025695 | 14/04/2025 | 2005 | 1 | 0000666254 | HD192_B3_L1_2 | 1 | Ok | 101488.25
10231 | 2026-05-28 | 11061241 | 11061241 TCO LP1 service kit | FMM0051529 | 28/04/2026 | 2003 | 1 | 0001551618 | HD192_B3_L1_2 | 1 | Ok | 611846.81
10232 | 2026-05-28 | 10415252 | 10415252 PDR-Component P10GX | FMM0051541 | 28/04/2026 | 2005 | 1 | 0000876453 | HD192_B3_L1_2 | 1 | Ok | 86802.1
10233 | 2026-05-28 | 11508513 | 11508513 Control Panel English/B (ST) | FMM0051535 | 28/04/2026 | 2005 | 1 | 0001573514 | HD192_B3_L1_2 | 1 | Ok | 48466.29
10234 | 2026-05-28 | 58064000 | 58064000 LPC gas distributer set | FMM0025507 | 09/04/2025 | 2009 | 1 |  | HD192_B3_L1_2 | 1 | Ok | 45000
10235 | 2026-05-28 | 3089828 | 3089828 Freq. Inverter 2.3kVA =D= | FMM0042312 | 18/12/2025 | 2005 | 1 | 0001196346 | HD192_B3_L2_2 | 1 | Ok | 21813.45
10236 | 2026-05-28 | 58068827 | 58068827 10142176\Serviceplug-MAGNETOM | FMM0039976 | 14/11/2025 | 2008 | 1 | 461810027753 | HD192_B3_L2_2 | 1 | Ok | 30630.59
10237 | 2026-05-28 | 10513270 | 10513270 D400 main control P15 + MCB2 SoC CT | FMM0041307 | 05/12/2025 | 2001 | 1 | 0001320086 | HD192_B3_L2_2 | 1 | Ok | 31703.18
10238 | 2026-05-28 | 8614393 | 8614393 Keypad D704 complete | FMM0041316 | 05/12/2025 | 2001 | 1 | 0001227806 | HD192_B3_L2_2 | 1 | Ok | 2003.44
10239 | 2026-05-28 | 11115537 | 11115537 Brushblock LP service part | FMM0051540 | 28/04/2026 | 2005 | 1 | 0001554792 | HD192_B3_L2_2 | 1 | Ok | 65505.8
10240 | 2026-05-28 | 7735223 | 7735223 SRS Interface | FMM0051547 | 28/04/2026 | 2001 | 1 | 0001436635 | HD192_B3_L2_2 | 1 | Ok | 327138.14
10241 | 2026-05-28 | 10497474 | 10497474 Energy chain 098 horizontal (empty) | FMM0051542 | 28/04/2026 | 2003 | 1 | 0001466627 | HD192_B3_L2_2 | 1 | Ok | 14107.33
10242 | 2026-05-28 | 58069454 | 58069454 8395803-Torque wrench 20-50Nm, Sr.No.30 | FMM0048415 | 13/03/2026 | 2009 | 1 | 30077822 | HD192_B3_L2_2 | 1 | Ok | 369478
10243 | 2026-05-28 | 58062056 | 58062056 03424561\TORQUEWRENCH25-130NMX1 | FMM0049904 | 04/04/2026 | 2008 | 1 | 30114429/WR2060 | HD192_B3_L2_2 | 1 | Ok | 14920.44
10244 | 2026-05-28 | 10121417 | 10121417 W2001 | FMM0051319 | 24/04/2026 | 2001 | 1 | 0001369733 | HD192_B3_L2_2 | 1 | Ok | 10741.09
10245 | 2026-05-28 | 10186729 | 10186729 CxT P47 HPT Brushblock Hybrid - spare pa | FMM0051534 | 28/04/2026 | 2005 | 1 | 0001505706 | HD192_B3_L2_2 | 1 | Ok | 143888.9
10246 | 2026-05-28 | 10864201 | 10864201 Computer ICS tower 12B =!= | FMM0000957 | 12/04/2024 | 2006 | 1 | 0000671942 | HD192_B3_L3_1 | 1 | Ok | 0
10247 | 2026-05-28 | 58069311 | 58069311 "3424561-Torque Wrench(25-130 Nm),SR-610 | FMM0002452 | 12/04/2024 | 2003 | 1 | 610216544 | HD192_B3_L4_2 | 1 | Ok | 0
10248 | 2026-05-28 | 58065514 | 58065514 10840397-Miro Digi_MoMa service t, Sr.N | FMM0002451 | 12/04/2024 | 2001 | 1 | 1443 | HD192_B3_L4_2 | 1 | Ok | 0
10249 | 2026-05-28 | 58068684 | 58068684 DOSI METER (BOX No.3)-SR.191749 | FMM0002452 | 12/04/2024 | 2001 | 1 | 191749-161871-206267 | HD192_B3_L4_2 | 1 | Ok | 0
10250 | 2026-05-28 | 10864212 | 10864212 Computer IRS Tower 12F =!= | FMM0000951 | 12/04/2024 | 2006 | 1 | 0000672431 | HD192_B4_L1_1 | 1 | Ok | 0
10251 | 2026-05-28 | 10501546 | 10501546 FD RTC V5 | FMM0046848 | 19/02/2026 | 2005 | 1 | 0001384285 | HD192_B4_L1_1 | 1 | Ok | 232016.15
10252 | 2026-05-28 | 10131487 | 10131487 Body Matrix coil | FMM0051655 | 30/04/2026 | 2005 | 1 | 0001491328 | HD192_B4_L1_1 | 1 | Ok | 77375.65
10253 | 2026-05-28 | 7461127 | 7461127 APD Compressor Adsorber F70/HC-10 | FMM0051662 | 30/04/2026 | 2005 | 1 | 0001552473 | HD192_B4_L1_1 | 1 | Ok | 31812.14
10254 | 2026-05-28 | 11268273 | 11268273 C060 TRC PWA | FMM0051664 | 30/04/2026 | 2005 | 1 | 0001573382 | HD192_B4_L1_1 | 1 | Ok | 65497.84
10255 | 2026-05-28 | 3099525 | 3099525 BOARD | FMM0049901 | 04/04/2026 | 2001 | 1 | 0001348746 | HD192_B4_L1_1 | 1 | Ok | 151382.63
10256 | 2026-05-28 | 10046279 | 10046279 final stage A60 | FMM0051665 | 30/04/2026 | 2005 | 1 | 0001561657 | HD192_B4_L1_1 | 1 | Ok | 117816.45
10257 | 2026-05-28 | 10940888 | 10940888 DURA 422-MV | FMM0051575 | 29/04/2026 | 2001 | 1 | 0001584820 | HD192_B4_L1_1 | 1 | Ok | 3999358.53
10258 | 2026-05-28 | 10864212 | 10864212 Computer IRS Tower 12F =!= | FMM0041514 | 09/12/2025 | 2005 | 1 | 0001250024 | HD192_B4_L1_1 | 1 | Ok | 89265.71
10259 | 2026-05-28 | 7391886 | 7391886 Transmit Antenna Level Sensor | FMM0050562 | 15/04/2026 | 2005 | 1 | 0001452757 | HD192_B4_L1_1 | 1 | Ok | 40192.42
10260 | 2026-05-28 | 10683697 | 10683697 HF transmitter TBX_2 1,5T | FMM0051577 | 29/04/2026 | 2001 | 1 | 0001585011 | HD192_B4_L1_2 | 1 | Ok | 5127562.36
10261 | 2026-05-28 | 10498301 | 10498301 IRS Tower 10F =!= | FMM0033630 | 22/08/2025 | 2005 | 1 | 0007443832 | HD192_B4_L1_2 | 1 | Ok | 72893.69
10262 | 2026-05-28 | 8377694 | 8377694 IRS3_REC | FMM0000858 | 12/04/2024 | 2006 | 1 | 0000666645 | HD192_B4_L2_1 | 1 | Ok | 0
10263 | 2026-05-28 | 10500758 | 10500758 control unit Chiller | FMM0047967 | 06/03/2026 | 2001 | 1 | 0001478734 | HD192_B4_L2_1 | 1 | Ok | 32833.11
10264 | 2026-05-28 | 11405290 | 11405290 LMAS4 spare part | FMM0041104 | 02/12/2025 | 2005 | 1 | 0001265212 | HD192_B4_L2_2 | 1 | Ok | 53775.08
10265 | 2026-05-28 | 10785935 | 10785935 Hard Disk Drive, Seagate | FMM0041107 | 02/12/2025 | 2001 | 1 | 0001208087 | HD192_B4_L2_2 | 1 | Ok | 3921
10266 | 2026-05-28 | 10962348 | 10962348 Freq. Inverter CDE32.004 C3.7 1,6kVA | FMM0050554 | 15/04/2026 | 2005 | 1 | 0001535564 | HD192_B4_L2_2 | 1 | Ok | 37065.79
10267 | 2026-05-28 | 10432992 | 10432992 BC_DYN | FMM0041110 | 02/12/2025 | 2001 | 1 | 0001309336 | HD192_B4_L2_2 | 1 | Ok | 186342.35
10268 | 2026-05-28 | 11234063 | 11234063 Board_MSSM D22 | FMM0044349 | 17/01/2026 | 2001 | 1 | 0000862165 | HD192_B4_L2_2 | 1 | Ok | 62688.99
10269 | 2026-05-28 | 10590815 | 10590815 IES tower 11D =!= | FMM0006887 | 22/06/2024 | 2006 | 1 | 0000740554 | HD192_B4_L3_1 | 1 | Ok | 182834.01
10270 | 2026-05-28 | 10590815 | 10590815 IES tower 11D =!= | FMM0006887 | 22/06/2024 | 2006 | 1 | 0000740556 | HD192_B4_L3_1 | 1 | Ok | 182834.01
10271 | 2026-05-28 | 10143644 | 10143644 Robot KPS600 power supply | FMM0000996 | 12/04/2024 | 2001 | 1 | 0000670636 | HD192_B4_L4_2 | 1 | Ok | 0
10272 | 2026-05-28 | 58068875 | 58068875 03861197\ERDU-TestloadIII | FMM0002452 | 12/04/2024 | 2001 | 1 | 1903 | HD192_B4_L4_2 | 1 | Ok | 0
10273 | 2026-05-28 | 10864212 | 10864212 Computer IRS Tower 12F =!= | FMM0021261 | 25/01/2025 | 2005 | 1 | 0000672503 | HD192_B5_L1_1 | 1 | Ok | 89265.71
10274 | 2026-05-28 | 5764555 | 5764555 Kluever cooling unit | FMM0044063 | 13/01/2026 | 2005 | 1 | 0001250915 | HD192_B5_L1_1 | 1 | Ok | 148878.49
10275 | 2026-05-28 | 11513909 | 11513909 Computer S20-MaRS5S.8 24RXH | FMM0023957 | 10/03/2025 | 2001 | 1 | 0000986633 | HD192_B5_L1_1 | 1 | Ok | 82994.6
10276 | 2026-05-28 | 11578818 | 11578818 Oxygen concentrator 10LPM OC-E100 | FMM0018328 | 02/12/2024 | 2001 | 1 | 0000664578 | HD192_B5_L1_2 | 1 | Ok | 0
10277 | 2026-05-28 | 10187111 | 10187111 IRSmx3d-C2075 | FMM0000936 | 12/04/2024 | 2006 | 1 | 0000669510 | HD192_B5_L2_2 | 1 | Ok | 0
10278 | 2026-05-28 | 10590815 | 10590815 IES tower 11D =!= | FMM0006887 | 22/06/2024 | 2006 | 1 | 0000740555 | HD192_B5_L3_1 | 1 | Ok | 182834.01
10279 | 2026-05-28 | 10392906 | 10392906 IES Tower 8E =!= | FMM0006887 | 22/06/2024 | 2006 | 1 | 0000740546 | HD192_B5_L3_1 | 1 | Ok | 236937.38
10280 | 2026-05-28 | 10590815 | 10590815 IES tower 11D =!= | FMM0006887 | 22/06/2024 | 2006 | 1 | 0000740558 | HD192_B5_L3_2 | 1 | Ok | 182834.01
10281 | 2026-05-28 | 10392906 | 10392906 IES Tower 8E =!= | FMM0006887 | 22/06/2024 | 2006 | 1 | 0000740545 | HD192_B5_L3_2 | 1 | Ok | 236937.38
10282 | 2026-05-28 | 10033338 | 10033338 OEM, Monitor, Color SVGA 15 | FMM0000013 | 12/04/2024 | 2001 | 1 | 0000669840 | HD192_B5_L4_1 | 1 | Ok | 0
10283 | 2026-05-28 | 10043723 | 10043723 Monitor, SVGA 14in Color, Sequoia | FMM0000013 | 12/04/2024 | 2001 | 1 | 0000670063 | HD192_B5_L4_1 | 1 | Ok | 0
10284 | 2026-05-28 | 58068603 | 58068603 108188791-Ray safe X2 System,SN..283672 | FMM0002452 | 12/04/2024 | 2001 | 1 | 283672-291300-290385-284906-281492 | HD192_B5_L4_1 | 1 | Ok | 0
10285 | 2026-05-28 | 58069439 | 58069439 10746933 \ASM, PINPOINT LASER ALIG | FMM0002452 | 12/04/2024 | 2001 | 1 | 2234 | HD192_B5_L4_1 | 1 | Ok | 0
10286 | 2026-05-28 | 10143644 | 10143644 Robot KPS600 power supply | FMM0000996 | 12/04/2024 | 2001 | 1 | 0000670610 | HD192_B5_L4_2 | 1 | Ok | 0
10287 | 2026-05-28 | 10143644 | 10143644 Robot KPS600 power supply | FMM0000996 | 12/04/2024 | 2001 | 1 | 0000670630 | HD192_B5_L4_2 | 1 | Ok | 0
10288 | 2026-05-28 | 10083326 | 10083326 SINGLE TANK MM10 (P135/20) | FMM0042441 | 19/12/2025 | 2001 | 1 | 0000670137 | HD192_B6_L1_1 | 1 | Ok | 56688.1
10289 | 2026-05-28 | 10835555 | 10835555 Head/Neck 20 shim MR Coil 3T | FMM0051643 | 30/04/2026 | 2003 | 1 | 0001549465 | HD192_B6_L1_1 | 1 | Ok | 1393460.37
10290 | 2026-05-28 | 4753062 | 4753062 RFPA E6 DORA | FMM0051667 | 30/04/2026 | 2005 | 1 | 0001489380 | HD192_B6_L1_1 | 1 | Ok | 189178.41
10291 | 2026-05-28 | 10864212 | 10864212 Computer IRS Tower 12F =!= | FMM0016419 | 05/11/2024 | 2005 | 1 | 0007445108 | HD192_B6_L1_2 | 1 | Ok | 89265.71
10292 | 2026-05-28 | 7391886 | 7391886 Transmit Antenna Level Sensor | FMM0051603 | 29/04/2026 | 2005 | 1 | 0001450753 | HD192_B6_L1_2 | 1 | Ok | 40192.42
10293 | 2026-05-28 | 10683698 | 10683698 HF transmitter TBX_2 3T | FMM0051600 | 29/04/2026 | 2003 | 1 | 0001580750 | HD192_B6_L1_2 | 1 | Ok | 4895719.74
10294 | 2026-05-28 | 7142537 | 7142537 Memoskop CX | FMM0051607 | 29/04/2026 | 2003 | 1 | 0001458231 | HD192_B6_L1_2 | 1 | Ok | 962109.79
10295 | 2026-05-28 | 10644531 | 10644531 MarPlus Redesign Spare Part for P68 | FMM0051604 | 29/04/2026 | 2003 | 1 | 0001557046 | HD192_B6_L1_2 | 1 | Ok | 306408.31
10296 | 2026-05-28 | 11513602 | 11513602 COMPUTER HW z4G4 6C | FMM0040166 | 18/11/2025 | 2001 | 1 | 0001224361 | HD192_B6_L1_2 | 1 | Ok | 50679.34
10297 | 2026-05-28 | 10786512 | 10786512 X300 PE BE PWA(MCP PS) | FMM0046422 | 13/02/2026 | 2005 | 1 | 0001350556 | HD192_B6_L1_2 | 1 | Ok | 41538
10298 | 2026-05-28 | 10787412 | 10787412 X300 PE RC PWA _128CH_G | FMM0046420 | 13/02/2026 | 2005 | 1 | 0001247147 | HD192_B6_L1_2 | 1 | Ok | 41967
10299 | 2026-05-28 | 3345209 | 3345209 OPTITOP 150/40/80HC-100 | FMM0051460 | 27/04/2026 | 2005 | 1 | 0001446382 | HD192_B6_L1_2 | 1 | Ok | 125338.9
10300 | 2026-05-28 | 11588672 | 11588672 Solid State Drive 512GB M2 PM9A1 =!D= | FMM0050945 | 20/04/2026 | 2003 | 1 | 0001552073 | HD192_B6_L2_1 | 1 | Ok | 9037.7
10301 | 2026-05-28 | 11572495 | 11572495 Adapter manual.F-ERMET.F | FMM0050956 | 20/04/2026 | 2003 | 1 | 0001546355 | HD192_B6_L2_1 | 1 | Ok | 29559.99
10302 | 2026-05-28 | 11115537 | 11115537 Brushblock LP service part | FMM0051606 | 29/04/2026 | 2005 | 1 | 0001548875 | HD192_B6_L2_1 | 1 | Ok | 65505.8
10303 | 2026-05-28 | 10023198 | 10023198 Controller P09GC | FMM0051605 | 29/04/2026 | 2005 | 1 | 0001514714 | HD192_B6_L2_1 | 1 | Ok | 109782.37
10304 | 2026-05-28 | 10118776 | 10118776 Digital Protractor Pro w/Cal. Cert. | FMM0051608 | 29/04/2026 | 2003 | 1 | 0001402083 | HD192_B6_L2_1 | 1 | Ok | 86192.62
10305 | 2026-05-28 | 10144233 | 10144233 IRS Tower 8B =!= | FMM0006905 | 22/06/2024 | 2006 | 1 | 0000740599 | HD192_B6_L3_1 | 1 | Ok | 263677.56
10306 | 2026-05-28 | 10392842 | 10392842 ICS Tower 9B =!= | FMM0006905 | 22/06/2024 | 2006 | 1 | 0000740594 | HD192_B6_L3_1 | 1 | Ok | 193363.28
10307 | 2026-05-28 | 10392842 | 10392842 ICS Tower 9B =!= | FMM0006905 | 22/06/2024 | 2006 | 1 | 0000740596 | HD192_B6_L3_2 | 1 | Ok | 193363.28
10308 | 2026-05-28 | 10497984 | 10497984 ICS Tower 9B2 =!= | FMM0006905 | 22/06/2024 | 2006 | 1 | 0000740588 | HD192_B6_L3_2 | 1 | Ok | 220656.07
10309 | 2026-05-28 | 10498301 | 10498301 IRS Tower 10F =!= | FMM0001753 | 12/04/2024 | 2006 | 1 | 0000674643 | HD192_B6_L4_1 | 1 | Ok | 0
10310 | 2026-05-28 | 3346850 | 3346850 OPTILIX 154/30/50R-101S | FMM0001385 | 12/04/2024 | 2001 | 1 | 0000668003 | HD192_B6_L4_2 | 1 | Ok | 0
10311 | 2026-05-28 | 3346850 | 3346850 OPTILIX 154/30/50R-101S | FMM0001385 | 12/04/2024 | 2001 | 1 | 0000667993 | HD192_B6_L4_2 | 1 | Ok | 0
10312 | 2026-05-28 | 58067717 | 58067717 10568846-Transit Beam 3T, Sr.No.NA | FMM0002439 | 12/04/2024 | 2009 | 1 |  | HD192_B6_L5_1 | 1 | Ok | 0
10313 | 2026-05-28 | 10656056 | 10656056 Monitor Color 19" DSC1913-D =!= | FMM0043579 | 06/01/2026 | 2005 | 1 | 0001356699 | HD192_B7_L1_1 | 1 | Ok | 35388.71
10314 | 2026-05-28 | 10656056 | 10656056 Monitor Color 19" DSC1913-D =!= | FMM0043575 | 06/01/2026 | 2005 | 1 | 0001222344 | HD192_B7_L1_1 | 1 | Ok | 35388.71
10315 | 2026-05-28 | 30000462 | 30000462 Multi Display Manager DP 9x 5G | FMM0047703 | 02/03/2026 | 2005 | 1 | 0001419572 | HD192_B7_L1_1 | 1 | Ok | 103857.25
10316 | 2026-05-28 | 11267933 | 11267933 Basic computer M740-LL HE | FMM0049064 | 21/03/2026 | 2005 | 1 | 0001389877 | HD192_B7_L1_1 | 1 | Ok | 80486.97
10317 | 2026-05-28 | 10864201 | 10864201 Computer ICS tower 12B =!= | FMM0029973 | 26/06/2025 | 2005 | 1 | 0007444830 | HD192_B7_L1_2 | 1 | Ok | 104925.4
10318 | 2026-05-28 | 8377793 | 8377793 IRS3_TCR | FMM0000858 | 12/04/2024 | 2006 | 1 | 0000666434 | HD192_B7_L2_2 | 1 | Ok | 0
10319 | 2026-05-28 | 10143563 | 10143563 ICS Tower 8B (P10) =!= | FMM0003439 | 10/05/2024 | 2001 | 1 | 0000714107 | HD192_B7_L4_1 | 1 | Ok | 99319.9
10320 | 2026-05-28 | 11267992 | 11267992 AWS-IS-WH-V6 | FMM0001948 | 12/04/2024 | 2001 | 1 | 0000663817 | HD192_B7_L4_1 | 1 | Ok | 0
10321 | 2026-05-28 | 3345209 | 3345209 OPTITOP 150/40/80HC-100 | FMM0031690 | 21/07/2025 | 2005 | 1 | 0001094687 | HD192_B8_L1_1 | 1 | Ok | 125338.9
10322 | 2026-05-28 | 11061381 | 11061381 IRSi-1a | FMM0051102 | 22/04/2026 | 2008 | 1 | 0001508022 | HD192_B8_L1_1 | 1 | Ok | 15000
10323 | 2026-05-28 | 11061371 | 11061371 ICSi-1a | FMM0051102 | 22/04/2026 | 2008 | 1 | 0001508010 | HD192_B8_L1_1 | 1 | Ok | 15000
10324 | 2026-05-28 | 11061381 | 11061381 IRSi-1a | FMM0051105 | 22/04/2026 | 2008 | 1 | 0001508043 | HD192_B8_L1_1 | 1 | Ok | 15000
10325 | 2026-05-28 | 11061371 | 11061371 ICSi-1a | FMM0051105 | 22/04/2026 | 2008 | 1 | 0001508009 | HD192_B8_L1_1 | 1 | Ok | 15000
10326 | 2026-05-28 | 10864212 | 10864212 Computer IRS Tower 12F =!= | FMM0010521 | 10/08/2024 | 2005 | 1 | 0007445100 | HD192_B8_L1_1 | 1 | Ok | 89265.71
10327 | 2026-05-28 | 7461127 | 7461127 APD Compressor Adsorber F70/HC-10 | FMM0022499 | 14/02/2025 | 2005 | 1 | 0000968726 | HD192_B8_L1_2 | 1 | Ok | 31812.14
10328 | 2026-05-28 | 11062027 | 11062027 ICS Tower 13M =!= | FMM0042864 | 24/12/2025 | 2001 | 1 | 0001389690 | HD192_B8_L1_2 | 1 | Ok | 389669.4
10329 | 2026-05-28 | 11062052 | 11062052 IRS Tower 13G =!= | FMM0042864 | 24/12/2025 | 2001 | 1 | 0001389691 | HD192_B8_L1_2 | 1 | Ok | 282778.62
10330 | 2026-05-28 | 11652261 | 11652261 Computer L19S - MaRS1S.8 8/16RX | FMM0051671 | 30/04/2026 | 2005 | 1 | 0001446703 | HD192_B8_L1_2 | 1 | Ok | 93469
10331 | 2026-05-28 | 10864212 | 10864212 Computer IRS Tower 12F =!= | FMM0012914 | 16/09/2024 | 2005 | 1 | 0007445107 | HD192_B8_L1_2 | 1 | Ok | 89265.71
10332 | 2026-05-28 | 10161774 | 10161774 FRU IRSmx2a | FMM0001623 | 12/04/2024 | 2001 | 1 | 0000670470 | HD192_B8_L2_1 | 1 | Ok | 0
10333 | 2026-05-28 | 8378387 | 8378387 IRS2F-TCR | FMM0000003 | 12/04/2024 | 2001 | 1 | 0000666620 | HD192_B8_L2_2 | 1 | Ok | 0
10334 | 2026-05-28 | 10392842 | 10392842 ICS Tower 9B =!= | FMM0006905 | 22/06/2024 | 2006 | 1 | 0000740591 | HD192_B8_L3_1 | 1 | Ok | 193363.28
10335 | 2026-05-28 | 10392842 | 10392842 ICS Tower 9B =!= | FMM0006905 | 22/06/2024 | 2006 | 1 | 0000740595 | HD192_B8_L3_2 | 1 | Ok | 193363.28
10336 | 2026-05-28 | 10497984 | 10497984 ICS Tower 9B2 =!= | FMM0006905 | 22/06/2024 | 2006 | 1 | 0000740589 | HD192_B8_L3_2 | 1 | Ok | 220656.07
10337 | 2026-05-28 | 58068363 | 58068363 7059975-TORQUE WRENCH 5-25NMX1/4, Sr.No | FMM0002452 | 12/04/2024 | 2001 | 1 | 30066677 | HD192_B8_L4_2 | 1 | Ok | 0
10338 | 2026-05-28 | 3114639 | 3114639 COVER PLATE | FMM0000114 | 12/04/2024 | 2001 | 1 | 0000668419 | HD192_B9_L1_1 | 1 | Ok | 0
10339 | 2026-05-28 | 3114639 | 3114639 COVER PLATE | FMM0000159 | 12/04/2024 | 2001 | 1 | 0000668433 | HD192_B9_L1_1 | 1 | Ok | 0
10340 | 2026-05-28 | 8377793 | 8377793 IRS3_TCR | FMM0000858 | 12/04/2024 | 2006 | 1 | 0000666440 | HD192_B9_L2_1 | 1 | Ok | 0
10341 | 2026-05-28 | 10144233 | 10144233 IRS Tower 8B =!= | FMM0006905 | 22/06/2024 | 2006 | 1 | 0000740601 | HD192_B9_L3_1 | 1 | Ok | 263677.56
10342 | 2026-05-28 | 10392842 | 10392842 ICS Tower 9B =!= | FMM0006905 | 22/06/2024 | 2006 | 1 | 0000740597 | HD192_B9_L3_1 | 1 | Ok | 193363.28
10343 | 2026-05-28 | 10144233 | 10144233 IRS Tower 8B =!= | FMM0006905 | 22/06/2024 | 2006 | 1 | 0000740598 | HD192_B9_L3_2 | 1 | Ok | 263677.56
10344 | 2026-05-28 | 10392842 | 10392842 ICS Tower 9B =!= | FMM0006905 | 22/06/2024 | 2006 | 1 | 0000740593 | HD192_B9_L3_2 | 1 | Ok | 193363.28
10345 | 2026-05-28 | 7733418 | 7733418 IRS Tower 5B | FMM0001607 | 12/04/2024 | 2001 | 1 | 0000666711 | HD192_B9_L4_1 | 1 | Ok | 0
10346 | 2026-05-28 | 7733418 | 7733418 IRS Tower 5B | FMM0018328 | 02/12/2024 | 2001 | 1 | 0000666716 | HD192_B9_L4_1 | 1 | Ok | 0
10347 | 2026-05-28 | 10304172 | 10304172 Basic processor MRC R630 3600 3GB | FMM0001767 | 12/04/2024 | 2001 | 1 | 0000666249 | HD192_B9_L4_2 | 1 | Ok | 0
10348 | 2026-05-28 | 58065472 | 58065472 3424561-TORQUE WRENCH 25-130NMX1, Sr.No | FMM0002422 | 12/04/2024 | 2001 | 1 | 30064193 | HD192_B9_L4_2 | 1 | Ok | 0
10349 | 2026-05-28 | 58063968 | 58063968 01194344\HE-SYPHONDEWAREND | FMM0002400 | 12/04/2024 | 2008 | 1 |  | HD192_B9_L5_1 | 1 | Ok | 0
10350 | 2026-05-28 | 10864212 | 10864212 Computer IRS Tower 12F =!= | FMM0012546 | 10/09/2024 | 2005 | 1 | 0007445104 | HD193_B1_L1_1 | 1 | Ok | 89265.71
10351 | 2026-05-28 | 7389195 | 7389195 RFIS motherboard D14 | FMM0038235 | 31/10/2025 | 2008 | 1 | 0001206359 | HD193_B1_L1_1 | 1 | Ok | 147847.44
10352 | 2026-05-28 | 10520199 | 10520199 MONITOR COLOR 19" DSC1910-D =!D= | FMM0050422 | 13/04/2026 | 2005 | 1 | 0001507749 | HD193_B1_L1_1 | 1 | Ok | 35370.52
10353 | 2026-05-28 | 10864203 | 10864203 Computer ICS Tower 12E =!= | FMM0047558 | 27/02/2026 | 2005 | 1 | 0007444900 | HD193_B1_L1_1 | 1 | Ok | 112104.18
10354 | 2026-05-28 | 3345209 | 3345209 OPTITOP 150/40/80HC-100 | FMM0051633 | 30/04/2026 | 2005 | 1 | 0001564816 | HD193_B1_L1_1 | 1 | Ok | 125338.9
10355 | 2026-05-28 | 4753062 | 4753062 RFPA E6 DORA | FMM0051653 | 30/04/2026 | 2005 | 1 | 0001548800 | HD193_B1_L1_1 | 1 | Ok | 189178.41
10356 | 2026-05-28 | 10131485 | 10131485 neck matrix coil | FMM0051661 | 30/04/2026 | 2005 | 1 | 0001447653 | HD193_B1_L1_1 | 1 | Ok | 66914.8
10357 | 2026-05-28 | 10656055 | 10656055 Monitor Color 19" DSHC 1914-DC =!= | FMM0050440 | 14/04/2026 | 2005 | 1 | 0001503930 | HD193_B1_L1_1 | 1 | Ok | 35586.66
10358 | 2026-05-28 | 10700121 | 10700121 condenser fan | FMM0051646 | 30/04/2026 | 2005 | 1 | 0001501608 | HD193_B1_L1_1 | 1 | Ok | 20599.3
10359 | 2026-05-28 | 10397500 | 10397500 SG cable | FMM0043037 | 27/12/2025 | 2005 | 1 | 0001312020 | HD193_B1_L1_1 | 1 | Ok | 29213.29
10360 | 2026-05-28 | 10644531 | 10644531 MarPlus Redesign Spare Part for P68 | FMM0050442 | 14/04/2026 | 2001 | 1 | 0001456071 | HD193_B1_L1_1 | 1 | Ok | 312522.09
10361 | 2026-05-28 | 10746488 | 10746488 Com MR-VD MaRS2D.1 48RX VD13#Aera | FMM0040680 | 25/11/2025 | 2005 | 1 | 0000674649 | HD193_B1_L1_2 | 1 | Ok | 101594.94
10362 | 2026-05-28 | 11171881 | 11171881 Monitor Color 24" DSC2419-D | FMM0049743 | 02/04/2026 | 2005 | 1 | 0001507997 | HD193_B1_L1_2 | 1 | Ok | 27709.2
10363 | 2026-05-28 | 10864212 | 10864212 Computer IRS Tower 12F =!= | FMM0014502 | 08/10/2024 | 2005 | 1 | 0007445077 | HD193_B1_L1_2 | 1 | Ok | 89265.71
10364 | 2026-05-28 | 10656055 | 10656055 Monitor Color 19" DSHC 1914-DC =!= | FMM0046449 | 14/02/2026 | 2005 | 1 | 0001447633 | HD193_B1_L1_2 | 1 | Ok | 46893.13
10365 | 2026-05-28 | 10590814 | 10590814 ICS Tower 11E =!= | FMM0000949 | 12/04/2024 | 2006 | 1 | 0000674511 | HD193_B1_L2_2 | 1 | Ok | 0
10366 | 2026-05-28 | 3099707 | 3099707 Foot switch | FMM0046520 | 16/02/2026 | 2003 | 1 | 0001191226 | HD193_B1_L2_2 | 1 | Ok | 18685.02
10367 | 2026-05-28 | 11584764 | 11584764 Absolute Encoder | FMM0049256 | 24/03/2026 | 2003 | 1 | 0001492842 | HD193_B1_L2_2 | 1 | Ok | 21126.23
10368 | 2026-05-28 | 11193860 | 11193860 Operating_Unit_025 | FMM0041198 | 03/12/2025 | 2005 | 1 | 0001270417 | HD193_B1_L2_2 | 1 | Ok | 25752
10369 | 2026-05-28 | 3084456 | 3084456 Freq. Inverter 1.7kVA =D= | FMM0051323 | 24/04/2026 | 2005 | 1 | 0001497486 | HD193_B1_L2_2 | 1 | Ok | 13558.31
10370 | 2026-05-28 | 10498307 | 10498307 SP WH AWS M470 Tomo Basic | FMM0000931 | 12/04/2024 | 2006 | 1 | 0000674614 | HD193_B1_L3_1 | 1 | Ok | 0
10371 | 2026-05-28 | 11513908 | 11513908 Computer S20 - IRSi-2d | FMM0018328 | 02/12/2024 | 2001 | 1 | 0000664278 | HD193_B1_L3_1 | 1 | Ok | 0
10372 | 2026-05-28 | 11578819 | 11578819 Oxygen concentrator 8LPM OC-E80 | FMM0000191 | 12/04/2024 | 2001 | 1 | 0000664678 | HD193_B1_L3_2 | 1 | Ok | 0
10373 | 2026-05-28 | 11578819 | 11578819 Oxygen concentrator 8LPM OC-E80 | FMM0000191 | 12/04/2024 | 2001 | 1 | 0000664689 | HD193_B1_L3_2 | 1 | Ok | 0
10374 | 2026-05-28 | 11578819 | 11578819 Oxygen concentrator 8LPM OC-E80 | FMM0000191 | 12/04/2024 | 2001 | 1 | 0000664738 | HD193_B1_L3_2 | 1 | Ok | 0
10375 | 2026-05-28 | 11578820 | 11578820 Philips Everflo 5LPM | FMM0018328 | 02/12/2024 | 2001 | 1 | 0000664943 | HD193_B1_L3_2 | 1 | Ok | 0
10376 | 2026-05-28 | 11578820 | 11578820 Philips Everflo 5LPM | FMM0018328 | 02/12/2024 | 2001 | 1 | 0000664942 | HD193_B1_L3_2 | 1 | Ok | 0
10377 | 2026-05-29 | 11104927 | 11104927 FL-C PC Celsius W520L basic | FMM0000939 | 12/04/2024 | 2006 | 1 | 0000664982 | HD193_B1_L4_1 | 1 | Ok | 0
10378 | 2026-05-29 | 10143561 | 10143561 IES Tower 8D =!= | FMM0018328 | 02/12/2024 | 2006 | 1 | 0000671109 | HD193_B1_L4_1 | 1 | Ok | 0
10379 | 2026-05-29 | 10590816 | 10590816 IES tower 11E =!= | FMM0018328 | 02/12/2024 | 2006 | 1 | 0000674626 | HD193_B1_L4_2 | 1 | Ok | 0
10380 | 2026-05-29 | 10864203 | 10864203 Computer ICS Tower 12E =!= | FMM0008035 | 10/07/2024 | 2005 | 1 | 0000672564 | HD193_B10_L1_1 | 1 | Ok | 112104.18
10381 | 2026-05-29 | 11578819 | 11578819 Oxygen concentrator 8LPM OC-E80 | FMM0002347 | 12/04/2024 | 2001 | 1 | 0000664718 | HD193_B10_L1_1 | 1 | Ok | 0
10382 | 2026-05-29 | 11282720 | 11282720 template set | FMM0018709 | 07/12/2024 | 2007 | 1 | 0000731069 | HD193_B10_L1_1 | 1 | Ok | 69598.79
10383 | 2026-05-29 | 11115636 | 11115636 Service Part aCTivate GBOX LP | FMM0050125 | 08/04/2026 | 2001 | 1 | 0001499679 | HD193_B10_L1_1 | 1 | Ok | 266056.27
10384 | 2026-05-29 | 11061394 | 11061394 aCtimas 10G | FMM0035212 | 12/09/2025 | 2001 | 1 | 0001156347 | HD193_B10_L1_2 | 1 | Ok | 118892.95
10385 | 2026-05-29 | 11852110 | 11852110 RF cabin measurment kit | FMM0032193 | 30/07/2025 | 2005 | 1 | 0001123582 | HD193_B10_L1_2 | 1 | Ok | 48206
10386 | 2026-05-29 | 10590814 | 10590814 ICS Tower 11E =!= | FMM0000949 | 12/04/2024 | 2006 | 1 | 0000674521 | HD193_B10_L2_1 | 1 | Ok | 0
10387 | 2026-05-29 | 8879566 | 8879566 ICS Tower 7A | FMM0018328 | 02/12/2024 | 2001 | 1 | 0000667048 | HD193_B10_L2_1 | 1 | Ok | 0
10388 | 2026-05-29 | 10498300 | 10498300 IRS Tower 10B =!= | FMM0000947 | 12/04/2024 | 2006 | 1 | 0000674592 | HD193_B10_L2_2 | 1 | Ok | 0
10389 | 2026-05-29 | 10590814 | 10590814 ICS Tower 11E =!= | FMM0000949 | 12/04/2024 | 2006 | 1 | 0000674518 | HD193_B10_L2_2 | 1 | Ok | 0
10390 | 2026-05-29 | 10280914 | 10280914 FL-C PC Celsius M450 V5.5 | FMM0000965 | 12/04/2024 | 2001 | 1 | 0000669353 | HD193_B10_L3_1 | 1 | Ok | 0
10391 | 2026-05-29 | 11500138 | 11500138 Computer Multix-M FTS Celsius M720 | FMM0018328 | 02/12/2024 | 2006 | 1 | 0000664176 | HD193_B10_L3_1 | 1 | Ok | 0
10392 | 2026-05-29 | 10280914 | 10280914 FL-C PC Celsius M450 V5.5 | FMM0000965 | 12/04/2024 | 2001 | 1 | 0000669351 | HD193_B10_L3_2 | 1 | Ok | 0
10393 | 2026-05-29 | 10143561 | 10143561 IES Tower 8D =!= | FMM0018328 | 02/12/2024 | 2006 | 1 | 0000671105 | HD193_B10_L3_2 | 1 | Ok | 0
10394 | 2026-05-29 | 11268014 | 11268014 AWS-IS-WH-V6 | FMM0000940 | 12/04/2024 | 2006 | 1 | 0000663938 | HD193_B10_L4_1 | 1 | Ok | 0
10395 | 2026-05-29 | 10864205 | 10864205 Computer IES tower 12E =!= | FMM0018328 | 02/12/2024 | 2006 | 1 | 0000671972 | HD193_B10_L4_2 | 1 | Ok | 0
10396 | 2026-05-29 | 5771337 | 5771337 Lift assembly | FMM0042635 | 20/12/2025 | 2005 | 1 | 0001338363 | HD193_B11_L1_1 | 1 | Ok | 130208.57
10397 | 2026-05-29 | 11344551 | 11344551 Glycol water mixture (37/63) | FMM0049631 | 31/03/2026 | 2001 | 1 | 0001514739 | HD193_B11_L1_1 | 1 | Ok | 48571.15
10398 | 2026-05-29 | 10662260 | 10662260 DURA 688-MV | FMM0051609 | 29/04/2026 | 2005 | 1 | 0001551690 | HD193_B11_L1_1 | 1 | Ok | 288691.2
10399 | 2026-05-29 | 58071786 | 58071786 8396827\3600 STANDERD EXTENSION KIT, SR | FMM0002452 | 12/04/2024 | 2008 | 1 |  | HD193_B11_L1_1 | 1 | Ok | 0
10400 | 2026-05-29 | 8365640 | 8365640 Service Part HVT Matrix M8 | FMM0046786 | 19/02/2026 | 2001 | 1 | 0001465782 | HD193_B11_L1_2 | 1 | Ok | 890642.98
10401 | 2026-05-29 | 58068832 | 58068832 8396827\3600 STANDERD EXTENSION KIT, SR | FMM0002452 | 12/04/2024 | 2009 | 1 |  | HD193_B11_L1_2 | 1 | Ok | 0
10402 | 2026-05-29 | 10864201 | 10864201 Computer ICS tower 12B =!= | FMM0000957 | 12/04/2024 | 2006 | 1 | 0000671946 | HD193_B11_L2_1 | 1 | Ok | 0
10403 | 2026-05-29 | 8879582 | 8879582 ICS Tower 7B | FMM0018328 | 02/12/2024 | 2006 | 1 | 0000667372 | HD193_B11_L2_1 | 1 | Ok | 0
10404 | 2026-05-29 | 8879582 | 8879582 ICS Tower 7B | FMM0018328 | 02/12/2024 | 2006 | 1 | 0000667390 | HD193_B11_L2_2 | 1 | Ok | 0
10405 | 2026-05-29 | 11361959 | 11361959 MP ADAPTER X300PE | FMM0036493 | 30/09/2025 | 2005 | 1 | 0001236799 | HD193_B11_L2_2 | 1 | Ok | 41212
10406 | 2026-05-29 | 6421288 | 6421288 CPU BOARD D702 | FMM0045023 | 27/01/2026 | 2001 | 1 | 0000779587 | HD193_B11_L2_2 | 1 | Ok | 31097.59
10407 | 2026-05-29 | 3424561 | 3424561 TORQUE WRENCH 25-130NMX1/2" | FMM0046780 | 18/02/2026 | 2008 | 1 | 2071690001/M020417 | HD193_B11_L2_2 | 1 | Ok | 117374.12
10408 | 2026-05-29 | 3424561 | 3424561 TORQUE WRENCH 25-130NMX1/2" | FMM0046780 | 18/02/2026 | 2008 | 1 | 217054508/30064479 | HD193_B11_L2_2 | 1 | Ok | 117374.12
10409 | 2026-05-29 | 10661038 | 10661038 ICS tower 11A =!= | FMM0000947 | 12/04/2024 | 2006 | 1 | 0000673646 | HD193_B11_L3_1 | 1 | Ok | 0
10410 | 2026-05-29 | 10498293 | 10498293 IES Tower 10E =!= | FMM0000946 | 12/04/2024 | 2006 | 1 | 0000674502 | HD193_B11_L3_1 | 1 | Ok | 0
10411 | 2026-05-29 | 10661038 | 10661038 ICS tower 11A =!= | FMM0000947 | 12/04/2024 | 2006 | 1 | 0000673643 | HD193_B11_L3_2 | 1 | Ok | 0
10412 | 2026-05-29 | 8879608 | 8879608 IES Tower 7 | FMM0018328 | 02/12/2024 | 2001 | 1 | 0000667584 | HD193_B11_L4_1 | 1 | Ok | 0
10413 | 2026-05-29 | 10860674 | 10860674 FLC PC S1E/P/F VA20 Celsius W530 basic | FMM0018328 | 02/12/2024 | 2006 | 1 | 0000671863 | HD193_B11_L4_1 | 1 | Ok | 0
10414 | 2026-05-29 | 11061833 | 11061833 AWS-IS-WH-VB | FMM0000938 | 12/04/2024 | 2006 | 1 | 0000671700 | HD193_B11_L4_2 | 1 | Ok | 0
10415 | 2026-05-29 | 10864124 | 10864124 AWS-IS-WH-VB | FMM0018328 | 02/12/2024 | 2006 | 1 | 0000671803 | HD193_B11_L4_2 | 1 | Ok | 0
10416 | 2026-05-29 | 10144936 | 10144936 RFC D601 | FMM0031375 | 17/07/2025 | 2005 | 1 | 0001122603 | HD193_B12_L1_1 | 1 | Ok | 24091.58
10417 | 2026-05-29 | 10432771 | 10432771 RF Transmitter TBX_2CH 3T | FMM0038151 | 30/10/2025 | 2001 | 1 | 0001320493 | HD193_B12_L1_1 | 1 | Ok | 7894138.9
10418 | 2026-05-29 | 10590815 | 10590815 IES tower 11D =!= | FMM0018328 | 02/12/2024 | 2006 | 1 | 0000674605 | HD193_B12_L2_1 | 1 | Ok | 0
10419 | 2026-05-29 | 11004317 | 11004317 PROBE L8-3 | FMM0047566 | 27/02/2026 | 2005 | 1 | 0001474567 | HD193_B12_L2_1 | 1 | Ok | 123265.57
10420 | 2026-05-29 | 11061387 | 11061387 Pl_tablet_jacket_G8 | FMM0050806 | 18/04/2026 | 2001 | 1 | 0001431187 | HD193_B12_L2_1 | 1 | Ok | 44586.7
10421 | 2026-05-29 | 10546413 | 10546413 RF Choke 42uH 5% 100A 6core | FMM0050818 | 18/04/2026 | 2003 | 1 | 0001560943 | HD193_B12_L2_1 | 1 | Ok | 18631.02
10422 | 2026-05-29 | 10864211 | 10864211 Computer IRS Tower 12B =!= | FMM0000950 | 12/04/2024 | 2006 | 1 | 0000672362 | HD193_B12_L2_2 | 1 | Ok | 0
10423 | 2026-05-29 | 10848611 | 10848611 ECC V3 | FMM0032579 | 04/08/2025 | 2005 | 1 | 0001118836 | HD193_B12_L2_2 | 1 | Ok | 43561.82
10424 | 2026-05-29 | 5892380 | 5892380 Pre-filter AXIOM =si=, Rev.: 0 | FMM0051106 | 22/04/2026 | 2001 | 1 | 0001399013 | HD193_B12_L2_2 | 1 | Ok | 18650.33
10425 | 2026-05-29 | 11268010 | 11268010 AWS-IS-WH-V6 | FMM0000940 | 12/04/2024 | 2006 | 1 | 0000663892 | HD193_B12_L3_2 | 1 | Ok | 0
10426 | 2026-05-29 | 11104927 | 11104927 FL-C PC Celsius W520L basic | FMM0000939 | 12/04/2024 | 2006 | 1 | 0000664984 | HD193_B12_L4_1 | 1 | Ok | 0
10427 | 2026-05-29 | 10143560 | 10143560 IES Tower 8 =!= | FMM0018328 | 02/12/2024 | 2006 | 1 | 0000671003 | HD193_B12_L4_1 | 1 | Ok | 0
10428 | 2026-05-29 | 11104927 | 11104927 FL-C PC Celsius W520L basic | FMM0000939 | 12/04/2024 | 2006 | 1 | 0000664983 | HD193_B12_L4_2 | 1 | Ok | 0
10429 | 2026-05-29 | 10864124 | 10864124 AWS-IS-WH-VB | FMM0018328 | 02/12/2024 | 2006 | 1 | 0000671807 | HD193_B12_L4_2 | 1 | Ok | 0
10430 | 2026-05-29 | 10840286 | 10840286 Template set | FMM0001989 | 12/04/2024 | 2007 | 1 | 0000672163 | HD193_B13_L1_1 | 1 | Ok | 0
10431 | 2026-05-29 | 11594812 | 11594812 P15S/T Evo Pack Step3 to VC50 W/T14 | FMM0036736 | 04/10/2025 | 2005 | 1 | 0001206180 | HD193_B13_L1_1 | 1 | Ok | 15400
10432 | 2026-05-29 | 11569391 | 11569391 Template set | FMM0038942 | 03/11/2025 | 2007 | 1 | 0001271083 | HD193_B13_L1_1 | 1 | Ok | 92294.93
10433 | 2026-05-29 | 11282720 | 11282720 template set | FMM0021976 | 06/02/2025 | 2007 | 1 | 0000761280 | HD193_B13_L1_1 | 1 | Ok | 0
10434 | 2026-05-29 | 8879566 | 8879566 ICS Tower 7A | FMM0000921 | 12/04/2024 | 2006 | 1 | 0000667089 | HD193_B13_L2_1 | 1 | Ok | 0
10435 | 2026-05-29 | 10962350 | 10962350 Freq. Inverter CDB32.004 1,6kVA | FMM0049792 | 03/04/2026 | 2005 | 1 | 0001402678 | HD193_B13_L2_1 | 1 | Ok | 31826.15
10436 | 2026-05-29 | 10498300 | 10498300 IRS Tower 10B =!= | FMM0018328 | 02/12/2024 | 2001 | 1 | 0000674601 | HD193_B13_L2_1 | 1 | Ok | 0
10437 | 2026-05-29 | 10497984 | 10497984 ICS Tower 9B2 =!= | FMM0000944 | 12/04/2024 | 2006 | 1 | 0000674468 | HD193_B13_L2_2 | 1 | Ok | 0
10438 | 2026-05-29 | 58062113 | 58062113 07059975\TORQUEWRENCH5-25NMX1/4 | FMM0046336 | 12/02/2026 | 2009 | 1 | 58062113 | HD193_B13_L2_2 | 1 | Ok | 39653.65
10439 | 2026-05-29 | 10281194 | 10281194 FL-C PC M460 V6 RadFD | FMM0000930 | 12/04/2024 | 2001 | 1 | 0000669159 | HD193_B13_L3_1 | 1 | Ok | 0
10440 | 2026-05-29 | 10864202 | 10864202 Computer ICS Tower 12M =!= | FMM0018328 | 02/12/2024 | 2006 | 1 | 0000672470 | HD193_B13_L3_1 | 1 | Ok | 0
10441 | 2026-05-29 | 10864206 | 10864206 Computer ICS tower 12S =!= | FMM0000960 | 12/04/2024 | 2006 | 1 | 0000672135 | HD193_B13_L3_2 | 1 | Ok | 0
10442 | 2026-05-29 | 10864206 | 10864206 Computer ICS tower 12S =!= | FMM0000960 | 12/04/2024 | 2006 | 1 | 0000672146 | HD193_B13_L3_2 | 1 | Ok | 0
10443 | 2026-05-29 | 10864124 | 10864124 AWS-IS-WH-VB | FMM0018328 | 02/12/2024 | 2006 | 1 | 0000671799 | HD193_B13_L4_1 | 1 | Ok | 0
10444 | 2026-05-29 | 10590816 | 10590816 IES tower 11E =!= | FMM0018328 | 02/12/2024 | 2006 | 1 | 0000674630 | HD193_B13_L4_2 | 1 | Ok | 0
10445 | 2026-05-29 | 10143561 | 10143561 IES Tower 8D =!= | FMM0018328 | 02/12/2024 | 2006 | 1 | 0000671093 | HD193_B13_L4_2 | 1 | Ok | 0
10446 | 2026-05-29 | 10589600 | 10589600 Tube Collimator Z62 | FMM0032562 | 04/08/2025 | 2005 | 1 | 0001164843 | HD193_B14_L1_1 | 1 | Ok | 298153.54
10447 | 2026-05-29 | 11623176 | 11623176 AX93S Pressure switch pipe set | FMM0047101 | 21/02/2026 | 2005 | 1 | 0001431667 | HD193_B14_L1_1 | 1 | Ok | 20919.71
10448 | 2026-05-29 | 10864212 | 10864212 Computer IRS Tower 12F =!= | FMM0045237 | 29/01/2026 | 2005 | 1 | 0007445083 | HD193_B14_L1_1 | 1 | Ok | 89265.71
10449 | 2026-05-29 | 10187110 | 10187110 IRSmx3c-C2075 | FMM0030049 | 27/06/2025 | 2005 | 1 | 0007443783 | HD193_B14_L1_2 | 1 | Ok | 477965.98
10450 | 2026-05-29 | 7461127 | 7461127 APD Compressor Adsorber F70/HC-10 | FMM0047964 | 06/03/2026 | 2005 | 1 | 0001467741 | HD193_B14_L1_2 | 1 | Ok | 31812.14
10451 | 2026-05-29 | 10750986 | 10750986 A, M, OS, DEA, 6-ring | FMM0051550 | 28/04/2026 | 2003 | 1 | 0001139495 | HD193_B14_L1_2 | 1 | Ok | 173763.1
10452 | 2026-05-29 | 10750986 | 10750986 A, M, OS, DEA, 6-ring | FMM0051551 | 28/04/2026 | 2005 | 1 | 0001380359 | HD193_B14_L1_2 | 1 | Ok | 173763.1
10453 | 2026-05-29 | 11061928 | 11061928 AWS-IS-WH-V6 | FMM0000939 | 12/04/2024 | 2006 | 1 | 0000671965 | HD193_B14_L2_1 | 1 | Ok | 0
10454 | 2026-05-29 | 10589800 | 10589800 Frequency converter | FMM0049790 | 03/04/2026 | 2005 | 1 | 0001402988 | HD193_B14_L2_1 | 1 | Ok | 41074.02
10455 | 2026-05-29 | 10513413 | 10513413 D24 - Regulator board | FMM0044190 | 16/01/2026 | 2001 | 1 | 0001414745 | HD193_B14_L2_1 | 1 | Ok | 110221.88
10456 | 2026-05-29 | 10864211 | 10864211 Computer IRS Tower 12B =!= | FMM0000950 | 12/04/2024 | 2006 | 1 | 0000672354 | HD193_B14_L2_2 | 1 | Ok | 0
10457 | 2026-05-29 | 8879814 | 8879814 IRS Tower 8G =!= | FMM0001035 | 12/04/2024 | 2001 | 1 | 0000667399 | HD193_B14_L2_2 | 1 | Ok | 0
10458 | 2026-05-29 | 10864202 | 10864202 Computer ICS Tower 12M =!= | FMM0000828 | 12/04/2024 | 2006 | 1 | 0000672479 | HD193_B14_L3_1 | 1 | Ok | 0
10459 | 2026-05-29 | 11500138 | 11500138 Computer Multix-M FTS Celsius M720 | FMM0018328 | 02/12/2024 | 2006 | 1 | 0000664168 | HD193_B14_L3_1 | 1 | Ok | 0
10460 | 2026-05-29 | 10498302 | 10498302 IRS tower 10G =!= | FMM0000949 | 12/04/2024 | 2006 | 1 | 0000674475 | HD193_B14_L3_2 | 1 | Ok | 0
10461 | 2026-05-29 | 10590816 | 10590816 IES tower 11E =!= | FMM0018328 | 02/12/2024 | 2006 | 1 | 0000674636 | HD193_B14_L3_2 | 1 | Ok | 0
10462 | 2026-05-29 | 11268014 | 11268014 AWS-IS-WH-V6 | FMM0000940 | 12/04/2024 | 2006 | 1 | 0000663936 | HD193_B14_L4_1 | 1 | Ok | 0
10463 | 2026-05-29 | 10307719 | 10307719 FL-C M460 VC10 | FMM0018328 | 02/12/2024 | 2006 | 1 | 0000666269 | HD193_B14_L4_1 | 1 | Ok | 0
10464 | 2026-05-29 | 10590816 | 10590816 IES tower 11E =!= | FMM0018328 | 02/12/2024 | 2006 | 1 | 0000674628 | HD193_B14_L4_2 | 1 | Ok | 0
10465 | 2026-05-29 | 10307623 | 10307623 FL-C PC Celsius W380 V6.2 | FMM0018328 | 02/12/2024 | 2006 | 1 | 0000666284 | HD193_B14_L4_2 | 1 | Ok | 0
10466 | 2026-05-29 | 11106810 | 11106810 Vertical drive | FMM0035856 | 22/09/2025 | 2001 | 1 | 0001257785 | HD193_B15_L1_1 | 1 | Ok | 304710.79
10467 | 2026-05-29 | 10864203 | 10864203 Computer ICS Tower 12E =!= | FMM0041311 | 05/12/2025 | 2005 | 1 | 0007444899 | HD193_B15_L1_1 | 1 | Ok | 112104.18
10468 | 2026-05-29 | 10864206 | 10864206 Computer ICS tower 12S =!= | FMM0000960 | 12/04/2024 | 2006 | 1 | 0000672137 | HD193_B15_L1_2 | 1 | Ok | 0
10469 | 2026-05-29 | 10144936 | 10144936 RFC D601 | FMM0032479 | 02/08/2025 | 2005 | 1 | 0001148409 | HD193_B15_L1_2 | 1 | Ok | 24091.58
10470 | 2026-05-29 | 10590812 | 10590812 ICS tower 11B =!= | FMM0000954 | 12/04/2024 | 2006 | 1 | 0000674105 | HD193_B15_L2_1 | 1 | Ok | 0
10471 | 2026-05-29 | 10864203 | 10864203 Computer ICS Tower 12E =!= | FMM0002352 | 12/04/2024 | 2001 | 1 | 0000672666 | HD193_B15_L2_1 | 1 | Ok | 0
10472 | 2026-05-29 | 10928011 | 10928011 XP C06/C07/C08 M720 Gen2 basic proc. | FMM0018328 | 02/12/2024 | 2006 | 1 | 0000672531 | HD193_B15_L2_2 | 1 | Ok | 0
10473 | 2026-05-29 | 10864132 | 10864132 AWS-IS-WH-VB | FMM0000938 | 12/04/2024 | 2006 | 1 | 0000672036 | HD193_B15_L3_1 | 1 | Ok | 0
10474 | 2026-05-29 | 11268010 | 11268010 AWS-IS-WH-V6 | FMM0000940 | 12/04/2024 | 2006 | 1 | 0000663895 | HD193_B15_L3_2 | 1 | Ok | 0
10475 | 2026-05-29 | 10864204 | 10864204 Computer IES tower 12D =!= | FMM0018328 | 02/12/2024 | 2006 | 1 | 0000671980 | HD193_B15_L3_2 | 1 | Ok | 0
10476 | 2026-05-29 | 11061936 | 11061936 AWS-IS-WH-V6 | FMM0000939 | 12/04/2024 | 2006 | 1 | 0000671744 | HD193_B15_L4_1 | 1 | Ok | 0
10477 | 2026-05-29 | 10392842 | 10392842 ICS Tower 9B =!= | FMM0018328 | 02/12/2024 | 2001 | 1 | 0000673067 | HD193_B15_L4_1 | 1 | Ok | 0
10478 | 2026-05-29 | 10280914 | 10280914 FL-C PC Celsius M450 V5.5 | FMM0000965 | 12/04/2024 | 2001 | 1 | 0000669354 | HD193_B15_L4_2 | 1 | Ok | 0
10479 | 2026-05-29 | 58062937 | 58062937 10052558-CT Gantry Transport Set-SR NO.N | FMM0002419 | 12/04/2024 | 2009 | 1 |  | HD193_B16_L1_1 | 1 | Ok | 0
10480 | 2026-05-29 | 10281168 | 10281168 FD RTC V4 | FMM0048346 | 11/03/2026 | 2005 | 1 | 0001240187 | HD193_B16_L1_2 | 1 | Ok | 216458.15
10481 | 2026-05-29 | 10864212 | 10864212 Computer IRS Tower 12F =!= | FMM0008851 | 18/07/2024 | 2005 | 1 | 0007445098 | HD193_B16_L1_2 | 1 | Ok | 89265.71
10482 | 2026-05-29 | 10864211 | 10864211 Computer IRS Tower 12B =!= | FMM0000950 | 12/04/2024 | 2006 | 1 | 0000672359 | HD193_B16_L2_1 | 1 | Ok | 0
10483 | 2026-05-29 | 8879582 | 8879582 ICS Tower 7B | FMM0018328 | 02/12/2024 | 2001 | 1 | 0000667305 | HD193_B16_L2_1 | 1 | Ok | 0
10484 | 2026-05-29 | 10144232 | 10144232 IRS Tower 8A =!= | FMM0018328 | 02/12/2024 | 2001 | 1 | 0000670857 | HD193_B16_L2_2 | 1 | Ok | 0
10485 | 2026-05-29 | 10928011 | 10928011 XP C06/C07/C08 M720 Gen2 basic proc. | FMM0018328 | 02/12/2024 | 2006 | 1 | 0000672536 | HD193_B16_L2_2 | 1 | Ok | 0
10486 | 2026-05-29 | 10864202 | 10864202 Computer ICS Tower 12M =!= | FMM0000828 | 12/04/2024 | 2006 | 1 | 0000672475 | HD193_B16_L3_1 | 1 | Ok | 0
10487 | 2026-05-29 | 10590816 | 10590816 IES tower 11E =!= | FMM0018328 | 02/12/2024 | 2006 | 1 | 0000674638 | HD193_B16_L3_1 | 1 | Ok | 0
10488 | 2026-05-29 | 10498293 | 10498293 IES Tower 10E =!= | FMM0000946 | 12/04/2024 | 2006 | 1 | 0000674507 | HD193_B16_L3_2 | 1 | Ok | 0
10489 | 2026-05-29 | 10590812 | 10590812 ICS tower 11B =!= | FMM0000954 | 12/04/2024 | 2006 | 1 | 0000674092 | HD193_B16_L3_2 | 1 | Ok | 0
10490 | 2026-05-29 | 10864206 | 10864206 Computer ICS tower 12S =!= | FMM0000960 | 12/04/2024 | 2006 | 1 | 0000672144 | HD193_B16_L4_1 | 1 | Ok | 0
10491 | 2026-05-29 | 10864203 | 10864203 Computer ICS Tower 12E =!= | FMM0002358 | 12/04/2024 | 2001 | 1 | 0000672662 | HD193_B16_L4_1 | 1 | Ok | 0
10492 | 2026-05-29 | 11267992 | 11267992 AWS-IS-WH-V6 | FMM0000940 | 12/04/2024 | 2006 | 1 | 0000663821 | HD193_B16_L4_2 | 1 | Ok | 0
10493 | 2026-05-29 | 11267992 | 11267992 AWS-IS-WH-V6 | FMM0000940 | 12/04/2024 | 2006 | 1 | 0000663834 | HD193_B16_L4_2 | 1 | Ok | 0
10494 | 2026-05-29 | 10304280 | 10304280 ICS Tower 9E =!= | FMM0025046 | 01/04/2025 | 2005 | 1 | 0000666255 | HD193_B17_L1_1 | 1 | Ok | 101488.25
10495 | 2026-05-29 | 5764555 | 5764555 Kluever cooling unit | FMM0035375 | 15/09/2025 | 2005 | 1 | 0001019684 | HD193_B17_L1_1 | 1 | Ok | 58681.31
10496 | 2026-05-29 | 5764555 | 5764555 Kluever cooling unit | FMM0044636 | 21/01/2026 | 2005 | 1 | 0001406208 | HD193_B17_L1_2 | 1 | Ok | 58681.31
10497 | 2026-05-29 | 10660840 | 10660840 Computer MR-VA BR Avoir | FMM0000039 | 12/04/2024 | 2001 | 1 | 0000673594 | HD193_B17_L2_1 | 1 | Ok | 0
10498 | 2026-05-29 | 3814501 | 3814501 ICS Tower 4B | FMM0018328 | 02/12/2024 | 2001 | 1 | 0000668079 | HD193_B17_L2_1 | 1 | Ok | 0
10499 | 2026-05-29 | 10590812 | 10590812 ICS tower 11B =!= | FMM0000954 | 12/04/2024 | 2006 | 1 | 0000674085 | HD193_B17_L2_2 | 1 | Ok | 0
10500 | 2026-05-29 | 10280914 | 10280914 FL-C PC Celsius M450 V5.5 | FMM0000965 | 12/04/2024 | 2001 | 1 | 0000669349 | HD193_B17_L2_2 | 1 | Ok | 0
10501 | 2026-05-29 | 11268010 | 11268010 AWS-IS-WH-V6 | FMM0000940 | 12/04/2024 | 2006 | 1 | 0000663898 | HD193_B17_L3_1 | 1 | Ok | 0
10502 | 2026-05-29 | 10864204 | 10864204 Computer IES tower 12D =!= | FMM0018328 | 02/12/2024 | 2006 | 1 | 0000672016 | HD193_B17_L3_1 | 1 | Ok | 0
10503 | 2026-05-29 | 10864132 | 10864132 AWS-IS-WH-VB | FMM0000938 | 12/04/2024 | 2006 | 1 | 0000671996 | HD193_B17_L3_2 | 1 | Ok | 0
10504 | 2026-05-29 | 10498293 | 10498293 IES Tower 10E =!= | FMM0000064 | 12/04/2024 | 2006 | 1 | 0000674478 | HD193_B17_L4_1 | 1 | Ok | 0
10505 | 2026-05-29 | 10860674 | 10860674 FLC PC S1E/P/F VA20 Celsius W530 basic | FMM0018328 | 02/12/2024 | 2006 | 1 | 0000671859 | HD193_B17_L4_1 | 1 | Ok | 0
10506 | 2026-05-29 | 10860674 | 10860674 FLC PC S1E/P/F VA20 Celsius W530 basic | FMM0018328 | 02/12/2024 | 2006 | 1 | 0000671855 | HD193_B17_L4_2 | 1 | Ok | 0
10507 | 2026-05-29 | 10864212 | 10864212 Computer IRS Tower 12F =!= | FMM0038772 | 01/11/2025 | 2005 | 1 | 0001208523 | HD193_B18_L1_1 | 1 | Ok | 89265.71
10508 | 2026-05-29 | 10187078 | 10187078 IRSmx3c complete | FMM0033859 | 25/08/2025 | 2005 | 1 | 0000669462 | HD193_B18_L1_1 | 1 | Ok | 477965.98
10509 | 2026-05-29 | 11578819 | 11578819 Oxygen concentrator 8LPM OC-E80 | FMM0008049 | 10/07/2024 | 2001 | 1 | 0000664659 | HD193_B18_L1_2 | 1 | Ok | 147858.03
10510 | 2026-05-29 | 58072198 | 10246372 PKG BX 18.38L 12.13W 19.12H | FMM0002452 | 12/04/2024 | 2001 | 1 |  | HD193_B18_L2_1 | 1 | Ok | 0
10511 | 2026-05-29 | 10280914 | 10280914 FL-C PC Celsius M450 V5.5 | FMM0000964 | 12/04/2024 | 2001 | 1 | 0000669338 | HD193_B18_L3_1 | 1 | Ok | 0
10512 | 2026-05-29 | 10864202 | 10864202 Computer ICS Tower 12M =!= | FMM0000828 | 12/04/2024 | 2006 | 1 | 0000672485 | HD193_B18_L3_2 | 1 | Ok | 0
10513 | 2026-05-29 | 10498292 | 10498292 IES Tower 10D =!= | FMM0000946 | 12/04/2024 | 2006 | 1 | 0000674371 | HD193_B18_L3_2 | 1 | Ok | 0
10514 | 2026-05-29 | 10307623 | 10307623 FL-C PC Celsius W380 V6.2 | FMM0018328 | 02/12/2024 | 2006 | 1 | 0000666283 | HD193_B18_L4_1 | 1 | Ok | 0
10515 | 2026-05-29 | 10860674 | 10860674 FLC PC S1E/P/F VA20 Celsius W530 basic | FMM0018328 | 02/12/2024 | 2006 | 1 | 0000671870 | HD193_B18_L4_1 | 1 | Ok | 0
10516 | 2026-05-29 | 11268014 | 11268014 AWS-IS-WH-V6 | FMM0000940 | 12/04/2024 | 2006 | 1 | 0000663934 | HD193_B18_L4_2 | 1 | Ok | 0
10517 | 2026-05-29 | 10762054 | 10762054 FLC PC S1 F Celsius W520 basic | FMM0018328 | 02/12/2024 | 2006 | 1 | 0000671523 | HD193_B18_L4_2 | 1 | Ok | 0
10518 | 2026-05-29 | 10907422 | 10907422 System battery (65Ah) | FMM0011765 | 29/08/2024 | 2005 | 1 | 0000807135 | HD193_B19_L1_1 | 1 | Ok | 22490.54
10519 | 2026-05-29 | 11282720 | 11282720 template set | FMM0018711 | 07/12/2024 | 2007 | 1 | 0000663815 | HD193_B19_L1_1 | 1 | Ok | 69598.79
10520 | 2026-05-29 | 10661038 | 10661038 ICS tower 11A =!= | FMM0049656 | 31/03/2026 | 2001 | 1 | 0000673634 | HD193_B19_L1_1 | 1 | Ok | 429289.27
10521 | 2026-05-29 | 5764555 | 5764555 Kluever cooling unit | FMM0049897 | 04/04/2026 | 2005 | 1 | 0001417460 | HD193_B19_L1_1 | 1 | Ok | 130027.77
10522 | 2026-05-29 | 10430285 | 10430285 Monitor, Full HD 21.5IN FPD, Kortek | FMM0047419 | 25/02/2026 | 2005 | 1 | 0000672867 | HD193_B19_L1_1 | 1 | Ok | 30943.57
10523 | 2026-05-29 | 8879814 | 8879814 IRS Tower 8G =!= | FMM0027813 | 21/05/2025 | 2005 | 1 | 0007443574 | HD193_B19_L1_2 | 1 | Ok | 238717.9
10524 | 2026-05-29 | 10864211 | 10864211 Computer IRS Tower 12B =!= | FMM0000950 | 12/04/2024 | 2006 | 1 | 0000672351 | HD193_B19_L2_1 | 1 | Ok | 0
10525 | 2026-05-29 | 8879566 | 8879566 ICS Tower 7A | FMM0018328 | 02/12/2024 | 2006 | 1 | 0000667101 | HD193_B19_L2_1 | 1 | Ok | 0
10526 | 2026-05-29 | 11267990 | 11267990 AWS-IS-WH-V6 | FMM0000939 | 12/04/2024 | 2006 | 1 | 0000663785 | HD193_B19_L3_1 | 1 | Ok | 0
10527 | 2026-05-29 | 11267990 | 11267990 AWS-IS-WH-V6 | FMM0000939 | 12/04/2024 | 2006 | 1 | 0000663780 | HD193_B19_L3_1 | 1 | Ok | 0
10528 | 2026-05-29 | 10661038 | 10661038 ICS tower 11A =!= | FMM0000947 | 12/04/2024 | 2006 | 1 | 0000673638 | HD193_B19_L3_2 | 1 | Ok | 0
10529 | 2026-05-29 | 10864204 | 10864204 Computer IES tower 12D =!= | FMM0018328 | 02/12/2024 | 2006 | 1 | 0000672027 | HD193_B19_L3_2 | 1 | Ok | 0
10530 | 2026-05-29 | 11268014 | 11268014 AWS-IS-WH-V6 | FMM0000940 | 12/04/2024 | 2006 | 1 | 0000663931 | HD193_B19_L4_1 | 1 | Ok | 0
10531 | 2026-05-29 | 10590812 | 10590812 ICS tower 11B =!= | FMM0000954 | 12/04/2024 | 2006 | 1 | 0000674099 | HD193_B19_L4_1 | 1 | Ok | 0
10532 | 2026-05-29 | 11268018 | 11268018 AWS-IS-WH-V6 | FMM0000940 | 12/04/2024 | 2006 | 1 | 0000663751 | HD193_B19_L4_2 | 1 | Ok | 0
10533 | 2026-05-29 | 10498865 | 10498865 1.5T 4 Ch Flex large MR coil | FMM0034736 | 05/09/2025 | 2005 | 1 | 0000962287 | HD193_B2_L1_1 | 1 | Ok | 38954.12
10534 | 2026-05-29 | 10864212 | 10864212 Computer IRS Tower 12F =!= | FMM0034218 | 29/08/2025 | 2005 | 1 | 0007445115 | HD193_B2_L1_1 | 1 | Ok | 89265.71
10535 | 2026-05-29 | 58062717 | 58062717 100677470\OSCILLOSCOPE,SR.NO.TPS2012BC | FMM0027767 | 20/05/2025 | 2008 | 1 | C020681 | HD193_B2_L1_1 | 1 | Ok | 0
10536 | 2026-05-29 | 10742328 | 10742328 UPS 3kVA | FMM0046964 | 20/02/2026 | 2005 | 1 | 0001459325 | HD193_B2_L1_1 | 1 | Ok | 35658.78
10537 | 2026-05-29 | 10352574 | 10352574 5Water distributor kit | FMM0046257 | 11/02/2026 | 2001 | 1 | 0001384311 | HD193_B2_L1_1 | 1 | Ok | 26298.58
10538 | 2026-05-29 | 10912422 | 10912422 AC-DC IN 400-500V OUT 24V 20A 480W | FMM0048161 | 10/03/2026 | 2001 | 1 | 0007439897 | HD193_B2_L1_1 | 1 | Ok | 20707.36
10539 | 2026-05-29 | 58066538 | 58066538 107154870-Contamination & Survey Monitor | FMM0027836 | 21/05/2025 | 2005 | 1 |  | HD193_B2_L1_1 | 1 | Ok | 72000
10540 | 2026-05-29 | 10501972 | 10501972 MULTI DISPLAY MANAGER DP 9x =D= | FMM0039484 | 10/11/2025 | 2005 | 1 | 0001227803 | HD193_B2_L1_2 | 1 | Ok | 205563.14
10541 | 2026-05-29 | 7391886 | 7391886 Transmit Antenna Level Sensor | FMM0049944 | 06/04/2026 | 2005 | 1 | 0001452855 | HD193_B2_L1_2 | 1 | Ok | 40192.42
10542 | 2026-05-29 | 10439494 | 10439494 Pwr Supply, SMS2 AC Tray, RoHS | FMM0047293 | 23/02/2026 | 2005 | 1 | 0006899704 | HD193_B2_L1_2 | 1 | Ok | 68143.49
10543 | 2026-05-29 | 7461127 | 7461127 APD Compressor Adsorber F70/HC-10 | FMM0026638 | 02/05/2025 | 2005 | 1 | 0001076131 | HD193_B2_L1_2 | 1 | Ok | 31812.14
10544 | 2026-05-29 | 10497984 | 10497984 ICS Tower 9B2 =!= | FMM0000944 | 12/04/2024 | 2006 | 1 | 0000674457 | HD193_B2_L2_1 | 1 | Ok | 0
10545 | 2026-05-29 | 10891435 | 10891435 IRS_FHU_Airfilter | FMM0047282 | 23/02/2026 | 2001 | 1 | 0001279588 | HD193_B2_L2_1 | 1 | Ok | 1914.05
10546 | 2026-05-29 | 11331995 | 11331995 P39_Spare_part_Modul_border | FMM0046702 | 17/02/2026 | 2006 | 1 | 0001273820 | HD193_B2_L2_1 | 1 | Ok | 104519.51
10547 | 2026-05-29 | 3084456 | 3084456 Freq. Inverter 1.7kVA =D= | FMM0050437 | 14/04/2026 | 2005 | 1 | 0001512372 | HD193_B2_L2_1 | 1 | Ok | 13558.31
10548 | 2026-05-29 | 10415048 | 10415048 power_brush_FG | FMM0049950 | 06/04/2026 | 2001 | 1 | 0001352912 | HD193_B2_L2_1 | 1 | Ok | 12982.06
10549 | 2026-05-29 | 11426990 | 11426990 FOC.Cable 30m MPO m/m x2 A OM3 | FMM0050441 | 14/04/2026 | 2001 | 1 | 0001434759 | HD193_B2_L2_1 | 1 | Ok | 17519.85
10550 | 2026-05-29 | 58072176 | 58072176 8614203-Belt-tension meter, Sr.No.NA | FMM0042612 | 20/12/2025 | 2008 | 1 |  | HD193_B2_L2_1 | 1 | Ok | 25000
10551 | 2026-05-29 | 10497984 | 10497984 ICS Tower 9B2 =!= | FMM0000944 | 12/04/2024 | 2006 | 1 | 0000674474 | HD193_B2_L2_2 | 1 | Ok | 0
10552 | 2026-05-29 | 10590814 | 10590814 ICS Tower 11E =!= | FMM0000949 | 12/04/2024 | 2006 | 1 | 0000674525 | HD193_B2_L2_2 | 1 | Ok | 0
10553 | 2026-05-29 | 10660369 | 10660369 SRS-Router ETH only India | FMM0050632 | 16/04/2026 | 2003 | 1 | 0001416314 | HD193_B2_L2_2 | 1 | Ok | 40148.28
10554 | 2026-05-29 | 11343671 | 11343671 C065 RM Module(Com Express) | FMM0048270 | 10/03/2026 | 2005 | 1 | 0001305634 | HD193_B2_L2_2 | 1 | Ok | 28450.47
10555 | 2026-05-29 | 7758530 | 7758530 Lead Accu 12V 2,3Ah | FMM0049801 | 03/04/2026 | 2005 | 1 | 0001407774 | HD193_B2_L2_2 | 1 | Ok | 211.29
10556 | 2026-05-29 | 11623340 | 11623340 Battery Pack 12V | FMM0050121 | 08/04/2026 | 2001 | 1 | 0001465394 | HD193_B2_L2_2 | 1 | Ok | 72794.89
10557 | 2026-05-29 | 11578819 | 11578819 Oxygen concentrator 8LPM OC-E80 | FMM0000191 | 12/04/2024 | 2001 | 1 | 0000664733 | HD193_B2_L3_1 | 1 | Ok | 0
10558 | 2026-05-29 | 11578819 | 11578819 Oxygen concentrator 8LPM OC-E80 | FMM0000191 | 12/04/2024 | 2001 | 1 | 0000664755 | HD193_B2_L3_1 | 1 | Ok | 0
10559 | 2026-05-29 | 11578820 | 11578820 Philips Everflo 5LPM | FMM0018328 | 02/12/2024 | 2001 | 1 | 0000664944 | HD193_B2_L3_1 | 1 | Ok | 0
10560 | 2026-05-29 | 11578820 | 11578820 Philips Everflo 5LPM | FMM0018328 | 02/12/2024 | 2001 | 1 | 0000664948 | HD193_B2_L3_1 | 1 | Ok | 0
10561 | 2026-05-29 | 11578818 | 11578818 Oxygen concentrator 10LPM OC-E100 | FMM0018328 | 02/12/2024 | 2001 | 1 | 0000664569 | HD193_B2_L3_1 | 1 | Ok | 0
10562 | 2026-05-29 | 11578820 | 11578820 Philips Everflo 5LPM | FMM0000190 | 12/04/2024 | 2001 | 1 | 0000664952 | HD193_B2_L3_2 | 1 | Ok | 0
10563 | 2026-05-29 | 11578820 | 11578820 Philips Everflo 5LPM | FMM0018328 | 02/12/2024 | 2001 | 1 | 0000664947 | HD193_B2_L3_2 | 1 | Ok | 0
10564 | 2026-05-29 | 11578820 | 11578820 Philips Everflo 5LPM | FMM0018328 | 02/12/2024 | 2001 | 1 | 0000664950 | HD193_B2_L3_2 | 1 | Ok | 0
10565 | 2026-05-29 | 11578820 | 11578820 Philips Everflo 5LPM | FMM0018328 | 02/12/2024 | 2001 | 1 | 0000664945 | HD193_B2_L3_2 | 1 | Ok | 0
10566 | 2026-05-29 | 11578820 | 11578820 Philips Everflo 5LPM | FMM0018328 | 02/12/2024 | 2001 | 1 | 0000664946 | HD193_B2_L3_2 | 1 | Ok | 0
10567 | 2026-05-29 | 10498301 | 10498301 IRS Tower 10F =!= | FMM0000936 | 12/04/2024 | 2006 | 1 | 0000674647 | HD193_B2_L4_1 | 1 | Ok | 0
10568 | 2026-05-29 | 10864202 | 10864202 Computer ICS Tower 12M =!= | FMM0018328 | 02/12/2024 | 2001 | 1 | 0000672465 | HD193_B2_L4_2 | 1 | Ok | 0
10569 | 2026-05-29 | 10864128 | 10864128 WH AWS M720 Basic Ethernet Basis | FMM0044151 | 15/01/2026 | 2006 | 1 | 0007443967 | HD193_B20_L1_1 | 1 | Ok | 82569.66
10570 | 2026-05-29 | 11101890 | 11101890 Lifting Tool | FMM0001613 | 12/04/2024 | 2007 | 1 | 0000665262 | HD193_B20_L1_2 | 1 | Ok | 0
10571 | 2026-05-29 | 58067008 | 58067008 10019544-NONMAGNETIC TRANSP. TOOLS MAGNE | FMM0002448 | 12/04/2024 | 2009 | 1 |  | HD193_B20_L1_2 | 1 | Ok | 0
10572 | 2026-05-29 | 58072140 | 58072140 10549853-Service tool Tomo Clutch, Sr.N | FMM0002452 | 12/04/2024 | 2009 | 1 |  | HD193_B20_L1_2 | 1 | Ok | 0
10573 | 2026-05-29 | 58065610 | 58065610 11101890\LiftingTool | FMM0002419 | 12/04/2024 | 2009 | 1 |  | HD193_B20_L1_2 | 1 | Ok | 0
10574 | 2026-05-29 | 8879566 | 8879566 ICS Tower 7A | FMM0018328 | 02/12/2024 | 2006 | 1 | 0000667097 | HD193_B20_L2_1 | 1 | Ok | 0
10575 | 2026-05-29 | 8879566 | 8879566 ICS Tower 7A | FMM0018328 | 02/12/2024 | 2006 | 1 | 0000667103 | HD193_B20_L2_1 | 1 | Ok | 0
10576 | 2026-05-29 | 8879806 | 8879806 IRS Tower 8F =!= | FMM0000446 | 12/04/2024 | 2001 | 1 | 0000667647 | HD193_B20_L2_2 | 1 | Ok | 0
10577 | 2026-05-29 | 8879582 | 8879582 ICS Tower 7B | FMM0018328 | 02/12/2024 | 2006 | 1 | 0000667363 | HD193_B20_L2_2 | 1 | Ok | 0
10578 | 2026-05-29 | 11268010 | 11268010 AWS-IS-WH-V6 | FMM0000940 | 12/04/2024 | 2006 | 1 | 0000663901 | HD193_B20_L3_1 | 1 | Ok | 0
10579 | 2026-05-29 | 10864204 | 10864204 Computer IES tower 12D =!= | FMM0018328 | 02/12/2024 | 2006 | 1 | 0000671994 | HD193_B20_L3_1 | 1 | Ok | 0
10580 | 2026-05-29 | 10864202 | 10864202 Computer ICS Tower 12M =!= | FMM0000828 | 12/04/2024 | 2006 | 1 | 0000672490 | HD193_B20_L3_2 | 1 | Ok | 0
10581 | 2026-05-29 | 10498301 | 10498301 IRS Tower 10F =!= | FMM0000936 | 12/04/2024 | 2006 | 1 | 0000674648 | HD193_B20_L4_1 | 1 | Ok | 0
10582 | 2026-05-29 | 10864202 | 10864202 Computer ICS Tower 12M =!= | FMM0018328 | 02/12/2024 | 2006 | 1 | 0000672460 | HD193_B20_L4_1 | 1 | Ok | 0
10583 | 2026-05-29 | 11267992 | 11267992 AWS-IS-WH-V6 | FMM0000940 | 12/04/2024 | 2006 | 1 | 0000663835 | HD193_B20_L4_2 | 1 | Ok | 0
10584 | 2026-05-29 | 11267992 | 11267992 AWS-IS-WH-V6 | FMM0000940 | 12/04/2024 | 2006 | 1 | 0000663827 | HD193_B20_L4_2 | 1 | Ok | 0
10585 | 2026-05-29 | 10864203 | 10864203 Computer ICS Tower 12E =!= | FMM0015569 | 23/10/2024 | 2005 | 1 | 0007444893 | HD193_B21_L1_1 | 1 | Ok | 112104.18
10586 | 2026-05-29 | 10762054 | 10762054 FLC PC S1 F Celsius W520 basic | FMM0018328 | 02/12/2024 | 2006 | 1 | 0000671521 | HD193_B21_L1_1 | 1 | Ok | 0
10587 | 2026-05-29 | 10266603 | 10266603 IRSmx2c | FMM0036580 | 30/09/2025 | 2005 | 1 | 0000669326 | HD193_B21_L1_2 | 1 | Ok | 258647.87
10588 | 2026-05-29 | 10165117 | 10165117 W2029, Ramp cable from FP to magnet | FMM0026596 | 02/05/2025 | 2007 | 1 | 0001079225 | HD193_B21_L1_2 | 1 | Ok | 160914.35
10589 | 2026-05-29 | 10280914 | 10280914 FL-C PC Celsius M450 V5.5 | FMM0000964 | 12/04/2024 | 2001 | 1 | 0000669346 | HD193_B21_L2_1 | 1 | Ok | 0
10590 | 2026-05-29 | 8879582 | 8879582 ICS Tower 7B | FMM0018328 | 02/12/2024 | 2006 | 1 | 0000667353 | HD193_B21_L2_2 | 1 | Ok | 0
10591 | 2026-05-29 | 8879566 | 8879566 ICS Tower 7A | FMM0018328 | 02/12/2024 | 2006 | 1 | 0000667094 | HD193_B21_L2_2 | 1 | Ok | 0
10592 | 2026-05-29 | 10143562 | 10143562 ICS Tower 8A =!= | FMM0000925 | 12/04/2024 | 2006 | 1 | 0000671196 | HD193_B21_L3_1 | 1 | Ok | 0
10593 | 2026-05-29 | 10281194 | 10281194 FL-C PC M460 V6 RadFD | FMM0000930 | 12/04/2024 | 2001 | 1 | 0000669165 | HD193_B21_L3_2 | 1 | Ok | 0
10594 | 2026-05-29 | 11268018 | 11268018 AWS-IS-WH-V6 | FMM0000940 | 12/04/2024 | 2006 | 1 | 0000663752 | HD193_B21_L4_1 | 1 | Ok | 0
10595 | 2026-05-29 | 11268018 | 11268018 AWS-IS-WH-V6 | FMM0000940 | 12/04/2024 | 2006 | 1 | 0000663754 | HD193_B21_L4_1 | 1 | Ok | 0
10596 | 2026-05-29 | 10399062 | 10399062 MCM4 Table | FMM0043209 | 30/12/2025 | 2005 | 1 | 0001380544 | HD193_B22_L1_1 | 1 | Ok | 64431.62
10597 | 2026-05-29 | 10915866 | 10915866 Locking device PET-assembly | FMM0009411 | 25/07/2024 | 2007 | 1 | 0000771994 | HD193_B22_L1_2 | 1 | Ok | 31536.4
10598 | 2026-05-29 | 10187110 | 10187110 IRSmx3c-C2075 | FMM0042717 | 22/12/2025 | 2005 | 1 | 0007443777 | HD193_B22_L1_2 | 1 | Ok | 477965.98
10599 | 2026-05-29 | 58062162 | 58062162 7059975-TORQUE WRENCH 5-25NMX1/4" SR. | FMM0034881 | 09/09/2025 | 2005 | 1 | 0006872467 | HD193_B22_L2_1 | 1 | Ok | 31152.57
10600 | 2026-05-29 | 11426990 | 11426990 FOC.Cable 30m MPO m/m x2 A OM3 | FMM0045780 | 04/02/2026 | 2001 | 1 | 0001425310 | HD193_B22_L2_1 | 1 | Ok | 17684.62
10601 | 2026-05-29 | 8879426 | 8879426 ICS-Tower 6B (P10 A,B) | FMM0018328 | 02/12/2024 | 2001 | 1 | 0000667533 | HD193_B22_L2_1 | 1 | Ok | 0
10602 | 2026-05-29 | 10660860 | 10660860 WH AWS M470-2 Basic Ethernet Basis | FMM0018328 | 02/12/2024 | 2006 | 1 | 0000673626 | HD193_B22_L2_2 | 1 | Ok | 0
10603 | 2026-05-29 | 3089828 | 3089828 Freq. Inverter 2.3kVA =D= | FMM0043239 | 30/12/2025 | 2005 | 1 | 0001370562 | HD193_B22_L2_2 | 1 | Ok | 21813.45
10604 | 2026-05-29 | 10498292 | 10498292 IES Tower 10D =!= | FMM0000946 | 12/04/2024 | 2006 | 1 | 0000674380 | HD193_B22_L3_1 | 1 | Ok | 0
10605 | 2026-05-29 | 11500138 | 11500138 Computer Multix-M FTS Celsius M720 | FMM0018328 | 02/12/2024 | 2006 | 1 | 0000664171 | HD193_B22_L3_1 | 1 | Ok | 0
10606 | 2026-05-29 | 10864132 | 10864132 AWS-IS-WH-VB | FMM0000938 | 12/04/2024 | 2006 | 1 | 0000672012 | HD193_B22_L3_2 | 1 | Ok | 0
10607 | 2026-05-29 | 10860775 | 10860775 FL-C PC W530 Basic RAD | FMM0018328 | 02/12/2024 | 2006 | 1 | 0000671871 | HD193_B22_L3_2 | 1 | Ok | 0
10608 | 2026-05-29 | 10660834 | 10660834 WH AWS M470-2 Tomo Optical Basis | FMM0018328 | 02/12/2024 | 2006 | 1 | 0000673522 | HD193_B22_L4_1 | 1 | Ok | 0
10609 | 2026-05-29 | 10660834 | 10660834 WH AWS M470-2 Tomo Optical Basis | FMM0018328 | 02/12/2024 | 2006 | 1 | 0000673545 | HD193_B22_L4_1 | 1 | Ok | 0
10610 | 2026-05-29 | 11104927 | 11104927 FL-C PC Celsius W520L basic | FMM0018328 | 02/12/2024 | 2006 | 1 | 0000664987 | HD193_B22_L4_2 | 1 | Ok | 0
10611 | 2026-05-29 | 11104927 | 11104927 FL-C PC Celsius W520L basic | FMM0018328 | 02/12/2024 | 2006 | 1 | 0000664989 | HD193_B22_L4_2 | 1 | Ok | 0
10612 | 2026-05-29 | 11234846 | 11234846 Installation template set 025 | FMM0033541 | 21/08/2025 | 2007 | 1 | 0000848661 | HD193_B23_L1_1 | 1 | Ok | 10275.08
10613 | 2026-05-29 | 10746736 | 10746736 GIM mCT SoC | FMM0050743 | 18/04/2026 | 2001 | 1 | 0001561757 | HD193_B23_L1_1 | 1 | Ok | 606003.97
10614 | 2026-05-29 | 10143563 | 10143563 ICS Tower 8B (P10) =!= | FMM0035129 | 11/09/2025 | 2005 | 1 | 0000740617 | HD193_B23_L1_1 | 1 | Ok | 41251.31
10615 | 2026-05-29 | 10187111 | 10187111 IRSmx3d-C2075 | FMM0017191 | 14/11/2024 | 2006 | 1 | 0007443818 | HD193_B23_L1_2 | 1 | Ok | 701598.1
10616 | 2026-05-29 | 10143562 | 10143562 ICS Tower 8A =!= | FMM0000925 | 12/04/2024 | 2006 | 1 | 0000671198 | HD193_B23_L2_1 | 1 | Ok | 0
10617 | 2026-05-29 | 10660860 | 10660860 WH AWS M470-2 Basic Ethernet Basis | FMM0018328 | 02/12/2024 | 2006 | 1 | 0000673617 | HD193_B23_L2_1 | 1 | Ok | 0
10618 | 2026-05-29 | 10864120 | 10864120 AWS-IS-WH-VB | FMM0000937 | 12/04/2024 | 2006 | 1 | 0000672084 | HD193_B23_L2_2 | 1 | Ok | 0
10619 | 2026-05-29 | 11061878 | 11061878 Drive.DVD-Rec. DV-W5600S bk =!= | FMM0043461 | 03/01/2026 | 2008 | 1 | 0000789473 | HD193_B23_L2_2 | 1 | Ok | 2033
10620 | 2026-05-29 | 10023188 | 10023188 Module P09GC | FMM0046772 | 18/02/2026 | 2005 | 1 | 0001399238 | HD193_B23_L2_2 | 1 | Ok | 42177.56
10621 | 2026-05-29 | 11426990 | 11426990 FOC.Cable 30m MPO m/m x2 A OM3 | FMM0043461 | 03/01/2026 | 2008 | 1 | 0000942257 | HD193_B23_L2_2 | 1 | Ok | 5717.8
10622 | 2026-05-29 | 10349291 | 10349291 Assembly, AN Key, X150 | FMM0043461 | 03/01/2026 | 2008 | 1 | 0000764071 | HD193_B23_L2_2 | 1 | Ok | 3326.57
10623 | 2026-05-29 | 10892752 | 10892752 ULI2-Komponente | FMM0043461 | 03/01/2026 | 2008 | 1 | 0000927523 | HD193_B23_L2_2 | 1 | Ok | 27243.6
10624 | 2026-05-29 | 3804692 | 3804692 Carbon Brush Set Data_S_F | FMM0043461 | 03/01/2026 | 2008 | 1 | 0000983640 | HD193_B23_L2_2 | 1 | Ok | 27767.53
10625 | 2026-05-29 | 10860764 | 10860764 FL-C PC W530 Fluoro FD Basic | FMM0000937 | 12/04/2024 | 2006 | 1 | 0000672138 | HD193_B23_L3_1 | 1 | Ok | 0
10626 | 2026-05-29 | 10498292 | 10498292 IES Tower 10D =!= | FMM0000946 | 12/04/2024 | 2006 | 1 | 0000674375 | HD193_B23_L3_1 | 1 | Ok | 0
10627 | 2026-05-29 | 10864132 | 10864132 AWS-IS-WH-VB | FMM0000938 | 12/04/2024 | 2006 | 1 | 0000672023 | HD193_B23_L3_2 | 1 | Ok | 0
10628 | 2026-05-29 | 10860775 | 10860775 FL-C PC W530 Basic RAD | FMM0018328 | 02/12/2024 | 2006 | 1 | 0000671857 | HD193_B23_L3_2 | 1 | Ok | 0
10629 | 2026-05-29 | 11268014 | 11268014 AWS-IS-WH-V6 | FMM0000940 | 12/04/2024 | 2006 | 1 | 0000663933 | HD193_B23_L4_1 | 1 | Ok | 0
10630 | 2026-05-29 | 10864124 | 10864124 AWS-IS-WH-VB | FMM0001015 | 12/04/2024 | 2006 | 1 | 0000671787 | HD193_B23_L4_1 | 1 | Ok | 0
10631 | 2026-05-29 | 11267992 | 11267992 AWS-IS-WH-V6 | FMM0000940 | 12/04/2024 | 2006 | 1 | 0000663832 | HD193_B23_L4_2 | 1 | Ok | 0
10632 | 2026-05-29 | 11267992 | 11267992 AWS-IS-WH-V6 | FMM0000940 | 12/04/2024 | 2006 | 1 | 0000663833 | HD193_B23_L4_2 | 1 | Ok | 0
10633 | 2026-05-29 | 58064003 | 58064003 1194344-HE-SYPHON DEWAR END 1.6M-SR.NO.N | FMM0002394 | 12/04/2024 | 2009 | 1 |  | HD193_B24_L1_1 | 1 | Ok | 0
10634 | 2026-05-29 | 10591308 | 10591308 fequency converter compressor | FMM0047982 | 06/03/2026 | 2001 | 1 | 0001220613 | HD193_B24_L1_2 | 1 | Ok | 185151.39
10635 | 2026-05-29 | 8879426 | 8879426 ICS-Tower 6B (P10 A,B) | FMM0000210 | 12/04/2024 | 2001 | 1 | 0000667541 | HD193_B24_L2_1 | 1 | Ok | 0
10636 | 2026-05-29 | 7733418 | 7733418 IRS Tower 5B | FMM0018328 | 02/12/2024 | 2001 | 1 | 0000666722 | HD193_B24_L2_1 | 1 | Ok | 0
10637 | 2026-05-29 | 10864120 | 10864120 AWS-IS-WH-VB | FMM0000937 | 12/04/2024 | 2006 | 1 | 0000672086 | HD193_B24_L2_2 | 1 | Ok | 0
10638 | 2026-05-29 | 10392906 | 10392906 IES Tower 8E =!= | FMM0018328 | 02/12/2024 | 2006 | 1 | 0000673101 | HD193_B24_L2_2 | 1 | Ok | 0
10639 | 2026-05-29 | 10860764 | 10860764 FL-C PC W530 Fluoro FD Basic | FMM0000937 | 12/04/2024 | 2006 | 1 | 0000672143 | HD193_B24_L3_1 | 1 | Ok | 0
10640 | 2026-05-29 | 10498292 | 10498292 IES Tower 10D =!= | FMM0000064 | 12/04/2024 | 2006 | 1 | 0000674342 | HD193_B24_L3_1 | 1 | Ok | 0
10641 | 2026-05-29 | 10860764 | 10860764 FL-C PC W530 Fluoro FD Basic | FMM0000937 | 12/04/2024 | 2006 | 1 | 0000672147 | HD193_B24_L3_2 | 1 | Ok | 0
10642 | 2026-05-29 | 10860775 | 10860775 FL-C PC W530 Basic RAD | FMM0018328 | 02/12/2024 | 2006 | 1 | 0000671867 | HD193_B24_L3_2 | 1 | Ok | 0
10643 | 2026-05-29 | 7734556 | 7734556 IRS-Tower 7B | FMM0000035 | 12/04/2024 | 2001 | 1 | 0000666818 | HD193_B24_L4_1 | 1 | Ok | 0
10644 | 2026-05-29 | 11268018 | 11268018 AWS-IS-WH-V6 | FMM0000940 | 12/04/2024 | 2006 | 1 | 0000663753 | HD193_B24_L4_2 | 1 | Ok | 0
10645 | 2026-05-29 | 10501972 | 10501972 MULTI DISPLAY MANAGER DP 9x =D= | FMM0035894 | 22/09/2025 | 2005 | 1 | 0001180329 | HD193_B25_L1_2 | 1 | Ok | 133103.34
10646 | 2026-05-29 | 11369880 | 11369880 VECTRON | FMM0050762 | 18/04/2026 | 2001 | 1 | 0001564881 | HD193_B25_L1_2 | 1 | Ok | 9501691.11
10647 | 2026-05-29 | 10498307 | 10498307 SP WH AWS M470 Tomo Basic | FMM0000931 | 12/04/2024 | 2006 | 1 | 0000674612 | HD193_B25_L2_1 | 1 | Ok | 0
10648 | 2026-05-29 | 11061924 | 11061924 AWS-IS-WH-V6 | FMM0000938 | 12/04/2024 | 2006 | 1 | 0000671894 | HD193_B25_L2_1 | 1 | Ok | 0
10649 | 2026-05-29 | 11061924 | 11061924 AWS-IS-WH-V6 | FMM0000938 | 12/04/2024 | 2006 | 1 | 0000671888 | HD193_B25_L2_2 | 1 | Ok | 0
10650 | 2026-05-29 | 10864120 | 10864120 AWS-IS-WH-VB | FMM0000937 | 12/04/2024 | 2006 | 1 | 0000672089 | HD193_B25_L2_2 | 1 | Ok | 0
10651 | 2026-05-29 | 11267990 | 11267990 AWS-IS-WH-V6 | FMM0000939 | 12/04/2024 | 2006 | 1 | 0000663781 | HD193_B25_L3_1 | 1 | Ok | 0
10652 | 2026-05-29 | 10860775 | 10860775 FL-C PC W530 Basic RAD | FMM0018328 | 02/12/2024 | 2006 | 1 | 0000671862 | HD193_B25_L3_1 | 1 | Ok | 0
10653 | 2026-05-29 | 10864132 | 10864132 AWS-IS-WH-VB | FMM0000938 | 12/04/2024 | 2006 | 1 | 0000672003 | HD193_B25_L3_2 | 1 | Ok | 0
10654 | 2026-05-29 | 10860775 | 10860775 FL-C PC W530 Basic RAD | FMM0018328 | 02/12/2024 | 2006 | 1 | 0000671875 | HD193_B25_L3_2 | 1 | Ok | 0
10655 | 2026-05-29 | 10661038 | 10661038 ICS tower 11A =!= | FMM0000947 | 12/04/2024 | 2006 | 1 | 0000673639 | HD193_B25_L4_1 | 1 | Ok | 0
10656 | 2026-05-29 | 11267992 | 11267992 AWS-IS-WH-V6 | FMM0000940 | 12/04/2024 | 2006 | 1 | 0000663825 | HD193_B25_L4_1 | 1 | Ok | 0
10657 | 2026-05-29 | 11268018 | 11268018 AWS-IS-WH-V6 | FMM0000940 | 12/04/2024 | 2006 | 1 | 0000663757 | HD193_B25_L4_2 | 1 | Ok | 0
10658 | 2026-05-29 | 11104927 | 11104927 FL-C PC Celsius W520L basic | FMM0018328 | 02/12/2024 | 2006 | 1 | 0000664985 | HD193_B25_L4_2 | 1 | Ok | 0
10659 | 2026-05-29 | 8677051 | 8677051 Monitor TFT Black / White 19 | FMM0035128 | 11/09/2025 | 2005 | 1 | 0001216300 | HD193_B26_L1_1 | 1 | Ok | 28445.62
10660 | 2026-05-29 | 11105670 | 11105670 POLYDOROS M3.5 | FMM0048487 | 13/03/2026 | 2001 | 1 | 0001206228 | HD193_B26_L1_1 | 1 | Ok | 104215.09
10661 | 2026-05-29 | 10143562 | 10143562 ICS Tower 8A =!= | FMM0000925 | 12/04/2024 | 2006 | 1 | 0000671205 | HD193_B26_L2_1 | 1 | Ok | 0
10662 | 2026-05-29 | 10183823 | 10183823 ICS Tower 8M =!= | FMM0018328 | 02/12/2024 | 2001 | 1 | 0000669539 | HD193_B26_L2_1 | 1 | Ok | 0
10663 | 2026-05-29 | 11061924 | 11061924 AWS-IS-WH-V6 | FMM0000938 | 12/04/2024 | 2006 | 1 | 0000671899 | HD193_B26_L2_2 | 1 | Ok | 0
10664 | 2026-05-29 | 8879426 | 8879426 ICS-Tower 6B (P10 A,B) | FMM0018328 | 02/12/2024 | 2001 | 1 | 0000667527 | HD193_B26_L2_2 | 1 | Ok | 0
10665 | 2026-05-29 | 10860764 | 10860764 FL-C PC W530 Fluoro FD Basic | FMM0000937 | 12/04/2024 | 2006 | 1 | 0000672140 | HD193_B26_L3_1 | 1 | Ok | 0
10666 | 2026-05-29 | 10864205 | 10864205 Computer IES tower 12E =!= | FMM0018328 | 02/12/2024 | 2006 | 1 | 0000671995 | HD193_B26_L3_2 | 1 | Ok | 0
10667 | 2026-05-29 | 10860775 | 10860775 FL-C PC W530 Basic RAD | FMM0018328 | 02/12/2024 | 2006 | 1 | 0000671851 | HD193_B26_L3_2 | 1 | Ok | 0
10668 | 2026-05-29 | 10864124 | 10864124 AWS-IS-WH-VB | FMM0001015 | 12/04/2024 | 2006 | 1 | 0000671794 | HD193_B26_L4_1 | 1 | Ok | 0
10669 | 2026-05-29 | 7734556 | 7734556 IRS-Tower 7B | FMM0018328 | 02/12/2024 | 2006 | 1 | 0000666879 | HD193_B26_L4_1 | 1 | Ok | 0
10670 | 2026-05-29 | 10660834 | 10660834 WH AWS M470-2 Tomo Optical Basis | FMM0018328 | 02/12/2024 | 2006 | 1 | 0000673533 | HD193_B26_L4_2 | 1 | Ok | 0
10671 | 2026-05-29 | 10660834 | 10660834 WH AWS M470-2 Tomo Optical Basis | FMM0018328 | 02/12/2024 | 2006 | 1 | 0000673539 | HD193_B26_L4_2 | 1 | Ok | 0
10672 | 2026-05-29 | 30000463 | 30000463 Multi Display Manager DP 18x 5G | FMM0048056 | 09/03/2026 | 2001 | 1 | 0001483765 | HD193_B27_L1_2 | 1 | Ok | 571690.35
10673 | 2026-05-29 | 10498307 | 10498307 SP WH AWS M470 Tomo Basic | FMM0000931 | 12/04/2024 | 2006 | 1 | 0000674610 | HD193_B27_L2_1 | 1 | Ok | 0
10674 | 2026-05-29 | 11061928 | 11061928 AWS-IS-WH-V6 | FMM0000939 | 12/04/2024 | 2006 | 1 | 0000671960 | HD193_B27_L2_1 | 1 | Ok | 0
10675 | 2026-05-29 | 11061928 | 11061928 AWS-IS-WH-V6 | FMM0000939 | 12/04/2024 | 2006 | 1 | 0000671963 | HD193_B27_L2_2 | 1 | Ok | 0
10676 | 2026-05-29 | 10392906 | 10392906 IES Tower 8E =!= | FMM0018328 | 02/12/2024 | 2006 | 1 | 0000673102 | HD193_B27_L2_2 | 1 | Ok | 0
10677 | 2026-05-29 | 10281194 | 10281194 FL-C PC M460 V6 RadFD | FMM0000930 | 12/04/2024 | 2001 | 1 | 0000669171 | HD193_B27_L3_1 | 1 | Ok | 0
10678 | 2026-05-29 | 11267990 | 11267990 AWS-IS-WH-V6 | FMM0000939 | 12/04/2024 | 2006 | 1 | 0000663783 | HD193_B27_L3_1 | 1 | Ok | 0
10679 | 2026-05-29 | 11267990 | 11267990 AWS-IS-WH-V6 | FMM0000939 | 12/04/2024 | 2006 | 1 | 0000663782 | HD193_B27_L3_2 | 1 | Ok | 0
10680 | 2026-05-29 | 10864205 | 10864205 Computer IES tower 12E =!= | FMM0018328 | 02/12/2024 | 2006 | 1 | 0000672002 | HD193_B27_L3_2 | 1 | Ok | 0
10681 | 2026-05-29 | 10660834 | 10660834 WH AWS M470-2 Tomo Optical Basis | FMM0018328 | 02/12/2024 | 2006 | 1 | 0000673527 | HD193_B27_L4_1 | 1 | Ok | 0
10682 | 2026-05-29 | 10143561 | 10143561 IES Tower 8D =!= | FMM0018328 | 02/12/2024 | 2006 | 1 | 0000671100 | HD193_B27_L4_1 | 1 | Ok | 0
10683 | 2026-05-29 | 10864201 | 10864201 Computer ICS tower 12B =!= | FMM0000957 | 12/04/2024 | 2006 | 1 | 0000671949 | HD193_B27_L4_2 | 1 | Ok | 0
10684 | 2026-05-29 | 10746486 | 10746486 Computer MR-VD MaRS1S.5 16RX | FMM0044098 | 14/01/2026 | 2001 | 1 | 0001261325 | HD193_B3_L1_1 | 1 | Ok | 198540.12
10685 | 2026-05-29 | 7391886 | 7391886 Transmit Antenna Level Sensor | FMM0049796 | 03/04/2026 | 2005 | 1 | 0001429587 | HD193_B3_L1_1 | 1 | Ok | 40192.42
10686 | 2026-05-29 | 7389195 | 7389195 RFIS motherboard D14 | FMM0049799 | 03/04/2026 | 2001 | 1 | 0001368541 | HD193_B3_L1_1 | 1 | Ok | 147356.94
10687 | 2026-05-29 | 10354267 | 10354267 UMAR2A_SX | FMM0044969 | 27/01/2026 | 2005 | 1 | 0001408947 | HD193_B3_L1_1 | 1 | Ok | 80741.04
10688 | 2026-05-29 | 5764555 | 5764555 Kluever cooling unit | FMM0043742 | 09/01/2026 | 2005 | 1 | 0001374686 | HD193_B3_L1_1 | 1 | Ok | 58681.31
10689 | 2026-05-29 | 10755908 | 10755908 ASM, DPS HW | FMM0049327 | 25/03/2026 | 2003 | 1 | 0001509499 | HD193_B3_L1_1 | 1 | Ok | 384745.6
10690 | 2026-05-29 | 10528034 | 10528034 ASM DEA 3-RING HV ROHS mCT | FMM0046280 | 11/02/2026 | 2001 | 1 | 0001443705 | HD193_B3_L1_1 | 1 | Ok | 210155.88
10691 | 2026-05-29 | 8616117 | 8616117 Vertical Lift Drive Unit (VLDU) | FMM0037351 | 15/10/2025 | 2001 | 1 | 0001268638 | HD193_B3_L1_2 | 1 | Ok | 33709.37
10692 | 2026-05-29 | 11652261 | 11652261 Computer L19S - MaRS1S.8 8/16RX | FMM0041618 | 10/12/2025 | 2005 | 1 | 0001328778 | HD193_B3_L1_2 | 1 | Ok | 155675.35
10693 | 2026-05-29 | 11852110 | 11852110 RF cabin measurment kit | FMM0046954 | 20/02/2026 | 2001 | 1 | 0001083579 | HD193_B3_L1_2 | 1 | Ok | 161890.66
10694 | 2026-05-29 | 10521005 | 10521005 IVS-S BB1 PC | FMM0041262 | 04/12/2025 | 2005 | 1 | 0001348393 | HD193_B3_L1_2 | 1 | Ok | 135023.33
10695 | 2026-05-29 | 10307676 | 10307676 FL-C PC Celsius W510 basic | FMM0000931 | 12/04/2024 | 2006 | 1 | 0000666241 | HD193_B3_L2_1 | 1 | Ok | 0
10696 | 2026-05-29 | 11407606 | 11407606 AC-DC IN265V OUT24V/8V/7.5V/15V | FMM0048283 | 10/03/2026 | 2001 | 1 | 0001417613 | HD193_B3_L2_1 | 1 | Ok | 17024.07
10697 | 2026-05-29 | 10502135 | 10502135 CCM-Card V3 | FMM0044093 | 14/01/2026 | 2001 | 1 | 0001110545 | HD193_B3_L2_1 | 1 | Ok | 32841.2
10698 | 2026-05-29 | 10079049 | 10079049 Timer PCB | FMM0047292 | 23/02/2026 | 2001 | 1 | 0000669794 | HD193_B3_L2_1 | 1 | Ok | 1120.64
10699 | 2026-05-29 | 8395845 | 8395845 Torque wrench 50-200Nm non-magnet. | FMM0050644 | 16/04/2026 | 2007 | 1 | 0001261224 | HD193_B3_L2_1 | 1 | Ok | 0
10700 | 2026-05-29 | 10590106 | 10590106 IRS_Disk_SATA_HGST_1TB_2.5"_512e | FMM0046846 | 19/02/2026 | 2001 | 1 | 0000960878 | HD193_B3_L2_1 | 1 | Ok | 13004.52
10701 | 2026-05-29 | 10533218 | 10533218 TDK PSU Module HFE1600-12/S-BIS | FMM0049326 | 25/03/2026 | 2003 | 1 | 0001509500 | HD193_B3_L2_1 | 1 | Ok | 55577.57
10702 | 2026-05-29 | 10307676 | 10307676 FL-C PC Celsius W510 basic | FMM0000931 | 12/04/2024 | 2006 | 1 | 0000666240 | HD193_B3_L2_2 | 1 | Ok | 0
10703 | 2026-05-29 | 11574664 | 11574664 P500, Battery, PWL | FMM0042741 | 22/12/2025 | 2001 | 1 | 0001362608 | HD193_B3_L2_2 | 1 | Ok | 41750.2
10704 | 2026-05-29 | 6644608 | 6644608 Std.Limb.Lead.Cab.grab.kit IEC2w | FMM0047446 | 26/02/2026 | 2001 | 1 | 0001273976 | HD193_B3_L2_2 | 1 | Ok | 2725.08
10705 | 2026-05-29 | 3084456 | 3084456 Freq. Inverter 1.7kVA =D= | FMM0047695 | 02/03/2026 | 2003 | 1 | 0001427491 | HD193_B3_L2_2 | 1 | Ok | 63638.92
10706 | 2026-05-29 | 11001402 | 11001402 PROBE L13-5 | FMM0050798 | 18/04/2026 | 2005 | 1 | 0001557155 | HD193_B3_L2_2 | 1 | Ok | 176387.05
10707 | 2026-05-29 | 10308799 | 10308799 D90 ON/OFF assembly Artis one | FMM0044694 | 22/01/2026 | 2001 | 1 | 0001407584 | HD193_B3_L2_2 | 1 | Ok | 10033.99
10708 | 2026-05-29 | 7461127 | 7461127 APD Compressor Adsorber F70/HC-10 | FMM0047693 | 02/03/2026 | 2005 | 1 | 0001225736 | HD193_B3_L2_2 | 1 | Ok | 31812.14
10709 | 2026-05-29 | 11578820 | 11578820 Philips Everflo 5LPM | FMM0018328 | 02/12/2024 | 2001 | 1 | 0000664941 | HD193_B3_L3_1 | 1 | Ok | 0
10710 | 2026-05-29 | 11578819 | 11578819 Oxygen concentrator 8LPM OC-E80 | FMM0018328 | 02/12/2024 | 2001 | 1 | 0000664673 | HD193_B3_L3_1 | 1 | Ok | 0
10711 | 2026-05-29 | 11578819 | 11578819 Oxygen concentrator 8LPM OC-E80 | FMM0018328 | 02/12/2024 | 2001 | 1 | 0000664653 | HD193_B3_L3_1 | 1 | Ok | 0
10712 | 2026-05-29 | 11578819 | 11578819 Oxygen concentrator 8LPM OC-E80 | FMM0018328 | 02/12/2024 | 2001 | 1 | 0000664667 | HD193_B3_L3_1 | 1 | Ok | 0
10713 | 2026-05-29 | 11578819 | 11578819 Oxygen concentrator 8LPM OC-E80 | FMM0018328 | 02/12/2024 | 2001 | 1 | 0000664727 | HD193_B3_L3_1 | 1 | Ok | 0
10714 | 2026-05-29 | 11578819 | 11578819 Oxygen concentrator 8LPM OC-E80 | FMM0000191 | 12/04/2024 | 2001 | 1 | 0000664743 | HD193_B3_L3_2 | 1 | Ok | 0
10715 | 2026-05-29 | 11578819 | 11578819 Oxygen concentrator 8LPM OC-E80 | FMM0000191 | 12/04/2024 | 2001 | 1 | 0000664694 | HD193_B3_L3_2 | 1 | Ok | 0
10716 | 2026-05-29 | 11578820 | 11578820 Philips Everflo 5LPM | FMM0000190 | 12/04/2024 | 2001 | 1 | 0000664949 | HD193_B3_L3_2 | 1 | Ok | 0
10717 | 2026-05-29 | 11578819 | 11578819 Oxygen concentrator 8LPM OC-E80 | FMM0000191 | 12/04/2024 | 2001 | 1 | 0000664684 | HD193_B3_L3_2 | 1 | Ok | 0
10718 | 2026-05-29 | 11578819 | 11578819 Oxygen concentrator 8LPM OC-E80 | FMM0000191 | 12/04/2024 | 2001 | 1 | 0000664713 | HD193_B3_L3_2 | 1 | Ok | 0
10719 | 2026-05-29 | 11578819 | 11578819 Oxygen concentrator 8LPM OC-E80 | FMM0000191 | 12/04/2024 | 2001 | 1 | 0000664749 | HD193_B3_L3_2 | 1 | Ok | 0
10720 | 2026-05-29 | 10864205 | 10864205 Computer IES tower 12E =!= | FMM0018328 | 02/12/2024 | 2006 | 1 | 0000671983 | HD193_B3_L4_1 | 1 | Ok | 0
10721 | 2026-05-29 | 10307719 | 10307719 FL-C M460 VC10 | FMM0018328 | 02/12/2024 | 2006 | 1 | 0000666265 | HD193_B3_L4_1 | 1 | Ok | 0
10722 | 2026-05-29 | 10864205 | 10864205 Computer IES tower 12E =!= | FMM0000959 | 12/04/2024 | 2006 | 1 | 0000671979 | HD193_B3_L4_2 | 1 | Ok | 0
10723 | 2026-05-29 | 7734556 | 7734556 IRS-Tower 7B | FMM0018328 | 02/12/2024 | 2006 | 1 | 0000666866 | HD193_B3_L4_2 | 1 | Ok | 0
10724 | 2026-05-29 | 10864201 | 10864201 Computer ICS tower 12B =!= | FMM0023139 | 25/02/2025 | 2005 | 1 | 0007444856 | HD193_B4_L1_1 | 1 | Ok | 0
10725 | 2026-05-29 | 10863989 | 10863989 PSU Celsius M440/M450/M460 modified | FMM0036250 | 26/09/2025 | 2005 | 1 | 0007446617 | HD193_B4_L1_1 | 1 | Ok | 11755.9
10726 | 2026-05-29 | 10663073 | 10663073 PDC Control 1 Service Part | FMM0046264 | 11/02/2026 | 2001 | 1 | 0001436617 | HD193_B4_L1_1 | 1 | Ok | 86739.04
10727 | 2026-05-29 | 10398989 | 10398989 Ball phantom holder | FMM0010770 | 13/08/2024 | 2007 | 1 | 0000755564 | HD193_B4_L1_1 | 1 | Ok | 2762.35
10728 | 2026-05-29 | 58072198 | 10246372 PKG BX 18.38L 12.13W 19.12H | FMM0002452 | 12/04/2024 | 2001 | 1 |  | HD193_B4_L1_1 | 1 | Ok | 0
10729 | 2026-05-29 | 11513606 | 11513606 COMPUTER HW z4G4 IAS-A | FMM0050800 | 18/04/2026 | 2001 | 1 | 0001358480 | HD193_B4_L1_2 | 1 | Ok | 103651.99
10730 | 2026-05-29 | 11102832 | 11102832 Tablet G8 Logistic =!= | FMM0050796 | 18/04/2026 | 2001 | 1 | 0001431188 | HD193_B4_L1_2 | 1 | Ok | 16038
10731 | 2026-05-29 | 11102832 | 11102832 Tablet G8 Logistic =!= | FMM0050801 | 18/04/2026 | 2001 | 1 | 0001552445 | HD193_B4_L1_2 | 1 | Ok | 180419.22
10732 | 2026-05-29 | 10181652 | 10181652 POWER AMP, A7 RF AMPLIFIER | FMM0029869 | 25/06/2025 | 2001 | 1 | 0001152723 | HD193_B4_L1_2 | 1 | Ok | 1662479.46
10733 | 2026-05-29 | 10144232 | 10144232 IRS Tower 8A =!= | FMM0018328 | 02/12/2024 | 2001 | 1 | 0000670861 | HD193_B4_L2_1 | 1 | Ok | 0
10734 | 2026-05-29 | 10498291 | 10498291 ICS Tower 10E =!= | FMM0018328 | 02/12/2024 | 2006 | 1 | 0000674597 | HD193_B4_L2_1 | 1 | Ok | 0
10735 | 2026-05-29 | 10304280 | 10304280 ICS Tower 9E =!= | FMM0018328 | 02/12/2024 | 2001 | 1 | 0000666256 | HD193_B4_L2_2 | 1 | Ok | 0
10736 | 2026-05-29 | 10307676 | 10307676 FL-C PC Celsius W510 basic | FMM0018328 | 02/12/2024 | 2006 | 1 | 0000666242 | HD193_B4_L2_2 | 1 | Ok | 0
10737 | 2026-05-29 | 11061936 | 11061936 AWS-IS-WH-V6 | FMM0000939 | 12/04/2024 | 2006 | 1 | 0000671756 | HD193_B4_L3_1 | 1 | Ok | 0
10738 | 2026-05-29 | 10143560 | 10143560 IES Tower 8 =!= | FMM0018328 | 02/12/2024 | 2006 | 1 | 0000670989 | HD193_B4_L3_1 | 1 | Ok | 0
10739 | 2026-05-29 | 8879608 | 8879608 IES Tower 7 | FMM0018328 | 02/12/2024 | 2006 | 1 | 0000667589 | HD193_B4_L3_2 | 1 | Ok | 0
10740 | 2026-05-29 | 10864205 | 10864205 Computer IES tower 12E =!= | FMM0018328 | 02/12/2024 | 2006 | 1 | 0000671976 | HD193_B4_L4_1 | 1 | Ok | 0
10741 | 2026-05-29 | 7734556 | 7734556 IRS-Tower 7B | FMM0018328 | 02/12/2024 | 2006 | 1 | 0000666887 | HD193_B4_L4_1 | 1 | Ok | 0
10742 | 2026-05-29 | 10307719 | 10307719 FL-C M460 VC10 | FMM0000931 | 12/04/2024 | 2006 | 1 | 0000666267 | HD193_B4_L4_2 | 1 | Ok | 0
10743 | 2026-05-29 | 10864201 | 10864201 Computer ICS tower 12B =!= | FMM0037193 | 13/10/2025 | 2005 | 1 | 0007444831 | HD193_B5_L1_1 | 1 | Ok | 104925.4
10744 | 2026-05-29 | 3059482 | 3059482 AC-DC 230/5/15/2*15V 25/12/2*8A | FMM0014806 | 15/10/2024 | 2001 | 1 | 0006893056 | HD193_B5_L1_1 | 1 | Ok | 16947.56
10745 | 2026-05-29 | 10355350 | 10355350 POWER SUPPLY STAT.(PSS) | FMM0034919 | 09/09/2025 | 2001 | 1 | 0000857340 | HD193_B5_L1_1 | 1 | Ok | 15562.8
10746 | 2026-05-29 | 10521005 | 10521005 IVS-S BB1 PC | FMM0040472 | 22/11/2025 | 2005 | 1 | 0001291808 | HD193_B5_L1_1 | 1 | Ok | 114046.26
10747 | 2026-05-29 | 10656055 | 10656055 Monitor Color 19" DSHC 1914-DC =!= | FMM0047274 | 23/02/2026 | 2005 | 1 | 0001346511 | HD193_B5_L1_1 | 1 | Ok | 35586.66
10748 | 2026-05-29 | 10742328 | 10742328 UPS 3kVA | FMM0050948 | 20/04/2026 | 2005 | 1 | 0001520506 | HD193_B5_L1_1 | 1 | Ok | 35658.78
10749 | 2026-05-29 | 11513606 | 11513606 COMPUTER HW z4G4 IAS-A | FMM0041233 | 04/12/2025 | 2003 | 1 | 0000863719 | HD193_B5_L1_1 | 1 | Ok | 362065.23
10750 | 2026-05-29 | 11061371 | 11061371 ICSi-1a | FMM0029089 | 12/06/2025 | 2003 | 1 | 0001080230 | HD193_B5_L1_2 | 1 | Ok | 51033.29
10751 | 2026-05-29 | 30000462 | 30000462 Multi Display Manager DP 9x 5G | FMM0044327 | 17/01/2026 | 2005 | 1 | 0001356705 | HD193_B5_L1_2 | 1 | Ok | 104904.8
10752 | 2026-05-29 | 11570092 | 11570092 Service plug P037 | FMM0050954 | 20/04/2026 | 2003 | 1 | 0001124132 | HD193_B5_L1_2 | 1 | Ok | 25064.31
10753 | 2026-05-29 | 10928011 | 10928011 XP C06/C07/C08 M720 Gen2 basic proc. | FMM0018328 | 02/12/2024 | 2006 | 1 | 0000672515 | HD193_B5_L2_1 | 1 | Ok | 0
10754 | 2026-05-29 | 11572640 | 11572640 FiberIO Upgrade Set | FMM0033589 | 21/08/2025 | 2001 | 1 | 0001203083 | HD193_B5_L2_1 | 1 | Ok | 4135
10755 | 2026-05-29 | 10432917 | 10432917 PERU_098 Phys. ECG/Respiratory Unit | FMM0044041 | 13/01/2026 | 2005 | 1 | 0001374701 | HD193_B5_L2_1 | 1 | Ok | 44639.72
10756 | 2026-05-29 | 10433216 | 10433216 AC-DC IN230V 1200W OUT 60/22V | FMM0044040 | 13/01/2026 | 2001 | 1 | 0001221248 | HD193_B5_L2_1 | 1 | Ok | 70967.3
10757 | 2026-05-29 | 10523571 | 10523571 FDR-M | FMM0044347 | 17/01/2026 | 2001 | 1 | 0001195970 | HD193_B5_L2_1 | 1 | Ok | 49153.85
10758 | 2026-05-29 | 8879582 | 8879582 ICS Tower 7B | FMM0000205 | 12/04/2024 | 2001 | 1 | 0000667288 | HD193_B5_L2_2 | 1 | Ok | 0
10759 | 2026-05-29 | 10864211 | 10864211 Computer IRS Tower 12B =!= | FMM0000950 | 12/04/2024 | 2006 | 1 | 0000672347 | HD193_B5_L2_2 | 1 | Ok | 0
10760 | 2026-05-29 | 10143939 | 10143939 KRC4 KUKA PC | FMM0000980 | 12/04/2024 | 2001 | 1 | 0000670560 | HD193_B5_L3_1 | 1 | Ok | 0
10761 | 2026-05-29 | 10864204 | 10864204 Computer IES tower 12D =!= | FMM0018328 | 02/12/2024 | 2006 | 1 | 0000672004 | HD193_B5_L3_1 | 1 | Ok | 0
10762 | 2026-05-29 | 10143939 | 10143939 KRC4 KUKA PC | FMM0018328 | 02/12/2024 | 2001 | 1 | 0000670533 | HD193_B5_L3_1 | 1 | Ok | 0
10763 | 2026-05-29 | 10143939 | 10143939 KRC4 KUKA PC | FMM0018328 | 02/12/2024 | 2001 | 1 | 0000670548 | HD193_B5_L3_1 | 1 | Ok | 0
10764 | 2026-05-29 | 10143939 | 10143939 KRC4 KUKA PC | FMM0018328 | 02/12/2024 | 2001 | 1 | 0000670543 | HD193_B5_L3_1 | 1 | Ok | 0
10765 | 2026-05-29 | 10143939 | 10143939 KRC4 KUKA PC | FMM0018328 | 02/12/2024 | 2001 | 1 | 0000670554 | HD193_B5_L3_1 | 1 | Ok | 0
10766 | 2026-05-29 | 10307623 | 10307623 FL-C PC Celsius W380 V6.2 | FMM0000930 | 12/04/2024 | 2006 | 1 | 0000666278 | HD193_B5_L3_2 | 1 | Ok | 0
10767 | 2026-05-29 | 11061936 | 11061936 AWS-IS-WH-V6 | FMM0000939 | 12/04/2024 | 2006 | 1 | 0000671747 | HD193_B5_L4_1 | 1 | Ok | 0
10768 | 2026-05-29 | 10143560 | 10143560 IES Tower 8 =!= | FMM0018328 | 02/12/2024 | 2006 | 1 | 0000670983 | HD193_B5_L4_1 | 1 | Ok | 0
10769 | 2026-05-29 | 11061936 | 11061936 AWS-IS-WH-V6 | FMM0000939 | 12/04/2024 | 2006 | 1 | 0000671751 | HD193_B5_L4_2 | 1 | Ok | 0
10770 | 2026-05-29 | 10864212 | 10864212 Computer IRS Tower 12F =!= | FMM0027653 | 17/05/2025 | 2005 | 1 | 0007445117 | HD193_B6_L1_1 | 1 | Ok | 89265.71
10771 | 2026-05-29 | 10656055 | 10656055 Monitor Color 19" DSHC 1914-DC =!= | FMM0039801 | 13/11/2025 | 2005 | 1 | 0001232863 | HD193_B6_L1_1 | 1 | Ok | 35586.66
10772 | 2026-05-29 | 10092631 | 10092631 Collimator Card Al rot | FMM0051634 | 30/04/2026 | 2004 | 1 | 0001521775 | HD193_B6_L1_1 | 1 | Ok | 170011.2
10773 | 2026-05-29 | 11564397 | 11564397 Choke assembly 10_08 | FMM0042481 | 19/12/2025 | 2005 | 1 | 0001273120 | HD193_B6_L1_1 | 1 | Ok | 70661.91
10774 | 2026-05-29 | 10280858 | 10280858 ECC V3 | FMM0044689 | 22/01/2026 | 2005 | 1 | 0001406960 | HD193_B6_L1_1 | 1 | Ok | 43561.82
10775 | 2026-05-29 | 10530975 | 10530975 UPS, 9PX5K, 5KVA | FMM0018853 | 09/12/2024 | 2005 | 1 | 0000907751 | HD193_B6_L1_2 | 1 | Ok | 201050.16
10776 | 2026-05-29 | 10742328 | 10742328 UPS 3kVA | FMM0032564 | 04/08/2025 | 2005 | 1 | 0001186659 | HD193_B6_L1_2 | 1 | Ok | 35658.78
10777 | 2026-05-29 | 10864211 | 10864211 Computer IRS Tower 12B =!= | FMM0000950 | 12/04/2024 | 2006 | 1 | 0000672349 | HD193_B6_L2_1 | 1 | Ok | 0
10778 | 2026-05-29 | 10928011 | 10928011 XP C06/C07/C08 M720 Gen2 basic proc. | FMM0018328 | 02/12/2024 | 2006 | 1 | 0000672533 | HD193_B6_L2_1 | 1 | Ok | 0
10779 | 2026-05-29 | 10864211 | 10864211 Computer IRS Tower 12B =!= | FMM0018328 | 02/12/2024 | 2006 | 1 | 0000672345 | HD193_B6_L2_2 | 1 | Ok | 0
10780 | 2026-05-29 | 10355350 | 10355350 POWER SUPPLY STAT.(PSS) | FMM0040588 | 24/11/2025 | 2001 | 1 | 0000968792 | HD193_B6_L2_2 | 1 | Ok | 15562.8
10781 | 2026-05-29 | 10348502 | 10348502 X300 3.0 RC-Daughter PWA | FMM0046421 | 13/02/2026 | 2005 | 1 | 0001332488 | HD193_B6_L2_2 | 1 | Ok | 25321.38
10782 | 2026-05-29 | 11500138 | 11500138 Computer Multix-M FTS Celsius M720 | FMM0001016 | 12/04/2024 | 2006 | 1 | 0000664182 | HD193_B6_L3_1 | 1 | Ok | 0
10783 | 2026-05-29 | 10590816 | 10590816 IES tower 11E =!= | FMM0018328 | 02/12/2024 | 2006 | 1 | 0000674633 | HD193_B6_L3_1 | 1 | Ok | 0
10784 | 2026-05-29 | 10661038 | 10661038 ICS tower 11A =!= | FMM0000947 | 12/04/2024 | 2006 | 1 | 0000673636 | HD193_B6_L3_2 | 1 | Ok | 0
10785 | 2026-05-29 | 11500138 | 11500138 Computer Multix-M FTS Celsius M720 | FMM0001016 | 12/04/2024 | 2006 | 1 | 0000664173 | HD193_B6_L3_2 | 1 | Ok | 0
10786 | 2026-05-29 | 7734556 | 7734556 IRS-Tower 7B | FMM0018328 | 02/12/2024 | 2006 | 1 | 0000666855 | HD193_B6_L4_1 | 1 | Ok | 0
10787 | 2026-05-30 | 10864212 | 10864212 Computer IRS Tower 12F =!= | FMM0032134 | 29/07/2025 | 2005 | 1 | 0007445091 | HD193_B7_L1_1 | 1 | Ok | 114127.15
10788 | 2026-05-30 | 10145086 | 10145086 MEGALIX Cat Plus 125/20/40/80-121GW | FMM0035976 | 23/09/2025 | 2005 | 1 | 0001215134 | HD193_B7_L1_1 | 1 | Ok | 215872.32
10789 | 2026-05-30 | 11101890 | 11101890 Lifting Tool | FMM0030587 | 05/07/2025 | 2001 | 1 | 0001128335 | HD193_B7_L1_1 | 1 | Ok | 9021.9
10790 | 2026-05-30 | 10656055 | 10656055 Monitor Color 19" DSHC 1914-DC =!= | FMM0037631 | 20/10/2025 | 2005 | 1 | 0001279569 | HD193_B7_L1_1 | 1 | Ok | 65792
10791 | 2026-05-30 | 10787414 | 10787414 X300 R3.0 TR PWA_G | FMM0030381 | 03/07/2025 | 2001 | 1 | 0001083663 | HD193_B7_L1_2 | 1 | Ok | 101594.31
10792 | 2026-05-30 | 10615173 | 10615173 OR97 Vent & ByPass Assy Spares Kit | FMM0036064 | 24/09/2025 | 2001 | 1 | 0000673379 | HD193_B7_L1_2 | 1 | Ok | 50066.09
10793 | 2026-05-30 | 10304280 | 10304280 ICS Tower 9E =!= | FMM0000935 | 12/04/2024 | 2006 | 1 | 0000666268 | HD193_B7_L2_1 | 1 | Ok | 0
10794 | 2026-05-30 | 7386910 | 7386910 PERU Physiol. ECG/Respiratory Unit | FMM0041238 | 04/12/2025 | 2005 | 1 | 0001354800 | HD193_B7_L2_1 | 1 | Ok | 33780
10795 | 2026-05-30 | 7391886 | 7391886 Transmit Antenna Level Sensor | FMM0050939 | 20/04/2026 | 2005 | 1 | 0001492931 | HD193_B7_L2_1 | 1 | Ok | 40192.42
10796 | 2026-05-30 | 10864211 | 10864211 Computer IRS Tower 12B =!= | FMM0000950 | 12/04/2024 | 2006 | 1 | 0000672356 | HD193_B7_L2_2 | 1 | Ok | 0
10797 | 2026-05-30 | 10864211 | 10864211 Computer IRS Tower 12B =!= | FMM0000950 | 12/04/2024 | 2006 | 1 | 0000672342 | HD193_B7_L2_2 | 1 | Ok | 0
10798 | 2026-05-30 | 10307623 | 10307623 FL-C PC Celsius W380 V6.2 | FMM0018328 | 02/12/2024 | 2006 | 1 | 0000666279 | HD193_B7_L3_1 | 1 | Ok | 0
10799 | 2026-05-30 | 10307623 | 10307623 FL-C PC Celsius W380 V6.2 | FMM0018328 | 02/12/2024 | 2006 | 1 | 0000666281 | HD193_B7_L3_1 | 1 | Ok | 0
10800 | 2026-05-30 | 10307623 | 10307623 FL-C PC Celsius W380 V6.2 | FMM0018328 | 02/12/2024 | 2006 | 1 | 0000666280 | HD193_B7_L3_2 | 1 | Ok | 0
10801 | 2026-05-30 | 11268010 | 11268010 AWS-IS-WH-V6 | FMM0000940 | 12/04/2024 | 2006 | 1 | 0000663887 | HD193_B7_L4_1 | 1 | Ok | 0
10802 | 2026-05-30 | 10864205 | 10864205 Computer IES tower 12E =!= | FMM0018328 | 02/12/2024 | 2006 | 1 | 0000671988 | HD193_B7_L4_2 | 1 | Ok | 0
10803 | 2026-05-30 | 10433245 | 10433245 CAN24 | FMM0036577 | 30/09/2025 | 2005 | 1 | 0001099707 | HD193_B8_L1_1 | 1 | Ok | 30130.16
10804 | 2026-05-30 | 10499060 | 10499060 connection box of 011 Phase2 | FMM0050424 | 13/04/2026 | 2001 | 1 | 0001518486 | HD193_B8_L1_1 | 1 | Ok | 40602.74
10805 | 2026-05-30 | 10432917 | 10432917 PERU_098 Phys. ECG/Respiratory Unit | FMM0051672 | 30/04/2026 | 2005 | 1 | 0001561654 | HD193_B8_L1_1 | 1 | Ok | 44639.72
10806 | 2026-05-30 | 7391886 | 7391886 Transmit Antenna Level Sensor | FMM0048579 | 16/03/2026 | 2005 | 1 | 0001452856 | HD193_B8_L1_1 | 1 | Ok | 40192.42
10807 | 2026-05-30 | 11106814 | 11106814 TCB spare part 2 | FMM0051279 | 24/04/2026 | 2001 | 1 | 0001510954 | HD193_B8_L1_1 | 1 | Ok | 119933.9
10808 | 2026-05-30 | 11061393 | 11061393 aCtimas 1G | FMM0051278 | 24/04/2026 | 2001 | 1 | 0001478752 | HD193_B8_L1_1 | 1 | Ok | 359217.94
10809 | 2026-05-30 | 10864201 | 10864201 Computer ICS tower 12B =!= | FMM0037922 | 25/10/2025 | 2005 | 1 | 0007444862 | HD193_B8_L1_1 | 1 | Ok | 104925.4
10810 | 2026-05-30 | 10848611 | 10848611 ECC V3 | FMM0048582 | 16/03/2026 | 2005 | 1 | 0001407527 | HD193_B8_L1_1 | 1 | Ok | 43561.82
10811 | 2026-05-30 | 10864203 | 10864203 Computer ICS Tower 12E =!= | FMM0014629 | 10/10/2024 | 2005 | 1 | 0007444892 | HD193_B8_L1_2 | 1 | Ok | 112104.18
10812 | 2026-05-30 | 10864203 | 10864203 Computer ICS Tower 12E =!= | FMM0011969 | 31/08/2024 | 2005 | 1 | 0007444891 | HD193_B8_L1_2 | 1 | Ok | 290274.53
10813 | 2026-05-30 | 7758530 | 7758530 Lead Accu 12V 2,3Ah | FMM0037931 | 25/10/2025 | 2005 | 1 | 0001231835 | HD193_B8_L1_2 | 1 | Ok | 2211.29
10814 | 2026-05-30 | 10864001 | 10864001 Processor MR-VB WP z420/K2000 | FMM0042862 | 24/12/2025 | 2001 | 1 | 0001389733 | HD193_B8_L1_2 | 1 | Ok | 399075.4
10815 | 2026-05-30 | 10498300 | 10498300 IRS Tower 10B =!= | FMM0000947 | 12/04/2024 | 2006 | 1 | 0000674596 | HD193_B8_L2_1 | 1 | Ok | 0
10816 | 2026-05-30 | 10498300 | 10498300 IRS Tower 10B =!= | FMM0000947 | 12/04/2024 | 2006 | 1 | 0000674599 | HD193_B8_L2_1 | 1 | Ok | 0
10817 | 2026-05-30 | 10498300 | 10498300 IRS Tower 10B =!= | FMM0000947 | 12/04/2024 | 2006 | 1 | 0000674584 | HD193_B8_L2_2 | 1 | Ok | 0
10818 | 2026-05-30 | 10304280 | 10304280 ICS Tower 9E =!= | FMM0018328 | 02/12/2024 | 2001 | 1 | 0000666257 | HD193_B8_L2_2 | 1 | Ok | 0
10819 | 2026-05-30 | 8879608 | 8879608 IES Tower 7 | FMM0018328 | 02/12/2024 | 2006 | 1 | 0000667591 | HD193_B8_L3_1 | 1 | Ok | 0
10820 | 2026-05-30 | 8879608 | 8879608 IES Tower 7 | FMM0018328 | 02/12/2024 | 2006 | 1 | 0000667577 | HD193_B8_L3_1 | 1 | Ok | 0
10821 | 2026-05-30 | 10864206 | 10864206 Computer ICS tower 12S =!= | FMM0000960 | 12/04/2024 | 2006 | 1 | 0000672139 | HD193_B8_L3_2 | 1 | Ok | 0
10822 | 2026-05-30 | 10143560 | 10143560 IES Tower 8 =!= | FMM0018328 | 02/12/2024 | 2006 | 1 | 0000670995 | HD193_B8_L4_1 | 1 | Ok | 0
10823 | 2026-05-30 | 11061833 | 11061833 AWS-IS-WH-VB | FMM0000938 | 12/04/2024 | 2006 | 1 | 0000671699 | HD193_B8_L4_2 | 1 | Ok | 0
10824 | 2026-05-30 | 11268014 | 11268014 AWS-IS-WH-V6 | FMM0000940 | 12/04/2024 | 2006 | 1 | 0000663939 | HD193_B8_L4_2 | 1 | Ok | 0
10825 | 2026-05-30 | 10293047 | 10293047 Monitor b/w 19" DSB1908-DC =!D= | FMM0038588 | 31/10/2025 | 2005 | 1 | 0001303651 | HD193_B9_L1_1 | 1 | Ok | 37122.6
10826 | 2026-05-30 | 10755801 | 10755801 Sparrow Gantry Controller | FMM0049155 | 23/03/2026 | 2003 | 1 | 0001510965 | HD193_B9_L1_1 | 1 | Ok | 146910.94
10827 | 2026-05-30 | 7555118 | 7555118 Detector Cooling Unit | FMM0051271 | 24/04/2026 | 2005 | 1 | 0001495535 | HD193_B9_L1_1 | 1 | Ok | 105312.45
10828 | 2026-05-30 | 10164826 | 10164826 Monitor 19 | FMM0048595 | 16/03/2026 | 2005 | 1 | 0001454321 | HD193_B9_L1_2 | 1 | Ok | 34795.77
10829 | 2026-05-30 | 11431504 | 11431504 DMC PC HP Engage Flex Pro-C PC | FMM0040773 | 26/11/2025 | 2001 | 1 | 0001076078 | HD193_B9_L1_2 | 1 | Ok | 42118.1
10830 | 2026-05-30 | 10502365 | 10502365 FD RTC V5 (RoHS) | FMM0041898 | 15/12/2025 | 2003 | 1 | 0001242132 | HD193_B9_L1_2 | 1 | Ok | 419299.61
10831 | 2026-05-30 | 11061381 | 11061381 IRSi-1a | FMM0051158 | 23/04/2026 | 2008 | 1 | 0001508042 | HD193_B9_L1_2 | 1 | Ok | 15000
10832 | 2026-05-30 | 11061381 | 11061381 IRSi-1a | FMM0051157 | 23/04/2026 | 2008 | 1 | 0001508026 | HD193_B9_L1_2 | 1 | Ok | 15000
10833 | 2026-05-30 | 11061371 | 11061371 ICSi-1a | FMM0051157 | 23/04/2026 | 2008 | 1 | 0001508014 | HD193_B9_L1_2 | 1 | Ok | 15000
10834 | 2026-05-30 | 11061371 | 11061371 ICSi-1a | FMM0051158 | 23/04/2026 | 2008 | 1 | 0001508008 | HD193_B9_L1_2 | 1 | Ok | 15000
10835 | 2026-05-30 | 10915511 | 10915511 controller boards ECO chiller | FMM0048585 | 16/03/2026 | 2005 | 1 | 0001338462 | HD193_B9_L1_2 | 1 | Ok | 80892.74
10836 | 2026-05-30 | 10497984 | 10497984 ICS Tower 9B2 =!= | FMM0000944 | 12/04/2024 | 2006 | 1 | 0000674482 | HD193_B9_L2_1 | 1 | Ok | 0
10837 | 2026-05-30 | 10928011 | 10928011 XP C06/C07/C08 M720 Gen2 basic proc. | FMM0018328 | 02/12/2024 | 2006 | 1 | 0000672538 | HD193_B9_L2_1 | 1 | Ok | 0
10838 | 2026-05-30 | 3084456 | 3084456 Freq. Inverter 1.7kVA =D= | FMM0050515 | 14/04/2026 | 2005 | 1 | 0001515627 | HD193_B9_L2_1 | 1 | Ok | 13558.31
10839 | 2026-05-30 | 10891306 | 10891306 P68 Gantry Fan (w/ Capacitor ) | FMM0045965 | 06/02/2026 | 2001 | 1 | 0001330344 | HD193_B9_L2_1 | 1 | Ok | 11204.23
10840 | 2026-05-30 | 8879582 | 8879582 ICS Tower 7B | FMM0000922 | 12/04/2024 | 2006 | 1 | 0000667398 | HD193_B9_L2_2 | 1 | Ok | 0
10841 | 2026-05-30 | 11362363 | 11362363 Harddisk 600GB SAS 10k 2.5" =!= | FMM0049148 | 23/03/2026 | 2003 | 1 | 0001324977 | HD193_B9_L2_2 | 1 | Ok | 6250.44
10842 | 2026-05-30 | 10864204 | 10864204 Computer IES tower 12D =!= | FMM0018328 | 02/12/2024 | 2006 | 1 | 0000671986 | HD193_B9_L3_1 | 1 | Ok | 0
10843 | 2026-05-30 | 10864203 | 10864203 Computer ICS Tower 12E =!= | FMM0001034 | 12/04/2024 | 2001 | 1 | 0000672671 | HD193_B9_L3_2 | 1 | Ok | 0
10844 | 2026-05-30 | 8879608 | 8879608 IES Tower 7 | FMM0000002 | 12/04/2024 | 2001 | 1 | 0000667580 | HD193_B9_L4_1 | 1 | Ok | 0
10845 | 2026-05-30 | 11061833 | 11061833 AWS-IS-WH-VB | FMM0000938 | 12/04/2024 | 2006 | 1 | 0000671698 | HD193_B9_L4_2 | 1 | Ok | 0
10846 | 2026-05-30 | 11061833 | 11061833 AWS-IS-WH-VB | FMM0000938 | 12/04/2024 | 2006 | 1 | 0000671701 | HD193_B9_L4_2 | 1 | Ok | 0
10847 | 2026-05-30 | 10498301 | 10498301 IRS Tower 10F =!= | FMM0026077 | 21/04/2025 | 2006 | 1 | 0007443831 | HD194_B1_L1_1 | 1 | Ok | 72893.69
10848 | 2026-05-30 | 10912184 | 10912184 Belt tension tool | FMM0019261 | 16/12/2024 | 2007 | 1 | 0000855625 | HD194_B1_L1_2 | 1 | Ok | 3827.39
10849 | 2026-05-30 | 10864201 | 10864201 Computer ICS tower 12B =!= | FMM0030564 | 05/07/2025 | 2005 | 1 | 0007444855 | HD194_B1_L1_2 | 1 | Ok | 104925.4
10850 | 2026-05-30 | 10787412 | 10787412 X300 PE RC PWA _128CH_G | FMM0032617 | 04/08/2025 | 2005 | 1 | 0001110566 | HD194_B1_L1_2 | 1 | Ok | 51967.78
10851 | 2026-05-30 | 10092591 | 10092591 Card collimator Artis II, rotatable | FMM0042341 | 18/12/2025 | 2005 | 1 | 0001094690 | HD194_B1_L1_2 | 1 | Ok | 123528.24
10852 | 2026-05-30 | 11102832 | 11102832 Tablet G8 Logistic =!= | FMM0051394 | 25/04/2026 | 2001 | 1 | 0001561333 | HD194_B1_L1_2 | 1 | Ok | 180419.22
10853 | 2026-05-30 | 58064650 | 58064650 10142176-Service plug MAGNETOM E, Sr. | FMM0033146 | 13/08/2025 | 2005 | 1 |  | HD194_B1_L1_2 | 1 | Ok | 0
10854 | 2026-05-30 | 58068593 | 58068593 3424561-TORQUE WRENCH 25-130NMX1, Sr.No | FMM0029068 | 12/06/2025 | 2008 | 1 | 122000003591 | HD194_B1_L2_1 | 1 | Ok | 8000
10855 | 2026-05-30 | 10621769 | 10621769 Magnet inspection camera | FMM0021500 | 28/01/2025 | 2007 | 1 | 0000765180 | HD194_B1_L2_1 | 1 | Ok | 47506.03
10856 | 2026-05-30 | 11250313 | 11250313 W355 ICS to SD Card Reader | FMM0014555 | 08/10/2024 | 2001 | 1 | 0000663923 | HD194_B1_L2_1 | 1 | Ok | 1024.56
10857 | 2026-05-30 | 58069430 | 58069430 7059975-TORQUE WRENCH 5-25NMX1/4" SR. | FMM0029068 | 12/06/2025 | 2008 | 1 | 122000003324 | HD194_B1_L2_1 | 1 | Ok | 60405.81
10858 | 2026-05-30 | 10563418 | 10563418 D601-G Spare part | FMM0036437 | 29/09/2025 | 2005 | 1 | 0001195981 | HD194_B1_L2_1 | 1 | Ok | 87815.9
10859 | 2026-05-30 | 3430063 | 3430063 TORQUE WRENCH 2,5--12NMX1/4" | FMM0044053 | 13/01/2026 | 2008 | 1 | M021528 | HD194_B1_L2_1 | 1 | Ok | 8000
10860 | 2026-05-30 | 10143879 | 10143879 Power supply unit Display DSC 6012-DC | FMM0029558 | 19/06/2025 | 2001 | 1 | 0000972556 | HD194_B1_L2_1 | 1 | Ok | 19805.7
10861 | 2026-05-30 | 11332027 | 11332027 Spare part module 64_1152 | FMM0046260 | 11/02/2026 | 2005 | 1 | 0001433439 | HD194_B1_L2_1 | 1 | Ok | 70656.64
10862 | 2026-05-30 | 11572640 | 11572640 FiberIO Upgrade Set | FMM0049111 | 23/03/2026 | 2001 | 1 | 0001331330 | HD194_B1_L2_1 | 1 | Ok | 25394.4
10863 | 2026-05-30 | 10854556 | 10854556 PWA, SC2000, RAD11 | FMM0041467 | 08/12/2025 | 2001 | 1 | 0001266950 | HD194_B1_L2_1 | 1 | Ok | 131498.8
10864 | 2026-05-30 | 11332027 | 11332027 Spare part module 64_1152 | FMM0046261 | 11/02/2026 | 2003 | 1 | 0001433440 | HD194_B1_L2_1 | 1 | Ok | 70656.64
10865 | 2026-05-30 | 58062248 | 58062248 Fluke 115 -True RMS digital meter | FMM0049131 | 23/03/2026 | 2008 | 1 |  | HD194_B1_L2_1 | 1 | Ok | 3482.36
10866 | 2026-05-30 | 58062248 | 58062248 Fluke 115 -True RMS digital meter | FMM0050656 | 16/04/2026 | 2008 | 1 |  | HD194_B1_L2_1 | 1 | Ok | 2700
10867 | 2026-05-30 | 10683830 | 10683830 Board OPEC_20 D53 | FMM0027481 | 15/05/2025 | 2001 | 1 | 0000934566 | HD194_B1_L2_2 | 1 | Ok | 28930.56
10868 | 2026-05-30 | 10912184 | 10912184 Belt tension tool | FMM0027484 | 15/05/2025 | 2001 | 1 | 0000861685 | HD194_B1_L2_2 | 1 | Ok | 3827.39
10869 | 2026-05-30 | 9796574 | 9796574 HAND SWITCH | FMM0047871 | 05/03/2026 | 2003 | 1 | 0001191231 | HD194_B1_L2_2 | 1 | Ok | 22907.88
10870 | 2026-05-30 | 10998893 | 10998893 DMC lift / DMC lift | FMM0040675 | 25/11/2025 | 2005 | 1 | 0000671614 | HD194_B1_L2_2 | 1 | Ok | 16725.81
10871 | 2026-05-30 | 11115537 | 11115537 Brushblock LP service part | FMM0048472 | 13/03/2026 | 2005 | 1 | 0001458278 | HD194_B1_L2_2 | 1 | Ok | 71262.08
10872 | 2026-05-30 | 10962161 | 10962161 Freq. Inverter CDF30.008 Hall | FMM0050124 | 08/04/2026 | 2001 | 1 | 0001250983 | HD194_B1_L2_2 | 1 | Ok | 9237.53
10873 | 2026-05-30 | 10743540 | 10743540 PMM4 | FMM0051612 | 29/04/2026 | 2001 | 1 | 0000798457 | HD194_B1_L2_2 | 1 | Ok | 101447.32
10874 | 2026-05-30 | 11061387 | 11061387 Pl_tablet_jacket_G8 | FMM0051393 | 25/04/2026 | 2001 | 1 | 0001419242 | HD194_B1_L2_2 | 1 | Ok | 44586.7
10875 | 2026-05-30 | 10742499 | 10742499 Control-Box HIC | FMM0051647 | 30/04/2026 | 2005 | 1 | 0001485862 | HD194_B1_L2_2 | 1 | Ok | 28792.05
10876 | 2026-05-30 | 11571403 | 11571403 Service Plug set P037 | FMM0050427 | 13/04/2026 | 2001 | 1 | 0001419826 | HD194_B1_L2_2 | 1 | Ok | 28805.92
10877 | 2026-05-30 | 10500758 | 10500758 control unit Chiller | FMM0051644 | 30/04/2026 | 2004 | 1 | 0001483557 | HD194_B1_L2_2 | 1 | Ok | 32833.11
10878 | 2026-05-30 | 7391886 | 7391886 Transmit Antenna Level Sensor | FMM0051610 | 29/04/2026 | 2005 | 1 | 0001492932 | HD194_B1_L2_2 | 1 | Ok | 40192.42
10879 | 2026-05-30 | 58072198 | 10246372 PKG BX 18.38L 12.13W 19.12H | FMM0047976 | 06/03/2026 | 2001 | 1 |  | HD194_B1_L4_1 | 1 | Ok | 8527.72
10880 | 2026-05-30 | 58072198 | 10246372 PKG BX 18.38L 12.13W 19.12H | FMM0047976 | 06/03/2026 | 2001 | 1 |  | HD194_B1_L4_2 | 1 | Ok | 8527.72
10881 | 2026-05-30 | 58067676 | 58067676 N95 Mask | FMM0002393 | 12/04/2024 | 2001 | 1 |  | HD194_B1_L5_1 | 1 | Ok | 0
10882 | 2026-05-30 | 58070842 | 58070842 Disposable Surgical Face Mask | FMM0002452 | 12/04/2024 | 2001 | 1 |  | HD194_B1_L5_1 | 1 | Ok | 0
10883 | 2026-05-30 | 58064977 | 58064977 3790156\TVDYNAMICSTESTCASE | FMM0002418 | 12/04/2024 | 2008 | 1 | 1027 | HD194_B1_L5_2 | 1 | Ok | 0
10884 | 2026-05-30 | 58065349 | 58065349 Disposable Nitrile Gloves ? Powder Free | FMM0002418 | 12/04/2024 | 2001 | 1 |  | HD194_B1_L5_2 | 1 | Ok | 0
10885 | 2026-05-30 | 10498291 | 10498291 ICS Tower 10E =!= | FMM0025348 | 07/04/2025 | 2006 | 1 | 0007453869 | HD194_B10_L1_1 | 1 | Ok | 162767.24
10886 | 2026-05-30 | 10502365 | 10502365 FD RTC V5 (RoHS) | FMM0028672 | 05/06/2025 | 2005 | 1 | 0001091722 | HD194_B10_L1_1 | 1 | Ok | 419299.61
10887 | 2026-05-30 | 10915511 | 10915511 controller boards ECO chiller | FMM0031386 | 17/07/2025 | 2005 | 1 | 0001103398 | HD194_B10_L1_1 | 1 | Ok | 80093.49
10888 | 2026-05-30 | 58067695 | 58067695 10151349-SYMBIA FIELD SRV. ALIGNM-SR.NA | FMM0011918 | 30/08/2024 | 2009 | 1 |  | HD194_B10_L1_2 | 1 | Ok | 779210
10889 | 2026-05-30 | 58072131 | 58072131 11101890-Lifting Tool, Sr.No.10171 | FMM0022114 | 08/02/2025 | 2005 | 1 |  | HD194_B10_L1_2 | 1 | Ok | 40463.45
10890 | 2026-05-30 | 58065924 | 58065924 10762343-10762343\Tim4G upgrade kit. | FMM0007040 | 25/06/2024 | 2009 | 1 |  | HD194_B10_L1_2 | 1 | Ok | 147784.96
10891 | 2026-05-30 | 58069512 | 58069512 8428104- LINE IMPEDANCE METER,SR.NO.101 | FMM0025858 | 17/04/2025 | 2008 | 1 |  | HD194_B10_L2_1 | 1 | Ok | 39494
10892 | 2026-05-30 | 58064088 | 58064088 04760273\SETOFCABLESANDCONNEC | FMM0002411 | 12/04/2024 | 2009 | 1 |  | HD194_B10_L2_1 | 1 | Ok | 0
10893 | 2026-05-30 | 58068627 | 58068627 10125960-AXXESS 60 ETL TO MSUP CABLE, S | FMM0002452 | 12/04/2024 | 2008 | 1 |  | HD194_B10_L2_1 | 1 | Ok | 0
10894 | 2026-05-30 | 58071698 | 58071698 10097863\AlignmentTool | FMM0002452 | 12/04/2024 | 2009 | 1 |  | HD194_B10_L2_1 | 1 | Ok | 0
10895 | 2026-05-30 | 58065942 | 58065942 6561232-AEC calibration plexigla, Sr.No | FMM0002418 | 12/04/2024 | 2009 | 1 |  | HD194_B10_L2_1 | 1 | Ok | 0
10896 | 2026-05-30 | 10860769 | 10860769 Power Supply for PaxScan3024M | FMM0039118 | 04/11/2025 | 2005 | 1 | 0007253961 | HD194_B10_L2_2 | 1 | Ok | 30215.16
10897 | 2026-05-30 | 58064045 | 58064045 4760273-SET OF CABLES AND CONNECTORS-SR. | FMM0002374 | 12/04/2024 | 2009 | 1 |  | HD194_B10_L2_2 | 1 | Ok | 0
10898 | 2026-05-30 | 58065909 | 58065909 09702937\Hotairblower240V | FMM0002451 | 12/04/2024 | 2009 | 1 |  | HD194_B10_L2_2 | 1 | Ok | 0
10899 | 2026-05-30 | 10591250 | 10591250 Set - Option P-Qube 098 | FMM0051119 | 22/04/2026 | 2005 | 1 | 0000673393 | HD194_B10_L3_2 | 1 | Ok | 97482.35
10900 | 2026-05-30 | 10293047 | 10293047 Monitor b/w 19" DSB1908-DC =!D= | FMM0037854 | 24/10/2025 | 2005 | 1 | 0000826599 | HD194_B11_L1_1 | 1 | Ok | 43848.9
10901 | 2026-05-30 | 11101890 | 11101890 Lifting Tool | FMM0019415 | 18/12/2024 | 2001 | 1 | 0007513264 | HD194_B11_L1_1 | 1 | Ok | 69606.93
10902 | 2026-05-30 | 7461127 | 7461127 APD Compressor Adsorber F70/HC-10 | FMM0051457 | 27/04/2026 | 2005 | 1 | 0001509455 | HD194_B11_L1_1 | 1 | Ok | 55320.9
10903 | 2026-05-30 | 10563418 | 10563418 D601-G Spare part | FMM0049241 | 24/03/2026 | 2005 | 1 | 0001469454 | HD194_B11_L1_1 | 1 | Ok | 87815.9
10904 | 2026-05-30 | 10164294 | 10164294 E-Shim power supply | FMM0045527 | 02/02/2026 | 2005 | 1 | 0000672254 | HD194_B11_L1_1 | 1 | Ok | 61452.25
10905 | 2026-05-30 | 10498302 | 10498302 IRS tower 10G =!= | FMM0021798 | 03/02/2025 | 2005 | 1 | 0007444680 | HD194_B11_L1_2 | 1 | Ok | 113297.21
10906 | 2026-05-30 | 11061281 | 11061281 UPS 230V 1500VA/EATON 9PX | FMM0037402 | 16/10/2025 | 2005 | 1 | 0001154763 | HD194_B11_L1_2 | 1 | Ok | 50222.61
10907 | 2026-05-30 | 10643790 | 10643790 LMAS 3 assembly | FMM0011221 | 21/08/2024 | 2003 | 1 | 0000673248 | HD194_B11_L2_1 | 1 | Ok | 39684.26
10908 | 2026-05-30 | 10964929 | 10964929 Contactor 230VAC 3P 1NO 4KW S00 SCR | FMM0019553 | 20/12/2024 | 2001 | 1 | 0000884965 | HD194_B11_L2_1 | 1 | Ok | 500.4
10909 | 2026-05-30 | 11572640 | 11572640 FiberIO Upgrade Set | FMM0037610 | 20/10/2025 | 2003 | 1 | 0001228081 | HD194_B11_L2_1 | 1 | Ok | 6842.1
10910 | 2026-05-30 | 3818254 | 3818254 CARBON BRUSH SET, POWER_F | FMM0050038 | 07/04/2026 | 2001 | 1 | 0001442811 | HD194_B11_L2_1 | 1 | Ok | 15482.42
10911 | 2026-05-30 | 10864171 | 10864171 PSU 800W f. Celsius M720/R930 =!D= | FMM0045109 | 28/01/2026 | 2005 | 1 | 0007445171 | HD194_B11_L2_1 | 1 | Ok | 8128.87
10912 | 2026-05-30 | 58074654 | 58074654 W-PROGRAMMING CARD ASSY (D4) PLEOPHOS-D | FMM0006287 | 15/06/2024 | 2001 | 1 | 0000688592 | HD194_B11_L2_1 | 1 | Ok | 232.65
10913 | 2026-05-30 | 58074654 | 58074654 W-PROGRAMMING CARD ASSY (D4) PLEOPHOS-D | FMM0006287 | 15/06/2024 | 2001 | 1 | 0000688593 | HD194_B11_L2_1 | 1 | Ok | 232.65
10914 | 2026-05-30 | 10893433 | 10893433 SG cable male side | FMM0050708 | 17/04/2026 | 2005 | 1 | 0001512648 | HD194_B11_L2_1 | 1 | Ok | 16103.77
10915 | 2026-05-30 | 11576470 | 11576470 Micro SD card 128GB | FMM0051589 | 29/04/2026 | 2005 | 1 | 0001557011 | HD194_B11_L2_1 | 1 | Ok | 2524.4
10916 | 2026-05-30 | 11145184 | 11145184 D610 PCBA+D611 PCBA | FMM0050709 | 17/04/2026 | 2005 | 1 | 0001441660 | HD194_B11_L2_1 | 1 | Ok | 39298.96
10917 | 2026-05-30 | 3084464 | 3084464 Function Modul CAN-BUS CM-CAN1 | FMM0051588 | 29/04/2026 | 2003 | 1 | 0001483522 | HD194_B11_L2_1 | 1 | Ok | 2528.75
10918 | 2026-05-30 | 8097482 | 8097482 Brushholder | FMM0051590 | 29/04/2026 | 2003 | 1 | 0001566574 | HD194_B11_L2_1 | 1 | Ok | 1959.6
10919 | 2026-05-30 | 7391886 | 7391886 Transmit Antenna Level Sensor | FMM0049494 | 28/03/2026 | 2005 | 1 | 0001474484 | HD194_B11_L2_1 | 1 | Ok | 40192.42
10920 | 2026-05-30 | 11426990 | 11426990 FOC.Cable 30m MPO m/m x2 A OM3 | FMM0051586 | 29/04/2026 | 2001 | 1 | 0001537044 | HD194_B11_L2_1 | 1 | Ok | 5373
10921 | 2026-05-30 | 58068343 | 58068343 10126691\ServiceSyphonUpdateKi | FMM0002452 | 12/04/2024 | 2009 | 1 |  | HD194_B11_L2_1 | 1 | Ok | 0
10922 | 2026-05-30 | 58064848 | 58064848 10126691\ServiceSyphonUpdateKi | FMM0002383 | 12/04/2024 | 2009 | 1 |  | HD194_B11_L2_1 | 1 | Ok | 0
10923 | 2026-05-30 | 58062682 | 58062682 09702937\VENTILATORA.HEATINGATT | FMM0002418 | 12/04/2024 | 2009 | 1 |  | HD194_B11_L2_1 | 1 | Ok | 0
10924 | 2026-05-30 | 58062816 | 58062816 10126691\ServiceSyphonUpdateKi | FMM0002419 | 12/04/2024 | 2009 | 1 |  | HD194_B11_L2_1 | 1 | Ok | 0
10925 | 2026-05-30 | 10280858 | 10280858 ECC V3 | FMM0032088 | 28/07/2025 | 2005 | 1 | 0001170324 | HD194_B11_L2_2 | 1 | Ok | 40307
10926 | 2026-05-30 | 10765530 | 10765530 Icron LEX/REX 2304 ACE2 USB Extender Set | FMM0044144 | 15/01/2026 | 2005 | 1 | 0001403074 | HD194_B11_L2_2 | 1 | Ok | 51791.85
10927 | 2026-05-30 | 7391886 | 7391886 Transmit Antenna Level Sensor | FMM0048466 | 13/03/2026 | 2005 | 1 | 0001431492 | HD194_B11_L2_2 | 1 | Ok | 40192.42
10928 | 2026-05-30 | 8633955 | 8633955 IGBT Module with inverter PCBA - MD D961 | FMM0046167 | 10/02/2026 | 2001 | 1 | 0000667052 | HD194_B11_L2_2 | 1 | Ok | 14215.04
10929 | 2026-05-30 | 11407532 | 11407532 W35402 Count ID 168 UTX_UBCCS_COM | FMM0051601 | 29/04/2026 | 2003 | 1 | 0001570755 | HD194_B11_L2_2 | 1 | Ok | 7932.26
10930 | 2026-05-30 | 11407533 | 11407533 W35403 Count ID 169 UTX_TACO_COM | FMM0051601 | 29/04/2026 | 2003 | 1 | 0001570756 | HD194_B11_L2_2 | 1 | Ok | 19676.07
10931 | 2026-05-30 | 7391886 | 7391886 Transmit Antenna Level Sensor | FMM0048465 | 13/03/2026 | 2005 | 1 | 0001442873 | HD194_B11_L2_2 | 1 | Ok | 40192.92
10932 | 2026-05-30 | 7391886 | 7391886 Transmit Antenna Level Sensor | FMM0048731 | 18/03/2026 | 2005 | 1 | 0001429584 | HD194_B11_L2_2 | 1 | Ok | 40192.42
10933 | 2026-05-30 | 7056880 | 7056880 GASTENS SPRNG D28-Hub191-1600N | FMM0028071 | 26/05/2025 | 2001 | 1 | 0007272922 | HD194_B11_L3_1 | 1 | Ok | 12179.74
10934 | 2026-05-30 | 11061371 | 11061371 ICSi-1a | FMM0034510 | 02/09/2025 | 2003 | 1 | 0001082671 | HD194_B12_L1_1 | 1 | Ok | 51033.29
10935 | 2026-05-30 | 8098621 | 8098621 IRSmx2b | FMM0049655 | 31/03/2026 | 2005 | 1 | 0001067379 | HD194_B12_L1_1 | 1 | Ok | 331474.25
10936 | 2026-05-30 | 10354267 | 10354267 UMAR2A_SX | FMM0046940 | 20/02/2026 | 2001 | 1 | 0001421412 | HD194_B12_L1_1 | 1 | Ok | 80741.04
10937 | 2026-05-30 | 10911660 | 10911660 Horizontal drive assembly | FMM0049881 | 04/04/2026 | 2001 | 1 | 0001309524 | HD194_B12_L1_1 | 1 | Ok | 147228.31
10938 | 2026-05-30 | 11168120 | 11168120 e-chain_1_24m_07_10_028_1+07.10.12PZ | FMM0047597 | 27/02/2026 | 2005 | 1 | 0001433075 | HD194_B12_L1_1 | 1 | Ok | 15036.93
10939 | 2026-05-30 | 11061593 | 11061593 Monitor Color WCU2416 23.6 w stand | FMM0032914 | 09/08/2025 | 2005 | 1 | 0001178533 | HD194_B12_L1_2 | 1 | Ok | 31590.64
10940 | 2026-05-30 | 11513995 | 11513995 Computer pS22 16C/128/1024/T1000=!= | FMM0045978 | 06/02/2026 | 2005 | 1 | 0001389728 | HD194_B12_L1_2 | 1 | Ok | 75986
10941 | 2026-05-30 | 10662816 | 10662816 D115_CT_P68 | FMM0047784 | 04/03/2026 | 2001 | 1 | 0001427294 | HD194_B12_L1_2 | 1 | Ok | 13845.81
10942 | 2026-05-30 | 11472997 | 11472997 Coldhead RDE-412L4 | FMM0051458 | 27/04/2026 | 2005 | 1 | 0001518404 | HD194_B12_L1_2 | 1 | Ok | 200321.9
10943 | 2026-05-30 | 10656055 | 10656055 Monitor Color 19" DSHC 1914-DC =!= | FMM0048280 | 10/03/2026 | 2005 | 1 | 0001462311 | HD194_B12_L1_2 | 1 | Ok | 46026.31
10944 | 2026-05-30 | 11061371 | 11061371 ICSi-1a | FMM0051463 | 27/04/2026 | 2005 | 1 | 0001144719 | HD194_B12_L1_2 | 1 | Ok | 51033.29
10945 | 2026-05-30 | 11292723 | 11292723 Cable W5708 | FMM0022305 | 11/02/2025 | 2001 | 1 | 0000942543 | HD194_B12_L2_1 | 1 | Ok | 6172.34
10946 | 2026-05-30 | 10838627 | 10838627 Cable W5708 | FMM0022306 | 11/02/2025 | 2001 | 1 | 0000961791 | HD194_B12_L2_1 | 1 | Ok | 11987.77
10947 | 2026-05-30 | 7461127 | 7461127 APD Compressor Adsorber F70/HC-10 | FMM0023131 | 25/02/2025 | 2005 | 1 | 0000974554 | HD194_B12_L2_1 | 1 | Ok | 0
10948 | 2026-05-30 | 10864171 | 10864171 PSU 800W f. Celsius M720/R930 =!D= | FMM0045110 | 28/01/2026 | 2003 | 1 | 0007445157 | HD194_B12_L2_1 | 1 | Ok | 8128.87
10949 | 2026-05-30 | 10644531 | 10644531 MarPlus Redesign Spare Part for P68 | FMM0051454 | 27/04/2026 | 2001 | 1 | 0001328715 | HD194_B12_L2_1 | 1 | Ok | 306408.31
10950 | 2026-05-30 | 11011439 | 11011439 AC-DC 230VAC OUT 24V 5A 120W | FMM0048162 | 10/03/2026 | 2001 | 1 | 0007439981 | HD194_B12_L2_1 | 1 | Ok | 14783.23
10951 | 2026-05-30 | 11576470 | 11576470 Micro SD card 128GB | FMM0047983 | 06/03/2026 | 2003 | 1 | 0001467699 | HD194_B12_L2_1 | 1 | Ok | 7498.76
10952 | 2026-05-30 | 11581937 | 11581937 Controller Boards ECO Chiller w Display | FMM0048734 | 18/03/2026 | 2005 | 1 | 0001472813 | HD194_B12_L2_1 | 1 | Ok | 80892.74
10953 | 2026-05-30 | 10513270 | 10513270 D400 main control P15 + MCB2 SoC CT | FMM0049714 | 01/04/2026 | 2001 | 1 | 0001481980 | HD194_B12_L2_1 | 1 | Ok | 31703.18
10954 | 2026-05-30 | 11061387 | 11061387 Pl_tablet_jacket_G8 | FMM0051524 | 28/04/2026 | 2005 | 1 | 0001465865 | HD194_B12_L2_1 | 1 | Ok | 13285.67
10955 | 2026-05-30 | 7838555 | 7838555 ASM LVA LOW VOLTAGE AMPLIFIER | FMM0051533 | 28/04/2026 | 2005 | 1 | 0001394190 | HD194_B12_L2_1 | 1 | Ok | 16965.26
10956 | 2026-05-30 | 10848479 | 10848479 DAP chamber Artis one | FMM0048165 | 10/03/2026 | 2005 | 1 | 0001455940 | HD194_B12_L2_1 | 1 | Ok | 63662.29
10957 | 2026-05-30 | 10183854 | 10183854 Service part RX STAT 1 | FMM0051522 | 28/04/2026 | 2003 | 1 | 0001509450 | HD194_B12_L2_1 | 1 | Ok | 24496.89
10958 | 2026-05-30 | 11145184 | 11145184 D610 PCBA+D611 PCBA | FMM0046110 | 09/02/2026 | 2005 | 1 | 0001242684 | HD194_B12_L2_2 | 1 | Ok | 39298.96
10959 | 2026-05-30 | 3084456 | 3084456 Freq. Inverter 1.7kVA =D= | FMM0048844 | 20/03/2026 | 2003 | 1 | 0001428624 | HD194_B12_L2_2 | 1 | Ok | 63638.02
10960 | 2026-05-30 | 10660350 | 10660350 SRS-Router 4G B1 3 5 8 40 41 | FMM0036536 | 30/09/2025 | 2003 | 1 | 0007475307 | HD194_B12_L3_1 | 1 | Ok | 34107.75
10961 | 2026-05-30 | 11268273 | 11268273 C060 TRC PWA | FMM0049564 | 30/03/2026 | 2005 | 1 | 0001493338 | HD194_B12_L3_1 | 1 | Ok | 65497.84
10962 | 2026-05-30 | 58067974 | 58067974 MOTOROLA ES400 DEVICE (PDA) | FMM0002448 | 12/04/2024 | 2007 | 1 |  | HD194_B12_L5_1 | 1 | Ok | 0
10963 | 2026-05-30 | 58067974 | 58067974 MOTOROLA ES400 DEVICE (PDA) | FMM0002366 | 12/04/2024 | 2001 | 1 |  | HD194_B12_L5_1 | 1 | Ok | 0
10964 | 2026-05-30 | 10656056 | 10656056 Monitor Color 19" DSC1913-D =!= | FMM0032468 | 02/08/2025 | 2005 | 1 | 0001168157 | HD194_B13_L1_1 | 1 | Ok | 33792.29
10965 | 2026-05-30 | 10864212 | 10864212 Computer IRS Tower 12F =!= | FMM0039789 | 13/11/2025 | 2005 | 1 | 0007445081 | HD194_B13_L1_1 | 1 | Ok | 89265.71
10966 | 2026-05-30 | 7391886 | 7391886 Transmit Antenna Level Sensor | FMM0048166 | 10/03/2026 | 2005 | 1 | 0001431489 | HD194_B13_L1_1 | 1 | Ok | 40192.42
10967 | 2026-05-30 | 10742328 | 10742328 UPS 3kVA | FMM0034195 | 29/08/2025 | 2005 | 1 | 0001219474 | HD194_B13_L1_1 | 1 | Ok | 35658.78
10968 | 2026-05-30 | 11061281 | 11061281 UPS 230V 1500VA/EATON 9PX | FMM0031339 | 16/07/2025 | 2005 | 1 | 0001154752 | HD194_B13_L1_2 | 1 | Ok | 50222.61
10969 | 2026-05-30 | 10272462 | 10272462 Lytron cooling system | FMM0036496 | 30/09/2025 | 2005 | 1 | 0000933784 | HD194_B13_L1_2 | 1 | Ok | 62206.34
10970 | 2026-05-30 | 10591058 | 10591058 Loudspeaker 098 | FMM0019859 | 26/12/2024 | 2001 | 1 | 0000859480 | HD194_B13_L2_1 | 1 | Ok | 6237.17
10971 | 2026-05-30 | 3084456 | 3084456 Freq. Inverter 1.7kVA =D= | FMM0046485 | 16/02/2026 | 2003 | 1 | 0001309322 | HD194_B13_L2_1 | 1 | Ok | 13558.31
10972 | 2026-05-30 | 58072648 | 58072648 07059975\TORQUEWRENCH5-25NMX1/4 | FMM0048489 | 13/03/2026 | 2008 | 1 | 122000002373 | HD194_B13_L2_1 | 1 | Ok | 10000
10973 | 2026-05-30 | 3084456 | 3084456 Freq. Inverter 1.7kVA =D= | FMM0046486 | 16/02/2026 | 2003 | 1 | 0001405144 | HD194_B13_L2_1 | 1 | Ok | 13558.31
10974 | 2026-05-30 | 58068977 | 58068977 10045178-Manual coil lifting device C! | FMM0002452 | 12/04/2024 | 2009 | 1 |  | HD194_B13_L2_2 | 1 | Ok | 0
10975 | 2026-05-30 | 10864171 | 10864171 PSU 800W f. Celsius M720/R930 =!D= | FMM0034186 | 29/08/2025 | 2005 | 1 | 0007445155 | HD194_B13_L3_2 | 1 | Ok | 8128.87
10976 | 2026-05-30 | 58063500 | 58063500 10130632\R20cmequalangle19psh | FMM0002389 | 12/04/2024 | 2009 | 1 |  | HD194_B13_L5_1 | 1 | Ok | 0
10977 | 2026-05-30 | 58062404 | 58062404 9900630-Highpotter-SR.NO.NA | FMM0002412 | 12/04/2024 | 2009 | 1 |  | HD194_B13_L5_1 | 1 | Ok | 0
10978 | 2026-05-30 | 58072633 | 58072633 10130655\R18cmeqialangle15psh | FMM0002452 | 12/04/2024 | 2009 | 1 |  | HD194_B13_L5_1 | 1 | Ok | 0
10979 | 2026-05-30 | 10864201 | 10864201 Computer ICS tower 12B =!= | FMM0019044 | 12/12/2024 | 2005 | 1 | 0007444857 | HD194_B14_L1_1 | 1 | Ok | 104925.4
10980 | 2026-05-30 | 10854749 | 10854749 RM301, CPU Module, w/o HDD, HD, S Family | FMM0011595 | 27/08/2024 | 2003 | 1 | 0000671920 | HD194_B14_L1_1 | 1 | Ok | 103649.7
10981 | 2026-05-30 | 10864212 | 10864212 Computer IRS Tower 12F =!= | FMM0024124 | 13/03/2025 | 2006 | 1 | 0007445113 | HD194_B14_L1_1 | 1 | Ok | 89265.71
10982 | 2026-05-30 | 8363983 | 8363983 Service Part Matrix INV | FMM0049220 | 24/03/2026 | 2001 | 1 | 0001490213 | HD194_B14_L1_1 | 1 | Ok | 134650.23
10983 | 2026-05-30 | 10656055 | 10656055 Monitor Color 19" DSHC 1914-DC =!= | FMM0045113 | 28/01/2026 | 2005 | 1 | 0001406923 | HD194_B14_L1_1 | 1 | Ok | 35586.66
10984 | 2026-05-30 | 10046258 | 10046258 Service Part Matrix PDC Control | FMM0049218 | 24/03/2026 | 2001 | 1 | 0007508102 | HD194_B14_L1_1 | 1 | Ok | 156580.54
10985 | 2026-05-30 | 10746875 | 10746875 PRS Tower 8C Assy (VG60/VG65_DoD) | FMM0024121 | 13/03/2025 | 2001 | 1 | 0000993680 | HD194_B14_L1_1 | 1 | Ok | 360076.72
10986 | 2026-05-30 | 10415252 | 10415252 PDR-Component P10GX | FMM0051455 | 27/04/2026 | 2005 | 1 | 0001456069 | HD194_B14_L1_1 | 1 | Ok | 86802.1
10987 | 2026-05-30 | 10621769 | 10621769 Magnet inspection camera | FMM0023310 | 28/02/2025 | 2007 | 1 | 0007505726 | HD194_B14_L1_2 | 1 | Ok | 47506.03
10988 | 2026-05-30 | 8365988 | 8365988 Service Part Matrix XGR-Box | FMM0050229 | 09/04/2026 | 2003 | 1 | 0001467702 | HD194_B14_L1_2 | 1 | Ok | 326840.29
10989 | 2026-05-30 | 11267933 | 11267933 Basic computer M740-LL HE | FMM0001711 | 12/04/2024 | 2005 | 1 | 0000663824 | HD194_B14_L5_2 | 1 | Ok | 0
10990 | 2026-05-30 | 10430975 | 10430975 Servo-controller | FMM0035189 | 12/09/2025 | 2003 | 1 | 0000857392 | HD194_B15_L1_1 | 1 | Ok | 56693.93
10991 | 2026-05-30 | 11171888 | 11171888 Monitor Color 19" MX194-SI | FMM0046342 | 12/02/2026 | 2005 | 1 | 0001389903 | HD194_B15_L1_1 | 1 | Ok | 4000
10992 | 2026-05-30 | 11513603 | 11513603 COMPUTER HW z4G4 8C | FMM0046459 | 16/02/2026 | 2001 | 1 | 0001243904 | HD194_B15_L1_1 | 1 | Ok | 299512.81
10993 | 2026-05-30 | 11330041 | 11330041 UPS GXT5 3kVA | FMM0032976 | 11/08/2025 | 2005 | 1 | 0000976417 | HD194_B15_L1_1 | 1 | Ok | 32281.54
10994 | 2026-05-30 | 11061281 | 11061281 UPS 230V 1500VA/EATON 9PX | FMM0034199 | 29/08/2025 | 2005 | 1 | 0001154757 | HD194_B15_L1_1 | 1 | Ok | 50222.61
10995 | 2026-05-30 | 11254266 | 11254266 CP Main Assembly, NX3 | FMM0035385 | 15/09/2025 | 2005 | 1 | 0001164769 | HD194_B15_L1_2 | 1 | Ok | 7832.03
10996 | 2026-05-30 | 4753062 | 4753062 RFPA E6 DORA | FMM0048659 | 17/03/2026 | 2005 | 1 | 0001460413 | HD194_B15_L1_2 | 1 | Ok | 189178.41
10997 | 2026-05-30 | 10046279 | 10046279 final stage A60 | FMM0051388 | 25/04/2026 | 2005 | 1 | 0001557008 | HD194_B15_L1_2 | 1 | Ok | 117816.45
10998 | 2026-05-30 | 11331014 | 11331014 GPB left | FMM0045384 | 31/01/2026 | 2005 | 1 | 0001436374 | HD194_B15_L2_1 | 1 | Ok | 14930.4
10999 | 2026-05-30 | 2829880 | 2829880 Tube assembly collimator ISO-C | FMM0040933 | 28/11/2025 | 2001 | 1 | 0001342606 | HD194_B15_L2_1 | 1 | Ok | 80850.47
11000 | 2026-05-30 | 11020979 | 11020979 Controller board D1 | FMM0040932 | 28/11/2025 | 2001 | 1 | 0001326885 | HD194_B15_L2_1 | 1 | Ok | 27057.32
11001 | 2026-05-30 | 11569068 | 11569068 Control unit SOU | FMM0050635 | 16/04/2026 | 2001 | 1 | 0001535075 | HD194_B15_L2_1 | 1 | Ok | 21108.83
11002 | 2026-05-30 | 11331015 | 11331015 GPB right | FMM0045385 | 31/01/2026 | 2005 | 1 | 0001436375 | HD194_B15_L2_1 | 1 | Ok | 12984
11003 | 2026-05-30 | 10018768 | 10018768 Cable W5520, 5.2 m | FMM0049648 | 31/03/2026 | 2001 | 1 | 0001495533 | HD194_B15_L2_1 | 1 | Ok | 12756.17
11004 | 2026-05-30 | 10359177 | 10359177 D600-G spare part E3 | FMM0051656 | 30/04/2026 | 2004 | 1 | 0001434749 | HD194_B15_L2_1 | 1 | Ok | 72724.19
11005 | 2026-05-30 | 58062113 | 58062113 07059975\TORQUEWRENCH5-25NMX1/4 | FMM0045903 | 05/02/2026 | 2009 | 1 | 0001153015 | HD194_B15_L2_1 | 1 | Ok | 39653.65
11006 | 2026-05-30 | 7758530 | 7758530 Lead Accu 12V 2,3Ah | FMM0033226 | 14/08/2025 | 2005 | 1 | 0001091906 | HD194_B15_L2_2 | 1 | Ok | 2211.29
11007 | 2026-05-30 | 10354266 | 10354266 UMAS2A | FMM0047646 | 28/02/2026 | 2001 | 1 | 0001344417 | HD194_B15_L2_2 | 1 | Ok | 232229.82
11008 | 2026-05-30 | 10765413 | 10765413 Ethernet Switch-8_port+2SFP+Gig | FMM0043350 | 01/01/2026 | 2001 | 1 | 0007077395 | HD194_B15_L2_2 | 1 | Ok | 24650.1
11009 | 2026-05-30 | 10621769 | 10621769 Magnet inspection camera | FMM0050652 | 16/04/2026 | 2007 | 1 | 0000732539 | HD194_B15_L2_2 | 1 | Ok | 52895.12
11010 | 2026-05-30 | 8395829 | 8395829 Torque wrench 5-20Nm non-magnetic | FMM0048639 | 17/03/2026 | 2007 | 1 | 0001163445 | HD194_B15_L2_2 | 1 | Ok | 286393.19
11011 | 2026-05-30 | 10663521 | 10663521 Spare part Modul M6-K | FMM0048619 | 17/03/2026 | 2001 | 1 | 0001487598 | HD194_B15_L2_2 | 1 | Ok | 59437.31
11012 | 2026-05-30 | 10892850 | 10892850 2306B Supervisory - Tested | FMM0049690 | 01/04/2026 | 2001 | 1 | 0001483760 | HD194_B15_L2_2 | 1 | Ok | 74454.92
11013 | 2026-05-30 | 58068612 | 58068612 10748594-MICROGAGE 2D SYSTEM CASE, Sr.N | FMM0002452 | 12/04/2024 | 2009 | 1 |  | HD194_B15_L5_1 | 1 | Ok | 0
11014 | 2026-05-30 | 10439494 | 10439494 Pwr Supply, SMS2 AC Tray, RoHS | FMM0040530 | 24/11/2025 | 2005 | 1 | 0006899702 | HD194_B16_L1_1 | 1 | Ok | 68143.49
11015 | 2026-05-30 | 11513991 | 11513991 Computer pS22 6C/16/512/T1000 =!D= | FMM0048772 | 20/03/2026 | 2005 | 1 | 0001438581 | HD194_B16_L1_1 | 1 | Ok | 42816
11016 | 2026-05-30 | 7391886 | 7391886 Transmit Antenna Level Sensor | FMM0051070 | 21/04/2026 | 2005 | 1 | 0001485877 | HD194_B16_L1_1 | 1 | Ok | 40192.42
11017 | 2026-05-30 | 10700082 | 10700082 Essenza Dot Head/Neck coil 16 | FMM0044576 | 20/01/2026 | 2005 | 1 | 0001357226 | HD194_B16_L1_1 | 1 | Ok | 720987.95
11018 | 2026-05-30 | 10137903 | 10137903 Assembly, FPD, 20w(18), X300PE | FMM0040036 | 15/11/2025 | 2005 | 1 | 0001203818 | HD194_B16_L1_2 | 1 | Ok | 40048.86
11019 | 2026-05-30 | 10501972 | 10501972 MULTI DISPLAY MANAGER DP 9x =D= | FMM0033512 | 20/08/2025 | 2005 | 1 | 0001071774 | HD194_B16_L1_2 | 1 | Ok | 205563.14
11020 | 2026-05-30 | 10619500 | 10619500 Cryo Staging Kit | FMM0050621 | 16/04/2026 | 2001 | 1 | 0001134783 | HD194_B16_L1_2 | 1 | Ok | 18512.51
11021 | 2026-05-30 | 8401296 | 8401296 XDC-component | FMM0049664 | 31/03/2026 | 2003 | 1 | 0001504618 | HD194_B16_L1_2 | 1 | Ok | 92922.89
11022 | 2026-05-30 | 11292527 | 11292527 Upgrade set chiller 030 IE3 pump | FMM0047882 | 05/03/2026 | 2001 | 1 | 0000884887 | HD194_B16_L1_2 | 1 | Ok | 91398.75
11023 | 2026-05-30 | 10643838 | 10643838 Power Supply D448 P68 PDS | FMM0028832 | 07/06/2025 | 2001 | 1 | 0001105283 | HD194_B16_L2_1 | 1 | Ok | 12652.82
11024 | 2026-05-30 | 10144936 | 10144936 RFC D601 | FMM0051657 | 30/04/2026 | 2005 | 1 | 0001569005 | HD194_B16_L2_1 | 1 | Ok | 24091.58
11025 | 2026-05-30 | 11250335 | 11250335 AOC USB3.1 5Gbps MPO TX/RX kit | FMM0050663 | 16/04/2026 | 2001 | 1 | 0001480372 | HD194_B16_L2_1 | 1 | Ok | 9359.84
11026 | 2026-05-30 | 3099525 | 3099525 BOARD | FMM0050636 | 16/04/2026 | 2001 | 1 | 0001340099 | HD194_B16_L2_1 | 1 | Ok | 37193.05
11027 | 2026-05-30 | 10590402 | 10590402 PSU PC/WS 865W =!D= | FMM0019804 | 26/12/2024 | 2001 | 1 | 0006893439 | HD194_B16_L2_1 | 1 | Ok | 6298.31
11028 | 2026-05-30 | 10656055 | 10656055 Monitor Color 19" DSHC 1914-DC =!= | FMM0047634 | 28/02/2026 | 2005 | 1 | 0001447634 | HD194_B16_L2_1 | 1 | Ok | 35586.66
11029 | 2026-05-30 | 58062248 | 58062248 Fluke 115 -True RMS digital meter | FMM0050657 | 16/04/2026 | 2008 | 1 |  | HD194_B16_L2_1 | 1 | Ok | 2700
11030 | 2026-05-30 | 10864020 | 10864020 KEYBOARD KB410 PS/2 Standard US =D= | FMM0039970 | 14/11/2025 | 2003 | 1 | 0007444039 | HD194_B16_L2_2 | 1 | Ok | 2713.42
11031 | 2026-05-30 | 8673548 | 8673548 FREQ. INVERTER CDF30.008 24-48V =D= | FMM0048352 | 11/03/2026 | 2003 | 1 | 0001448885 | HD194_B16_L2_2 | 1 | Ok | 11757.34
11032 | 2026-05-30 | 11623340 | 11623340 Battery Pack 12V | FMM0049728 | 01/04/2026 | 2005 | 1 | 0001427297 | HD194_B16_L2_2 | 1 | Ok | 21838.46
11033 | 2026-05-30 | 11002009 | 11002009 FRONT BEZEL PB ASSEMBLY | FMM0032965 | 11/08/2025 | 2005 | 1 | 0001192451 | HD194_B16_L2_2 | 1 | Ok | 43831.68
11034 | 2026-05-30 | 11344344 | 11344344 SP-Wire-Sensor | FMM0048351 | 11/03/2026 | 2001 | 1 | 0001474469 | HD194_B16_L2_2 | 1 | Ok | 34916.96
11035 | 2026-05-30 | 10864203 | 10864203 Computer ICS Tower 12E =!= | FMM0001770 | 12/04/2024 | 2005 | 1 | 0000672675 | HD194_B16_L4_2 | 1 | Ok | 0
11036 | 2026-05-30 | 58065611 | 58065611 10853877\Eye-OnePro2Spectrophot | FMM0002419 | 12/04/2024 | 2009 | 1 |  | HD194_B16_L5_1 | 1 | Ok | 0
11037 | 2026-05-30 | 58070576 | 58070576 10130653\C!R20cm23pshimmingar | FMM0002452 | 12/04/2024 | 2009 | 1 |  | HD194_B16_L5_1 | 1 | Ok | 0
11038 | 2026-05-30 | 58072408 | 58072408 10130653\C!R20cm23pshimmingar | FMM0002452 | 12/04/2024 | 2009 | 1 |  | HD194_B16_L5_1 | 1 | Ok | 0
11039 | 2026-05-30 | 10928204 | 10928204 Computer MaRS1S.6 16RX (P013) | FMM0047090 | 21/02/2026 | 2001 | 1 | 0001380385 | HD194_B17_L1_1 | 1 | Ok | 580705.39
11040 | 2026-05-30 | 11472997 | 11472997 Coldhead RDE-412L4 | FMM0051666 | 30/04/2026 | 2005 | 1 | 0001564862 | HD194_B17_L1_1 | 1 | Ok | 190485.78
11041 | 2026-05-30 | 11061381 | 11061381 IRSi-1a | FMM0051669 | 30/04/2026 | 2008 | 1 | 0001587240 | HD194_B17_L1_1 | 1 | Ok | 81257.26
11042 | 2026-05-30 | 11061371 | 11061371 ICSi-1a | FMM0051669 | 30/04/2026 | 2008 | 1 | 0001587235 | HD194_B17_L1_1 | 1 | Ok | 51033.29
11043 | 2026-05-30 | 10864206 | 10864206 Computer ICS tower 12S =!= | FMM0032866 | 08/08/2025 | 2006 | 1 | 0007444926 | HD194_B17_L1_2 | 1 | Ok | 105588.57
11044 | 2026-05-30 | 10280858 | 10280858 ECC V3 | FMM0048540 | 14/03/2026 | 2005 | 1 | 0001403612 | HD194_B17_L2_1 | 1 | Ok | 50307.36
11045 | 2026-05-30 | 10186729 | 10186729 CxT P47 HPT Brushblock Hybrid - spare pa | FMM0050929 | 20/04/2026 | 2005 | 1 | 0001487640 | HD194_B17_L2_1 | 1 | Ok | 65198.99
11046 | 2026-05-30 | 11370554 | 11370554 SSD 2.5 Inch 500GB | FMM0040471 | 22/11/2025 | 2005 | 1 | 0001229698 | HD194_B17_L2_1 | 1 | Ok | 6606.79
11047 | 2026-05-30 | 10293047 | 10293047 Monitor b/w 19" DSB1908-DC =!D= | FMM0045283 | 30/01/2026 | 2005 | 1 | 0001178826 | HD194_B17_L2_1 | 1 | Ok | 43848.9
11048 | 2026-05-30 | 58065520 | 58065520 11599430-OR132 MAG MOVEMENT ADDED, Sr.N | FMM0027586 | 16/05/2025 | 2009 | 1 |  | HD194_B17_L2_1 | 1 | Ok | 0
11049 | 2026-05-30 | 11060710 | 11060710 Horizontal drive A4330 (MDSD) RoHS | FMM0035029 | 10/09/2025 | 2005 | 1 | 0001236848 | HD194_B17_L2_2 | 1 | Ok | 113333.1
11050 | 2026-05-30 | 10164240 | 10164240 W0185, 13m | FMM0051599 | 29/04/2026 | 2003 | 1 | 0001368624 | HD194_B17_L2_2 | 1 | Ok | 17594.66
11051 | 2026-05-30 | 11647196 | 11647196 Board RCCS-SYNT_96x48 | FMM0051595 | 29/04/2026 | 2003 | 1 | 0001564041 | HD194_B17_L2_2 | 1 | Ok | 239019.13
11052 | 2026-05-30 | 10280858 | 10280858 ECC V3 | FMM0032930 | 09/08/2025 | 2005 | 1 | 0001185404 | HD194_B17_L2_2 | 1 | Ok | 50307.36
11053 | 2026-05-30 | 11570191 | 11570191 W35504 Cable to X2000_2 | FMM0049439 | 27/03/2026 | 2003 | 1 | 0001489997 | HD194_B17_L2_2 | 1 | Ok | 14076.61
11054 | 2026-05-30 | 8396116 | 8396116 Accessory for torque wrench | FMM0048637 | 17/03/2026 | 2007 | 1 | 0001163446 | HD194_B18_L1_1 | 1 | Ok | 455354.1
11055 | 2026-05-30 | 11061371 | 11061371 ICSi-1a | FMM0049640 | 31/03/2026 | 2008 | 1 | 0001503654 | HD194_B18_L1_1 | 1 | Ok | 51033.29
11056 | 2026-05-30 | 7391886 | 7391886 Transmit Antenna Level Sensor | FMM0051067 | 21/04/2026 | 2005 | 1 | 0001448809 | HD194_B18_L1_1 | 1 | Ok | 45967.97
11057 | 2026-05-30 | 11061393 | 11061393 aCtimas 1G | FMM0051652 | 30/04/2026 | 2004 | 1 | 0001512310 | HD194_B18_L1_1 | 1 | Ok | 359217.94
11058 | 2026-05-30 | 11106934 | 11106934 vertical struts-2 | FMM0048618 | 17/03/2026 | 2007 | 1 | 0001427203 | HD194_B18_L1_1 | 1 | Ok | 0
11059 | 2026-05-30 | 7391886 | 7391886 Transmit Antenna Level Sensor | FMM0051056 | 21/04/2026 | 2005 | 1 | 0001413809 | HD194_B18_L1_1 | 1 | Ok | 40192.42
11060 | 2026-05-30 | 11513917 | 11513917 Computer S20-MaRS5S.8_2 24RX | FMM0051596 | 29/04/2026 | 2001 | 1 | 0001551266 | HD194_B18_L1_1 | 1 | Ok | 285461.6
11061 | 2026-05-30 | 10864201 | 10864201 Computer ICS tower 12B =!= | FMM0043270 | 31/12/2025 | 2005 | 1 | 0001275021 | HD194_B18_L1_2 | 1 | Ok | 104925.4
11062 | 2026-05-30 | 8677051 | 8677051 Monitor TFT Black / White 19 | FMM0039722 | 12/11/2025 | 2005 | 1 | 0001314020 | HD194_B18_L1_2 | 1 | Ok | 4115
11063 | 2026-05-30 | 4753062 | 4753062 RFPA E6 DORA | FMM0049116 | 23/03/2026 | 2005 | 1 | 0001469332 | HD194_B18_L1_2 | 1 | Ok | 189178.41
11064 | 2026-05-30 | 10752891 | 10752891 MARS 2E Workstation HP Z8 G4 | FMM0049115 | 23/03/2026 | 2001 | 1 | 0001183873 | HD194_B18_L1_2 | 1 | Ok | 344914.89
11065 | 2026-05-30 | 7391886 | 7391886 Transmit Antenna Level Sensor | FMM0049129 | 23/03/2026 | 2005 | 1 | 0001476847 | HD194_B18_L1_2 | 1 | Ok | 40192.42
11066 | 2026-05-30 | 10864212 | 10864212 Computer IRS Tower 12F =!= | FMM0010942 | 16/08/2024 | 2005 | 1 | 0007445099 | HD194_B18_L1_2 | 1 | Ok | 89265.71
11067 | 2026-05-30 | 11268273 | 11268273 C060 TRC PWA | FMM0049114 | 23/03/2026 | 2005 | 1 | 0001491954 | HD194_B18_L1_2 | 1 | Ok | 65497.84
11068 | 2026-05-30 | 11689379 | 11689379 Board URX_24CEL | FMM0051594 | 29/04/2026 | 2003 | 1 | 0001576135 | HD194_B18_L1_2 | 1 | Ok | 237824.13
11069 | 2026-05-30 | 11647194 | 11647194 Board LC48-HUB | FMM0051597 | 29/04/2026 | 2003 | 1 | 0001550430 | HD194_B18_L1_2 | 1 | Ok | 287845.28
11070 | 2026-05-30 | 11020812 | 11020812 S3P VA10 system SW DVD VA10D | FMM0022611 | 17/02/2025 | 2001 | 1 | 0000970238 | HD194_B18_L2_1 | 1 | Ok | 3085.26
11071 | 2026-05-30 | 30000682 | 30000682 Set of fans MLC/MDM-Controller 5G | FMM0048543 | 14/03/2026 | 2003 | 1 | 0001482674 | HD194_B18_L2_1 | 1 | Ok | 29453.53
11072 | 2026-05-30 | 11319331 | 11319331 (FRU) Encoder PCB Assy, NX2 | FMM0046024 | 07/02/2026 | 2005 | 1 | 0000838585 | HD194_B18_L2_1 | 1 | Ok | 1249.54
11073 | 2026-05-30 | 10962161 | 10962161 Freq. Inverter CDF30.008 Hall | FMM0050041 | 07/04/2026 | 2003 | 1 | 0001474475 | HD194_B18_L2_1 | 1 | Ok | 9237.53
11074 | 2026-05-30 | 11292726 | 11292726 AC-DC IN264V OUT16V*37.5A 32V*8A | FMM0049817 | 03/04/2026 | 2001 | 1 | 0007443068 | HD194_B18_L2_1 | 1 | Ok | 22787.9
11075 | 2026-05-30 | 11218314 | 11218314 POWER SUPPLY MLVPS DENALI | FMM0000977 | 12/04/2024 | 2001 | 1 | 0000663830 | HD194_B18_L2_2 | 1 | Ok | 0
11076 | 2026-05-30 | 7142685 | 7142685 Interface board D3 | FMM0037851 | 24/10/2025 | 2001 | 1 | 0001154884 | HD194_B18_L2_2 | 1 | Ok | 11018.61
11077 | 2026-05-30 | 7391886 | 7391886 Transmit Antenna Level Sensor | FMM0048658 | 17/03/2026 | 2005 | 1 | 0001415740 | HD194_B18_L2_2 | 1 | Ok | 40192.42
11078 | 2026-05-30 | 10432986 | 10432986 RFCEL_COM | FMM0050758 | 18/04/2026 | 2001 | 1 | 0001563524 | HD194_B18_L2_2 | 1 | Ok | 428080.66
11079 | 2026-05-30 | 11407228 | 11407228 Flex 8 Coil Interface | FMM0051526 | 28/04/2026 | 2005 | 1 | 0001555849 | HD194_B18_L2_2 | 1 | Ok | 42182.83
11080 | 2026-05-30 | 10860674 | 10860674 FLC PC S1E/P/F VA20 Celsius W530 basic | FMM0001679 | 12/04/2024 | 2005 | 1 | 0000671880 | HD194_B18_L4_2 | 1 | Ok | 0
11081 | 2026-05-30 | 10860674 | 10860674 FLC PC S1E/P/F VA20 Celsius W530 basic | FMM0001836 | 12/04/2024 | 2005 | 1 | 0000671892 | HD194_B18_L5_2 | 1 | Ok | 0
11082 | 2026-05-30 | 4753062 | 4753062 RFPA E6 DORA | FMM0050660 | 16/04/2026 | 2005 | 1 | 0001443060 | HD194_B19_L1_1 | 1 | Ok | 189178.41
11083 | 2026-05-30 | 10144233 | 10144233 IRS Tower 8B =!= | FMM0028759 | 06/06/2025 | 2005 | 1 | 0007443751 | HD194_B19_L1_1 | 1 | Ok | 121527.7
11084 | 2026-05-30 | 10183855 | 10183855 Service part RX STAT 2 | FMM0035962 | 23/09/2025 | 2001 | 1 | 0001216316 | HD194_B19_L1_1 | 1 | Ok | 48437.78
11085 | 2026-05-30 | 10928028 | 10928028 Basic computer sXWP M720 High-end | FMM0009592 | 27/07/2024 | 2005 | 1 | 0007088519 | HD194_B19_L1_2 | 1 | Ok | 174740.28
11086 | 2026-05-30 | 11385035 | 11385035 MSCU | FMM0036459 | 29/09/2025 | 2005 | 1 | 0001260222 | HD194_B19_L1_2 | 1 | Ok | 191448.14
11087 | 2026-05-30 | 11236010 | 11236010 ASSEMBLY TI V, LO | FMM0050361 | 11/04/2026 | 2005 | 1 | 0001545439 | HD194_B19_L1_2 | 1 | Ok | 47435.95
11088 | 2026-05-30 | 11061241 | 11061241 TCO LP1 service kit | FMM0051651 | 30/04/2026 | 2005 | 1 | 0001557028 | HD194_B19_L1_2 | 1 | Ok | 143712.44
11089 | 2026-05-30 | 11218314 | 11218314 POWER SUPPLY MLVPS DENALI | FMM0000977 | 12/04/2024 | 2001 | 1 | 0000663826 | HD194_B19_L2_1 | 1 | Ok | 0
11090 | 2026-05-30 | 11218314 | 11218314 POWER SUPPLY MLVPS DENALI | FMM0000977 | 12/04/2024 | 2001 | 1 | 0000663828 | HD194_B19_L2_1 | 1 | Ok | 0
11091 | 2026-05-30 | 11218314 | 11218314 POWER SUPPLY MLVPS DENALI | FMM0000977 | 12/04/2024 | 2001 | 1 | 0000663831 | HD194_B19_L2_1 | 1 | Ok | 0
11092 | 2026-05-30 | 11002606 | 11002606 EXTERNAL ANTENNA FREESTYLE | FMM0023991 | 11/03/2025 | 2001 | 1 | 0000973173 | HD194_B19_L2_1 | 1 | Ok | 176648.21
11093 | 2026-05-30 | 3084456 | 3084456 Freq. Inverter 1.7kVA =D= | FMM0047760 | 04/03/2026 | 2005 | 1 | 0001429542 | HD194_B19_L2_1 | 1 | Ok | 13558.31
11094 | 2026-05-30 | 8416849 | 8416849 ASM AEB ACQUISITION ELECTRONIC | FMM0051538 | 28/04/2026 | 2005 | 1 | 0001563522 | HD194_B19_L2_1 | 1 | Ok | 32823.56
11095 | 2026-05-30 | 10748493 | 10748493 E-NET SWITCH, 16 PRT 10/100/1000 NETGEAR | FMM0048538 | 14/03/2026 | 2001 | 1 | 0007357338 | HD194_B19_L2_1 | 1 | Ok | 103284.62
11096 | 2026-05-30 | 8721511 | 8721511 ASM HVM HIGH VOLTAGE MODULE | FMM0051537 | 28/04/2026 | 2004 | 1 | 0001505707 | HD194_B19_L2_1 | 1 | Ok | 61695.82
11097 | 2026-05-30 | 10789386 | 10789386 CH5-2 Curved Array XDCR | FMM0051523 | 28/04/2026 | 2005 | 1 | 0001350560 | HD194_B19_L2_1 | 1 | Ok | 72719.76
11098 | 2026-05-30 | 11145184 | 11145184 D610 PCBA+D611 PCBA | FMM0051544 | 28/04/2026 | 2003 | 1 | 0001559672 | HD194_B19_L2_1 | 1 | Ok | 66700
11099 | 2026-05-30 | 11145184 | 11145184 D610 PCBA+D611 PCBA | FMM0051545 | 28/04/2026 | 2003 | 1 | 0001503658 | HD194_B19_L2_1 | 1 | Ok | 62038.11
11100 | 2026-05-30 | 11335767 | 11335767 COVER LEVER L, GRFN | FMM0030976 | 11/07/2025 | 2001 | 1 | 0001123089 | HD194_B19_L2_2 | 1 | Ok | 943.6
11101 | 2026-05-30 | 10142189 | 10142189 Raycam SP cpl. | FMM0036449 | 29/09/2025 | 2005 | 1 | 0001231043 | HD194_B19_L2_2 | 1 | Ok | 44204.28
11102 | 2026-05-30 | 11060870 | 11060870 Board_HD_LC_DYN_2G D26 | FMM0043276 | 31/12/2025 | 2001 | 1 | 0000936672 | HD194_B19_L2_2 | 1 | Ok | 142962.93
11103 | 2026-05-30 | 58069323 | 58069323 10568947-Swan Neck Set 018-SR.NA | FMM0002452 | 12/04/2024 | 2009 | 1 |  | HD194_B19_L3_1 | 1 | Ok | 0
11104 | 2026-05-30 | 58063766 | 58063766 3424561-Torque Wrench(25-130 Nm),SR-608 | FMM0011643 | 28/08/2024 | 2005 | 1 |  | HD194_B19_L3_2 | 1 | Ok | 14920
11105 | 2026-05-30 | 10864212 | 10864212 Computer IRS Tower 12F =!= | FMM0001985 | 12/04/2024 | 2005 | 1 | 0000672507 | HD194_B19_L5_2 | 1 | Ok | 0
11106 | 2026-05-30 | 10789322 | 10789322 Assy, DC/DC, X300_G | FMM0036679 | 03/10/2025 | 2001 | 1 | 0001264527 | HD194_B2_L1_1 | 1 | Ok | 32646.07
11107 | 2026-05-30 | 11408004 | 11408004 Dummy_Load_0T55 | FMM0037295 | 14/10/2025 | 2001 | 1 | 0000861603 | HD194_B2_L1_1 | 1 | Ok | 64271.66
11108 | 2026-05-30 | 11821138 | 11821138 Control Panel Main ASSY | FMM0034395 | 01/09/2025 | 2005 | 1 | 0001170260 | HD194_B2_L1_1 | 1 | Ok | 12068.98
11109 | 2026-05-30 | 10787429 | 10787429 ASSEMBLY, TI MODULE, X300_G | FMM0036678 | 03/10/2025 | 2001 | 1 | 0001264528 | HD194_B2_L1_1 | 1 | Ok | 40256.77
11110 | 2026-05-30 | 11852110 | 11852110 RF cabin measurment kit | FMM0041362 | 06/12/2025 | 2001 | 1 | 0001077858 | HD194_B2_L1_1 | 1 | Ok | 161890.66
11111 | 2026-05-30 | 3089828 | 3089828 Freq. Inverter 2.3kVA =D= | FMM0047649 | 28/02/2026 | 2005 | 1 | 0001403656 | HD194_B2_L1_1 | 1 | Ok | 21813.45
11112 | 2026-05-30 | 3099525 | 3099525 BOARD | FMM0032782 | 07/08/2025 | 2001 | 1 | 0000926547 | HD194_B2_L1_1 | 1 | Ok | 149709.82
11113 | 2026-05-30 | 10354267 | 10354267 UMAR2A_SX | FMM0038580 | 31/10/2025 | 2005 | 1 | 0001238030 | HD194_B2_L1_1 | 1 | Ok | 80741.04
11114 | 2026-05-30 | 10785501 | 10785501 C045 RC Board PWA | FMM0046825 | 19/02/2026 | 2005 | 1 | 0001446796 | HD194_B2_L1_2 | 1 | Ok | 41796.2
11115 | 2026-05-30 | 10785499 | 10785499 C045 TR Board PWA | FMM0046822 | 19/02/2026 | 2005 | 1 | 0001429462 | HD194_B2_L1_2 | 1 | Ok | 46641.47
11116 | 2026-05-30 | 10662546 | 10662546 MAS2_Redesign Plus | FMM0050226 | 09/04/2026 | 2001 | 1 | 0001231117 | HD194_B2_L1_2 | 1 | Ok | 62467.72
11117 | 2026-05-30 | 58062248 | 58062248 Fluke 115 -True RMS digital meter | FMM0031118 | 14/07/2025 | 2001 | 1 |  | HD194_B2_L1_2 | 1 | Ok | 465000
11118 | 2026-05-30 | 58067278 | 58067278 07447720\AECPlexiphantom,42mm | FMM0002399 | 12/04/2024 | 2009 | 1 |  | HD194_B2_L1_2 | 1 | Ok | 0
11119 | 2026-05-30 | 58070918 | 58070918 Digital Multimeter-SR.NA | FMM0030217 | 01/07/2025 | 2008 | 1 | 17970400 | HD194_B2_L2_1 | 1 | Ok | 10000
11120 | 2026-05-30 | 10962161 | 10962161 Freq. Inverter CDF30.008 Hall | FMM0048034 | 07/03/2026 | 2003 | 1 | 0001410728 | HD194_B2_L2_1 | 1 | Ok | 9237.53
11121 | 2026-05-30 | 11333838 | 11333838 Aruba 303 RoW version | FMM0048463 | 13/03/2026 | 2005 | 1 | 0007091242 | HD194_B2_L2_1 | 1 | Ok | 41313.51
11122 | 2026-05-30 | 10965407 | 10965407 Freq. Inverter CDB22.004 750W | FMM0048524 | 14/03/2026 | 2003 | 1 | 0001486599 | HD194_B2_L2_1 | 1 | Ok | 14264.88
11123 | 2026-05-30 | 10848479 | 10848479 DAP chamber Artis one | FMM0046427 | 14/02/2026 | 2005 | 1 | 0001364524 | HD194_B2_L2_1 | 1 | Ok | 62069.38
11124 | 2026-05-30 | 10856286 | 10856286 PSA2, Analog Power Supply, RoHS | FMM0041892 | 13/12/2025 | 2005 | 1 | 0001340106 | HD194_B2_L2_1 | 1 | Ok | 50216.02
11125 | 2026-05-30 | 10052743 | 10052743 Laser Level tool for Symbia asm. | FMM0044764 | 23/01/2026 | 2007 | 1 | 0001278414 | HD194_B2_L2_1 | 1 | Ok | 0
11126 | 2026-05-30 | 8395803 | 8395803 Torque wrench 20-50Nm non-magnetic | FMM0045667 | 03/02/2026 | 2007 | 1 | 0000855465 | HD194_B2_L2_1 | 1 | Ok | 295650.06
11127 | 2026-05-30 | 8604469 | 8604469 Cooling circuit pump | FMM0035272 | 13/09/2025 | 2005 | 1 | 0001203004 | HD194_B2_L2_1 | 1 | Ok | 31902
11128 | 2026-05-30 | 11193860 | 11193860 Operating_Unit_025 | FMM0033087 | 12/08/2025 | 2005 | 1 | 0001063135 | HD194_B2_L2_1 | 1 | Ok | 38954.12
11129 | 2026-05-30 | 58072411 | 58072411 07059975\TORQUEWRENCH2-20NMX1/4 | FMM0042202 | 16/12/2025 | 2001 | 1 |  | HD194_B2_L2_2 | 1 | Ok | 10000
11130 | 2026-05-30 | 58068842 | 58068842 03430063\TORQUEWRENCH1-12NMX1/4 | FMM0042202 | 16/12/2025 | 2001 | 1 |  | HD194_B2_L2_2 | 1 | Ok | 10000
11131 | 2026-05-30 | 58070588 | 58070588 03430063\TORQUEWRENCH1-12NMX1/4 | FMM0042202 | 16/12/2025 | 2001 | 1 |  | HD194_B2_L2_2 | 1 | Ok | 10000
11132 | 2026-05-30 | 58072426 | 58072426 03430063\TORQUEWRENCH1-12NMX1/4 | FMM0042202 | 16/12/2025 | 2001 | 1 |  | HD194_B2_L2_2 | 1 | Ok | 10000
11133 | 2026-05-30 | 58072640 | 58072640 3430063-TORQUE WRENCH 1-12NMX1/4, Sr.No | FMM0042202 | 16/12/2025 | 2001 | 1 |  | HD194_B2_L2_2 | 1 | Ok | 10000
11134 | 2026-05-30 | 10789386 | 10789386 CH5-2 Curved Array XDCR | FMM0018328 | 02/12/2024 | 2005 | 1 | 0000725833 | HD194_B2_L3_2 | 1 | Ok | 0
11135 | 2026-05-30 | 10532495 | 10532495 ASM DEA 3-RING HV ROHS HORIZON | FMM0032581 | 04/08/2025 | 2005 | 1 | 0001161031 | HD194_B20_L1_1 | 1 | Ok | 183553.07
11136 | 2026-05-30 | 10293047 | 10293047 Monitor b/w 19" DSB1908-DC =!D= | FMM0041637 | 11/12/2025 | 2005 | 1 | 0001261294 | HD194_B20_L1_1 | 1 | Ok | 43848.9
11137 | 2026-05-30 | 10046279 | 10046279 final stage A60 | FMM0050720 | 17/04/2026 | 2005 | 1 | 0001552408 | HD194_B20_L1_1 | 1 | Ok | 117816.45
11138 | 2026-05-30 | 10293047 | 10293047 Monitor b/w 19" DSB1908-DC =!D= | FMM0048669 | 17/03/2026 | 2005 | 1 | 0001454322 | HD194_B20_L1_1 | 1 | Ok | 43848.9
11139 | 2026-05-30 | 10521004 | 10521004 IAS BB1 PC | FMM0037361 | 15/10/2025 | 2005 | 1 | 0001273315 | HD194_B20_L1_2 | 1 | Ok | 72910.91
11140 | 2026-05-30 | 3848707 | 3848707 DC_POWER_STAT D450 E 04 % | FMM0039732 | 12/11/2025 | 2001 | 1 | 0001161033 | HD194_B20_L1_2 | 1 | Ok | 20529.56
11141 | 2026-05-30 | 10136463 | 10136463 X700 IO PWA | FMM0009986 | 02/08/2024 | 2003 | 1 | 0000773414 | HD194_B20_L2_1 | 1 | Ok | 19399.68
11142 | 2026-05-30 | 11365960 | 11365960 Packed PC1312 set | FMM0033057 | 12/08/2025 | 2005 | 1 | 0000848619 | HD194_B20_L2_1 | 1 | Ok | 42538.92
11143 | 2026-05-30 | 10864171 | 10864171 PSU 800W f. Celsius M720/R930 =!D= | FMM0039107 | 04/11/2025 | 2005 | 1 | 0007445170 | HD194_B20_L2_1 | 1 | Ok | 8128.87
11144 | 2026-05-30 | 7461127 | 7461127 APD Compressor Adsorber F70/HC-10 | FMM0024891 | 29/03/2025 | 2005 | 1 | 0000982111 | HD194_B20_L2_1 | 1 | Ok | 31812.14
11145 | 2026-05-30 | 58062605 | 58062605 7059975\TORQUEWRENCH2-20NMX1/4 | FMM0002366 | 12/04/2024 | 2008 | 1 | 30065099 | HD194_B20_L2_2 | 1 | Ok | 0
11146 | 2026-05-30 | 11520520 | 11520520 Detector LVPS FRU | FMM0051539 | 28/04/2026 | 2003 | 1 | 0001344412 | HD194_B20_L2_2 | 1 | Ok | 56149.2
11147 | 2026-05-30 | 58071124 | 58071124 Digital Multimeter FLUKE 15B-SR.19920218 | FMM0018293 | 02/12/2024 | 2005 | 1 |  | HD194_B20_L2_2 | 1 | Ok | 0
11148 | 2026-05-30 | 58065441 | 58065441 100677470\OSCILLOSCOPE DIGI-SR-C020660 | FMM0018293 | 02/12/2024 | 2005 | 1 |  | HD194_B20_L2_2 | 1 | Ok | 0
11149 | 2026-05-30 | 58065601 | 58065601 02884609\HIGHPRESS.GREASEGUN | FMM0002375 | 12/04/2024 | 2008 | 1 |  | HD194_B20_L2_2 | 1 | Ok | 0
11150 | 2026-05-30 | 58069026 | 58069026 10621769-Magnet inspection camera, Sr.N | FMM0002450 | 12/04/2024 | 2007 | 1 |  | HD194_B20_L2_2 | 1 | Ok | 0
11151 | 2026-05-30 | 10864201 | 10864201 Computer ICS tower 12B =!= | FMM0001986 | 12/04/2024 | 2005 | 1 | 0000671964 | HD194_B20_L4_1 | 1 | Ok | 0
11152 | 2026-05-30 | 11234322 | 11234322 Main Supply Module GK560 nc-01 | FMM0037781 | 24/10/2025 | 2003 | 1 | 0006893421 | HD194_B21_L1_1 | 1 | Ok | 45844.86
11153 | 2026-05-30 | 10864212 | 10864212 Computer IRS Tower 12F =!= | FMM0049467 | 28/03/2026 | 2001 | 1 | 0000672499 | HD194_B21_L1_1 | 1 | Ok | 89265.71
11154 | 2026-05-30 | 10502365 | 10502365 FD RTC V5 (RoHS) | FMM0050659 | 16/04/2026 | 2005 | 1 | 0001378472 | HD194_B21_L1_1 | 1 | Ok | 645993.67
11155 | 2026-05-30 | 8677051 | 8677051 Monitor TFT Black / White 19 | FMM0037102 | 11/10/2025 | 2005 | 1 | 0001216299 | HD194_B21_L1_1 | 1 | Ok | 43115.71
11156 | 2026-05-30 | 10785950 | 10785950 Kit, Main CP3, X300PE | FMM0040552 | 24/11/2025 | 2005 | 1 | 0001144487 | HD194_B21_L1_1 | 1 | Ok | 38316.03
11157 | 2026-05-30 | 10521005 | 10521005 IVS-S BB1 PC | FMM0037358 | 15/10/2025 | 2005 | 1 | 0001264896 | HD194_B21_L1_2 | 1 | Ok | 95594.49
11158 | 2026-05-30 | 11258952 | 11258952 COLDHEAD SHI RDE-412L4 XRD | FMM0047880 | 05/03/2026 | 2001 | 1 | 0001480288 | HD194_B21_L1_2 | 1 | Ok | 651888.6
11159 | 2026-05-30 | 11513995 | 11513995 Computer pS22 16C/128/1024/T1000=!= | FMM0049446 | 27/03/2026 | 2005 | 1 | 0001437038 | HD194_B21_L1_2 | 1 | Ok | 75986
11160 | 2026-05-30 | 11007386 | 11007386 PWR SUP FS DET +/-5V, +/-12V | FMM0040485 | 22/11/2025 | 2003 | 1 | 0007443655 | HD194_B21_L2_1 | 1 | Ok | 7873
11161 | 2026-05-30 | 11007387 | 11007387 CBL ASM PWR SUP FS DET TO AEB | FMM0040486 | 22/11/2025 | 2001 | 1 | 0001289108 | HD194_B21_L2_1 | 1 | Ok | 1642.55
11162 | 2026-05-30 | 11569583 | 11569583 Cable W35809 CBN to Small bore Light | FMM0048687 | 17/03/2026 | 2001 | 1 | 0001482924 | HD194_B21_L2_1 | 1 | Ok | 4386.9
11163 | 2026-05-30 | 10786512 | 10786512 X300 PE BE PWA(MCP PS) | FMM0049448 | 27/03/2026 | 2005 | 1 | 0001489383 | HD194_B21_L2_1 | 1 | Ok | 58538.66
11164 | 2026-05-30 | 7391886 | 7391886 Transmit Antenna Level Sensor | FMM0051592 | 29/04/2026 | 2005 | 1 | 0001489434 | HD194_B21_L2_1 | 1 | Ok | 40192.42
11165 | 2026-05-30 | 11508047 | 11508047 Set, KT SSD, 120GB, w/Spacer | FMM0027120 | 08/05/2025 | 2001 | 1 | 0000991669 | HD194_B21_L2_2 | 1 | Ok | 3368.11
11166 | 2026-05-30 | 10186040 | 10186040 Module P65 | FMM0027109 | 08/05/2025 | 2001 | 1 | 0001079391 | HD194_B21_L2_2 | 1 | Ok | 75104.52
11167 | 2026-05-30 | 10186040 | 10186040 Module P65 | FMM0027112 | 08/05/2025 | 2001 | 1 | 0001079392 | HD194_B21_L2_2 | 1 | Ok | 75104.52
11168 | 2026-05-30 | 11508047 | 11508047 Set, KT SSD, 120GB, w/Spacer | FMM0027119 | 08/05/2025 | 2001 | 1 | 0000993141 | HD194_B21_L2_2 | 1 | Ok | 3368.11
11169 | 2026-05-30 | 11235403 | 11235403 SOM5892FG1417E-T(C045 RM) | FMM0043050 | 27/12/2025 | 2001 | 1 | 0001297999 | HD194_B21_L2_2 | 1 | Ok | 29211
11170 | 2026-05-30 | 11106928 | 11106928 Lever | FMM0040489 | 22/11/2025 | 2001 | 1 | 0001322545 | HD194_B21_L2_2 | 1 | Ok | 11013.15
11171 | 2026-05-30 | 10499060 | 10499060 connection box of 011 Phase2 | FMM0051660 | 30/04/2026 | 2005 | 1 | 0001559435 | HD194_B21_L2_2 | 1 | Ok | 40602.74
11172 | 2026-05-30 | 8428299 | 8428299 Module P29F cpl | FMM0035369 | 15/09/2025 | 2005 | 1 | 0001187427 | HD194_B21_L2_2 | 1 | Ok | 57747.36
11173 | 2026-05-30 | 58063664 | 58063664 10130654\C!R18cm15pshimmingar | FMM0002451 | 12/04/2024 | 2009 | 1 |  | HD194_B21_L3_2 | 1 | Ok | 0
11174 | 2026-05-30 | 58063196 | 58063196 10130653\C!R20cm23pshimmingar | FMM0002372 | 12/04/2024 | 2009 | 1 |  | HD194_B21_L3_2 | 1 | Ok | 0
11175 | 2026-05-30 | 58065155 | 58065155 9900630-Highpotter-SR.NO.NA | FMM0002434 | 12/04/2024 | 2009 | 1 |  | HD194_B21_L3_2 | 1 | Ok | 0
11176 | 2026-05-30 | 58062461 | 58062461 10130655\R18cmeqialangle15psh | FMM0002417 | 12/04/2024 | 2009 | 1 |  | HD194_B21_L3_2 | 1 | Ok | 0
11177 | 2026-05-30 | 58072415 | 58072415 09713843\CRYOSERVICESET | FMM0002452 | 12/04/2024 | 2009 | 1 |  | HD194_B21_L3_2 | 1 | Ok | 0

## Summary
| Cycle Count Accuracy - Location Level |  |  |  | Cycle Count Accuracy - Qty Level |  |  |  | Remark |  | Fmi@54321
Date | Locations Counted | Accurate Locations | Error Locations | Location Accuracy | System Quantity | Physical Quantity | Difference | Quantity Accuracy
2026-05-02 | 23 | 23 | 0 | 100% | 462 | 462 | 0 | 100% | Ok | 29700530.5 | Inventory Tally with physically v/s system
2026-05-04 | 27 | 27 | 0 | 100% | 459 | 459 | 0 | 100% | Ok | 26485274.52
2026-05-05 | 34 | 34 | 0 | 100% | 467 | 467 | 0 | 100% | Ok | 24281109.76
2026-05-06 | 31 | 31 | 0 | 100% | 455 | 455 | 0 | 100% | Ok | 24333915.55
2026-05-07 | 29 | 29 | 0 | 100% | 481 | 481 | 0 | 100% | Ok | 28837963.28
2026-05-08 | 28 | 28 | 0 | 100% | 468 | 468 | 0 | 100% | Ok | 32915234.52
2026-05-09 | 28 | 28 | 0 | 100% | 461 | 461 | 0 | 100% | Ok | 28462678.13
2026-05-11 | 33 | 33 | 0 | 100% | 469 | 469 | 0 | 100% | Ok | 25036581.55
2026-05-12 | 32 | 32 | 0 | 100% | 448 | 448 | 0 | 100% | Ok | 29407003.54
2026-05-13 | 30 | 30 | 0 | 100% | 466 | 466 | 0 | 100% | Ok | 27648428.74
2026-05-14 | 26 | 26 | 0 | 100% | 455 | 455 | 0 | 100% | Ok | 28688870.11
2026-05-15 | 23 | 23 | 0 | 100% | 486 | 486 | 0 | 100% | Ok | 22081540.96
2026-05-16 | 30 | 30 | 0 | 100% | 433 | 433 | 0 | 100% | Ok | 58494018.39
2026-05-18 | 23 | 23 | 0 | 100% | 453 | 453 | 0 | 100% | Ok | 28348474.52
2026-05-19 | 22 | 22 | 0 | 100% | 462 | 462 | 0 | 100% | Ok | 25296310.24
2026-05-20 | 27 | 27 | 0 | 100% | 492 | 492 | 0 | 100% | Ok | 48226425.4
2026-05-21 | 10 | 10 | 0 | 100% | 505 | 505 | 0 | 100% | Ok | 3814275.24
2026-05-22 | 12 | 12 | 0 | 100% | 462 | 462 | 0 | 100% | Ok | 7293656.14
2026-05-23 | 9 | 9 | 0 | 100% | 445 | 445 | 0 | 100% | Ok | 1783386.24
2026-05-25 | 8 | 8 | 0 | 100% | 394 | 394 | 0 | 100% | Ok | 7183623.04
2026-05-26 | 94 | 94 | 0 | 100% | 381 | 381 | 0 | 100% | Ok | 110651843.42
2026-05-27 | 76 | 76 | 0 | 100% | 385 | 385 | 0 | 100% | Ok | 114493150.29
2026-05-28 | 154 | 154 | 0 | 100% | 387 | 387 | 0 | 100% | Ok | 52300470.59
2026-05-29 | 176 | 176 | 0 | 100% | 410 | 410 | 0 | 100% | Ok | 34678759.9
2026-05-30 | 100 | 100 | 0 | 100% | 391 | 391 | 0 | 100% | Ok | 25421206.93
| 1085 | 1085 |  |  | 11177 | 11177 |  |  |  | 845864731.5
2026-02-16
2026-02-16
2026-02-16
2026-02-16
2026-02-16
2026-02-16
2026-02-16
2026-02-16
2026-02-16
2026-02-16
2026-02-16
2026-02-16
2026-02-16
2026-02-16
2026-02-16
2026-02-16
2026-02-16
2026-02-16
2026-02-16
2026-02-16
2026-02-16
2026-02-16
2026-02-16
2026-02-16
2026-02-16
2026-02-16
2026-02-16
2026-02-16
2026-02-16
2026-02-16
2026-02-16
2026-02-16
2026-02-16
2026-02-16
2026-02-16
2026-02-16
2026-02-16
2026-02-16
2026-02-16
2026-02-16
2026-02-16
2026-02-16
2026-02-16
2026-02-16
2026-02-16
2026-02-16
2026-02-16
2026-02-16
2026-02-16
2026-02-16
2026-02-16
2026-02-16
2026-02-16
2026-02-16
2026-02-16
2026-02-16
2026-02-16
2026-02-16
2026-02-16
2026-02-16
2026-02-16
2026-02-16
2026-02-16
2026-02-16
2026-02-16
2026-02-16
2026-02-16
2026-02-16
2026-02-16
2026-02-16
2026-02-16
2026-02-16
2026-02-16
2026-02-16
2026-02-16
2026-02-16
2026-02-16
2026-02-16
2026-02-16
2026-02-16
2026-02-16
2026-02-16
2026-02-16
2026-02-16
2026-02-16
2026-02-16
2026-02-16
2026-02-16
2026-02-16
2026-02-16
2026-02-16
2026-02-16
2026-02-16
2026-02-16
2026-02-16
2026-02-16
2026-02-16
2026-02-16
2026-02-16
2026-02-16
2026-02-16
2026-02-16
2026-02-16
2026-02-16
2026-02-16
2026-02-16
2026-02-16
2026-02-16
2026-02-16
2026-02-16
2026-02-16
2026-02-16
2026-02-16
2026-02-16
2026-02-16
2026-02-16
2026-02-16
2026-02-16
2026-02-16
2026-02-16
2026-02-16
2026-02-16
2026-02-16
2026-02-16
2026-02-16
2026-02-16
2026-02-16
2026-02-16
2026-02-16
2026-02-16
2026-02-16
2026-02-16
2026-02-16
2026-02-16
2026-02-16
2026-02-16
2026-02-16
2026-02-16
2026-02-16
2026-02-16
2026-02-16
2026-02-16
2026-02-16
2026-02-16
2026-02-16
2026-02-16
2026-02-16
2026-02-16
2026-02-16
2026-02-16
2026-02-16
2026-02-16
2026-02-16
2026-02-16
2026-02-16
2026-02-16
2026-02-16
2026-02-16
2026-02-16
2026-02-16
2026-02-16
2026-02-16
2026-02-16
2026-02-16
2026-02-16
2026-02-16
2026-02-16
2026-02-16
2026-02-16
2026-02-16
2026-02-16
2026-02-16
2026-02-16
2026-02-16
2026-02-16
2026-02-16
2026-02-16
2026-02-16
2026-02-16
2026-02-16
2026-02-16
2026-02-16
2026-02-16
2026-02-16
2026-02-16
2026-02-16
2026-02-16
2026-02-16
2026-02-16
2026-02-16
2026-02-16
2026-02-16
2026-02-16
2026-02-16
2026-02-16
2026-02-16
2026-02-16
2026-02-16
2026-02-16
2026-02-16
2026-02-16
2026-02-16
2026-02-16
2026-02-16
2026-02-16
2026-02-16
2026-02-16
2026-02-16
2026-02-16
2026-02-16
2026-02-16
2026-02-16
2026-02-16
2026-02-16
2026-02-16
2026-02-16
2026-02-16
2026-02-16
2026-02-16
2026-02-16
2026-02-16
2026-02-16
2026-02-16
2026-02-16
2026-02-16
2026-02-16
2026-02-16
2026-02-16
2026-02-16
2026-02-16
2026-02-16
2026-02-16
2026-02-16
2026-02-16
2026-02-16
2026-02-16
2026-02-16
2026-02-16
2026-02-16
2026-02-16
2026-02-16
2026-02-16
2026-02-16
2026-02-16
2026-02-16
2026-02-16
2026-02-16
2026-02-16
2026-02-16
2026-02-16
2026-02-16
2026-02-16
2026-02-16
2026-02-16
2026-02-16
2026-02-16
2026-02-16
2026-02-16
2026-02-16
2026-02-16
2026-02-16
2026-02-16
2026-02-16
2026-02-16
2026-02-16
2026-02-16
2026-02-16
2026-02-16
2026-02-16
2026-02-16
2026-02-16
2026-02-16
2026-02-16
2026-02-16
2026-02-16
2026-02-16
2026-02-16
2026-02-16
2026-02-16
2026-02-16
2026-02-16
2026-02-16
2026-02-16
2026-02-16
2026-02-16
2026-02-16
2026-02-16
2026-02-16
2026-02-16
2026-02-16
2026-02-16
2026-02-16
2026-02-16
2026-02-16
2026-02-16
2026-02-16
2026-02-16
2026-02-16
2026-02-16
2026-02-16
2026-02-16
2026-02-16
2026-02-16
2026-02-16
2026-02-16
2026-02-16
2026-02-16
2026-02-16
2026-02-16
2026-02-16
2026-02-16
2026-02-16
2026-02-16
2026-02-16
2026-02-16
2026-02-16
2026-02-16
2026-02-16
2026-02-16
2026-02-16
2026-02-16
2026-02-16
2026-02-16
2026-02-16
2026-02-16
2026-02-16
2026-02-16
2026-02-16
2026-02-16
2026-02-16
2026-02-16
2026-02-16
2026-02-16
2026-02-16
2026-02-16
2026-02-16
2026-02-16
2026-02-16
2026-02-16
2026-02-16
2026-02-16
2026-02-16
2026-02-16
2026-02-16
2026-02-16
2026-02-16
2026-02-16
2026-02-16
2026-02-16
2026-02-16
2026-02-16
2026-02-16
2026-02-16
2026-02-16
2026-02-16
2026-02-16
2026-02-16
2026-02-16
2026-02-16
2026-02-16
2026-02-16
2026-02-16
2026-02-16
2026-02-16
2026-02-16
2026-02-16
2026-02-16
2026-02-16
2026-02-16
2026-02-16
2026-02-16
2026-02-16
2026-02-16
2026-02-16
2026-02-16
2026-02-16
2026-02-16
2026-02-16
2026-02-16
2026-02-16
2026-02-16
2026-02-16
2026-02-16
2026-02-16
2026-02-16
2026-02-16
2026-02-16
2026-02-16
2026-02-16
2026-02-16
2026-02-16
2026-02-16
2026-02-16
2026-02-16
2026-02-16
2026-02-16
2026-02-16
2026-02-16
2026-02-16
2026-02-16
2026-02-16
2026-02-16
2026-02-16
2026-02-16
2026-02-16
2026-02-16
2026-02-16
2026-02-16
2026-02-16
2026-02-16
2026-02-16
2026-02-16
2026-02-16
2026-02-16
2026-02-16
2026-02-16
2026-02-16
2026-02-16
2026-02-16
2026-02-16
2026-02-16
2026-02-16
2026-02-16
2026-02-16
2026-02-16
2026-02-16
2026-02-16
2026-02-16
2026-02-16
2026-02-16
2026-02-16
2026-02-16
2026-02-16
2026-02-16
2026-02-16
2026-02-16
2026-02-16
2026-02-16
2026-02-16
2026-02-16
2026-02-16
2026-02-16
2026-02-16
2026-02-16
2026-02-16
2026-02-16
2026-02-16
2026-02-16
2026-02-16
2026-02-16
2026-02-16
2026-02-16
2026-02-16
2026-02-16
2026-02-16
2026-02-16
2026-02-16
2026-02-16
2026-02-16
2026-02-16
2026-02-16
2026-02-16
2026-02-16
2026-02-16
2026-02-16
2026-02-16
2026-02-16
2026-02-16
2026-02-16
2026-02-16
2026-02-16
2026-02-16
2026-02-16
2026-02-16
2026-02-16
2026-02-16
2026-02-16
2026-02-16
2026-02-16
2026-02-16
2026-02-16
2026-02-16
2026-02-16
2026-02-16
2026-02-16
2026-02-16
2026-02-16
2026-02-16
2026-02-16
2026-02-16
2026-02-16
2026-02-16
2026-02-16
2026-02-16
2026-02-16
2026-02-16
2026-02-16
2026-02-16
2026-02-16